## dehn_20200401
Cikkszám | Megnevezés | Gyártó | Gyári jel | Eladási egység | Áregység, eladás | Nettó listaár, forint
6670100100 | DN 100100 Felfogórúd D 16mm L 1 000mm St/tZn KS-csavarral - SZET - | DEHN | 100100 | db | 1 | 7775
6670100150 | DN 100150 Felfogórúd D 16mm L 1 500mm St/tZn KS-csavarral - SZET - | DEHN | 100150 | db | 1 | 10877
6670101000 | DN 101000 Felfogórúd D 10mm L 1 000mm Al mindkét oldalon lekerekítve | DEHN | 101000 | db | 1 | 2172
6670101001 | DN 101001 Felfogócsúcs D 10mm L 1000mm Al kontraanyával a HVI-vezetékhez | DEHN | 101001 | db | 1 | 6880
6670101007 | DN 101007 Felfogórúd, D=10mm, L=1000mm, réz, mindkét oldalon lekerekítve | DEHN | 101007 | db | 1 | 14625
6670101009 | DN 101009 Felfogórúd, D=10mm, L=1000mm, NIRO, mindkét oldalon lekerekítve | DEHN | 101009 | db | 1 | 6673
6670101010 | DN 101010 Air-termination tip D 10mm L 1000mm Al 55° angled, chamfered on both sides | DEHN | 101010 | db | 1 | 2708
6670101110 | DN 101110 Air-termination tip D 10mm L 1000mm Al -SET- 55° angled w. 2 saddle clamps Al | DEHN | 101110 | db | 1 | 5286
6670101150 | DN 101150 Földbe vezető rúd D 16mm L 1500mm St/tZn | DEHN | 101150 | db | 1 | 8271
6670102002 | DN 102002 Betonaljzat B55 17kg D 337mm -SZET- vájús fogantyúval és M16-os adapterrel | DEHN | 102002 | db | 1 | 6486
6670102003 | DN 102003 Betonaljzat B55 8,5kg D 240mm -SZET- vájús fogantyúval és M16-os adapterrel | DEHN | 102003 | db | 1 | 4642
6670102010 | DN 102010 Betontalp B55 vájús fogantyúval és ékkel -SZET- D 337mm H 90mm, D 16mm-es felfogórudakhoz | DEHN | 102010 | db | 1 | 6029
6670102012 | DN 102012 Betontalp C45/55 17 kg vájús fogantyúval D 337 mm | DEHN | 102012 | db | 1 | 5359
6670102050 | DN 102050 Műanyag alátétlap D 370mm fekete | DEHN | 102050 | db | 1 | 2227
6670102060 | DN 102060 Műanyag alátétlap D 280mm fekete | DEHN | 102060 | db | 1 | 1716
6670102075 | DN 102075 Betontalp ékkel D 240mm -SZET- felfogórudakhoz D 10/16mm | DEHN | 102075 | db | 1 | 4186
6670102340 | DN 102340 Betontalp B55 17kg D 337mm vájús fogantyúval szerelt alátétlappal és ékkel-SZET- | DEHN | 102340 | db | 1 | 7982
6670103121 | DN 103121 Teleszkópos villámvédelmi pózna ÜFL 6 000mm St/tZn-Al csavaros alappal -SZET- | DEHN | 103121 | db | 1 | 497006
6670103122 | DN 103122 Teleszkópos villámvédelmi pózna ÜFL 7 000mm St/tZn-Al csavaros alappal -SZET- | DEHN | 103122 | db | 1 | 507156
6670103123 | DN 103123 Teleszkópos villámvédelmi pózna ÜFL 8 000mm St/tZn-Al csavaros alappal -SZET- | DEHN | 103123 | db | 1 | 564677
6670103124 | DN 103124 Teleszkópos villámvédelmi pózna ÜFL 9 000mm St/tZn-Al csavaros alappal -SZET- | DEHN | 103124 | db | 1 | 574827
6670103125 | DN 103125 Teleszkópos villámvédelmi pózna ÜFL 10 000mm St/tZn-Al csavaros alappal -SZET- | DEHN | 103125 | db | 1 | 632348
6670103126 | DN 103126 Teleszkópos villámvédelmi pózna ÜFL 11 000mm St/tZn-Al csavaros alappal -SZET- | DEHN | 103126 | db | 1 | 642498
6670103210 | DN 103210 Felfogórúd D 16mm L 1 500mm AlMgSi F22 elvékonyítva 10mm-re | DEHN | 103210 | db | 1 | 6205
6670103211 | DN 103211 Felfogórúd M 16mm L 1 500mm AlMgSi F22 elvékonyítva 10mm-re | DEHN | 103211 | db | 1 | 6654
6670103220 | DN 103220 Felfogórúd D 16mm L 2 000mm AlMgSi F22 elvékonyítva 10mm-re | DEHN | 103220 | db | 1 | 8194
6670103221 | DN 103221 Felfogórúd M 16mm L 2 000mm AlMgSi F22 elvékonyítva 10mm-re | DEHN | 103221 | db | 1 | 8797
6670103230 | DN 103230 Felfogórúd D 16mm L 2 500mm AlMgSi F22 elvékonyítva 10mm-re | DEHN | 103230 | db | 1 | 10074
6670103231 | DN 103231 Felfogórúd M 16mm L 2 500mm AlMgSi F22 elvékonyítva 10mm-re | DEHN | 103231 | db | 1 | 11541
6670103240 | DN 103240 Felfogórúd D 16mm L 3 000mm AlMgSi F22 elvékonyítva 10mm-re | DEHN | 103240 | db | 1 | 12407
6670103241 | DN 103241 Felfogórúd M 16mm L 3 000mm AlMgSi F22 elvékonyítva 10mm-re | DEHN | 103241 | db | 1 | 13384
6670103250 | DN 103250 Felfogórúd D 16mm L 3 500mm AlMgSi F22 elvékonyítva 10mm-re | DEHN | 103250 | db | 1 | 14399
6670103251 | DN 103251 Felfogórúd M 16mm L 3 500mm AlMgSi F22 elvékonyítva 10mm-re | DEHN | 103251 | db | 1 | 15075
6670103260 | DN 103260 Felfogórúd D 16mm L 4 000mm AlMgSi F22 elvékonyítva 10mm-re | DEHN | 103260 | db | 1 | 16841
6670103261 | DN 103261 Felfogórúd M 16mm L 4 000mm AlMgSi F22 elvékonyítva 10mm-re | DEHN | 103261 | db | 1 | 17407
6670103280 | DN 103280 Felfogórúd D 16mm L 5 000mm AlMgSi F22 elvékonyítva 10mm-re | DEHN | 103280 | db | 1 | 21918
6670103410 | DN 103410 Cső-felfogórúd D 16mm L 1 500mm AlMgSi F22 elvékonyítva 10mm-re | DEHN | 103410 | db | 1 | 4964
6670103417 | DN 103417 Cső-felfogórúd, D=16/10mm, L=1500mm, réz | DEHN | 103417 | db | 1 | 26280
6670103419 | DN 103419 Cső-felfogórúd, D=16mm, L=1500mm, NIRO, 10mm-re vékonyítva | DEHN | 103419 | db | 1 | 23798
6670103420 | DN 103420 Cső-felfogórúd D 16mm L 2 000mm AlMgSi F22 elvékonyítva 10mm-re | DEHN | 103420 | db | 1 | 6467
6670103429 | DN 103429 Cső-felfogórúd, D=16mm, L=2000mm, NIRO, 10mm-re vékonyítva | DEHN | 103429 | db | 1 | 38723
6670103430 | DN 103430 Cső-felfogórúd D 16mm L 2 500mm AlMgSi F22 elvékonyítva 10mm-re | DEHN | 103430 | db | 1 | 7781
6670103439 | DN 103439 Cső-felfogórúd, D=16mm, L=2500mm, NIRO, 10mm-re vékonyítva | DEHN | 103439 | db | 1 | 54327
6670103440 | DN 103440 Cső-felfogórúd D 16mm L 3 000mm AlMgSi F22 elvékonyítva 10mm-re | DEHN | 103440 | db | 1 | 9512
6670103449 | DN 103449 Cső-felfogórúd, D=16mm, L=3000mm, NIRO, 10mm-re vékonyítva | DEHN | 103449 | db | 1 | 69174
6670103450 | DN 103450 Cső-felfogórúd D 16mm L 3 500mm AlMgSi F22 elvékonyítva 10mm-re | DEHN | 103450 | db | 1 | 11315
6670103460 | DN 103460 Cső-felfogórúd D 16mm L 4 000mm AlMgSi F22 elvékonyítva 10mm-re | DEHN | 103460 | db | 1 | 12859
6670103480 | DN 103480 Cső-felfogórúd D 16mm L 5 000mm AlMgSi F22 elvékonyítva 10mm-re | DEHN | 103480 | db | 1 | 15903
6670104150 | DN 104150 Felfogórúd D 16mm L 1 500mm Al mindkét oldalon lekerekítve | DEHN | 104150 | db | 1 | 8271
6670104200 | DN 104200 Felfogórúd D 16mm L 2 000mm Al mindkét oldalon lekerekítve | DEHN | 104200 | db | 1 | 10414
6670104250 | DN 104250 Felfogórúd D 16mm L 2 500mm Al mindkét oldalon lekerekítve | DEHN | 104250 | db | 1 | 13308
6670104300 | DN 104300 Felfogórúd D 16mm L 3 000mm Al mindkét oldalon lekerekítve | DEHN | 104300 | db | 1 | 15075
6670104600 | DN 104600 Felfogórúd D 16mm L 6 000mm Al | DEHN | 104600 | db | 1 | 18499
6670104903 | DN 104903 Felfogó-/földbe vezető rúd D 16mm L 1 000mm mindkét oldalon lekerekítve NIRO | DEHN | 104903 | db | 1 | 25452
6670104905 | DN 104905 Felfogó-/földbe vezető rúd D 16mm L 1 500mm mindkét oldalon lekerekítve NIRO | DEHN | 104905 | db | 1 | 35339
6670104906 | DN 104906 Felfogó-/földbe vezető rúd D 16mm L 2 000mm mindkét oldalon lekerekítve NIRO | DEHN | 104906 | db | 1 | 51695
6670105071 | DN 105071 Felfogócsúcs Al L 1000mm MV-kapoccsal NIRO Rd 8-10mm-hez DEHNiso-Combi-hoz | DEHN | 105071 | db | 1 | 7781
6670105079 | DN 105079 MV-kapocs NIRO Rd 8-10mm-hez a feszítőkötél rögzítésére DEHNiso-Combi-hoz | DEHN | 105079 | db | 1 | 2201
6670105140 | DN 105140 NIRO fali rögzítő, elforgatható bilinccsel csövekhez D 40mm DEHNiso-Combi-hoz | DEHN | 105140 | db | 1 | 13009
6670105160 | DN 105160 Rögzítőbilincs D 40mm-es csövekhez feszítőpánttal D-300mm NIRO | DEHN | 105160 | db | 1 | 10957
6670105161 | DN 105161 Rögzítőbilincs csövekhez D 40mm DS 35mm-rel, D 45-65mm-és NIRO állványrudakhoz | DEHN | 105161 | db | 1 | 13027
6670105162 | DN 105162 Rögzítőbilincs D 40 mm csövekhez 95 mm-es távtartással D 45-65 mm-es támasztócsövekhez NIRO | DEHN | 105162 | db | 1 | 20115
6670105163 | DN 105163 Rögzítőbilincs D 40-50 mm csövekhez 95 mm-es távtartással D 50-300 mm-es szektorantennákhoz | DEHN | 105163 | db | 1 | 14962
6670105170 | DN 105170 Fangstange D 40/16/10mm Al L 4000 mm mit Erdungsschelle und KS-Verbinder | DEHN | 105170 | db | 1 | 72934
6670105171 | DN 105171 Fangstange D 40/16/10mm Al L 5000 mm mit Erdungsschelle und KS-Verbinder | DEHN | 105171 | db | 1 | 90228
6670105172 | DN 105172 Fangstange D 40/16/10mm Al L 6000 mm mit Erdungsschelle und KS-Verbinder | DEHN | 105172 | db | 1 | 107522
6670105173 | DN 105173 Fangstange D 40/16/10mm Al L 7000 mm mit Erdungsschelle und KS-Verbinder | DEHN | 105173 | db | 1 | 124815
6670105174 | DN 105174 Fangstange D 40/16/10mm Al L 8000 mm mit Erdungsschelle und KS-Verbinder | DEHN | 105174 | db | 1 | 137598
6670105175 | DN 105175 Fangstange D 40/22/16/10mm Al L 4500 mm mit Erdungsschelle und KS-Verbinder | DEHN | 105175 | db | 1 | 83837
6670105176 | DN 105176 Fangstange D 40/22/16/10mm Al L 5500 mm mit Erdungsschelle und KS-Verbinder | DEHN | 105176 | db | 1 | 100755
6670105177 | DN 105177 Fangstange D 40/22/16/10mm Al L 6500 mm mit Erdungsschelle und KS-Verbinder | DEHN | 105177 | db | 1 | 117673
6670105178 | DN 105178 Fangstange D 40/22/16/10mm Al L 7500 mm mit Erdungsschelle und KS-Verbinder | DEHN | 105178 | db | 1 | 134966
6670105179 | DN 105179 Fangstange D 40/22/16/10mm Al L 8500 mm mit Erdungsschelle und KS-Verbinder | DEHN | 105179 | db | 1 | 147749
6670105190 | DN 105190 Air-term. rod D 40/16/10mm StSt L 4000mm w. earthing bracket and KS connector | DEHN | 105190 | db | 1 | 108274
6670105191 | DN 105191 Air-term. rod D 40/16/10mm StSt L 5000mm w. earthing bracket and KS connector | DEHN | 105191 | db | 1 | 129326
6670105192 | DN 105192 Air-term. rod D 40/16/10mm StSt L 6000mm with earthing bracket and KS connector | DEHN | 105192 | db | 1 | 159779
6670105193 | DN 105193 Air-term. rod D 40/16/10mm StSt L 7000mm with earthing bracket and KS connector | DEHN | 105193 | db | 1 | 207901
6670105194 | DN 105194 Air-term. rod D 40/16/10mm StSt L 8000mm with earthing bracket and KS connector | DEHN | 105194 | db | 1 | 250758
6670105195 | DN 105195 Air-term. rod D 40/22/16/10mm StSt L 450 with earthing bracket and KS connector | DEHN | 105195 | db | 1 | 124440
6670105196 | DN 105196 Air-term. rod D 40/22/16/10mm StSt L 550 with earthing bracket and KS connector | DEHN | 105196 | db | 1 | 146997
6670105197 | DN 105197 Air-term. rod D 40/22/16/10mm StSt L 650 with earthing bracket and KS connector | DEHN | 105197 | db | 1 | 186095
6670105198 | DN 105198 Air-term. rod D 40/22/16/10mm StSt L 750 with earthing bracket and KS connector | DEHN | 105198 | db | 1 | 229706
6670105199 | DN 105199 Air-term. rod D 40/22/16/10mm StSt L 850 with earthing bracket and KS connector | DEHN | 105199 | db | 1 | 272564
6670105200 | DN 105200 Összehajtható háromlábú statív felfogórudakhoz D 40mm L 4-5,5m DSZ 10° St/tZn | DEHN | 105200 | db | 1 | 128575
6670105201 | DN 105201 Behajtható háromlábú állvány felfogórudakhoz D 40 mm L 6-8,5 m 10°-os tetőmeredekségig St/tZn | DEHN | 105201 | db | 1 | 174817
6670105229 | DN 105229 Rögzítő csap ALU 1x 11mm és 23 mm-es furattal és menetes csavarokkal | DEHN | 105229 | db | 1 | 5226
6670105240 | DN 105240 Szarufára szerelhető felfogótartó DEHNconductor rendszerhez, szarufatávolság 550-900mm, tartócső D 48mm | DEHN | 105240 | db | 1 | 83461
6670105241 | DN 105241 Fémtető-tartó 550-900 mm-es rögzítési távolságokhoz D 48 mm külső csőátmérővel DEHNcon-H rendszerekhez | DEHN | 105241 | db | 1 | 186095
6670105245 | DN 105245 Tető átvezető készlet (fekete) flexibilis alumínium cserépborítással D 38-60mm tartócsövekhez | DEHN | 105245 | db | 1 | 26506
6670105246 | DN 105246 Tető átvezető készlet (vörös) flexibilis alumínium cserépborítással D 38-60mm tartócsövekhez | DEHN | 105246 | db | 1 | 26506
6670105272 | DN 105272 Támasztócső D 30 mm L 1990 mm GFK/AL/NIRO D 10 mm L 500 mm felfogócsúccsal | DEHN | 105272 | db | 1 | 69927
6670105273 | DN 105273 Támasztócső D 30 mm L 1990 mm GFK/AL/NIRO D 10 mm L 1000 mm felfogócsúccsal | DEHN | 105273 | db | 1 | 73310
6670105274 | DN 105274 Támasztócső D 30 mm L 2640 mm GFK/AL/NIRO D 10 mm L 500 mm felfogócsúccsal | DEHN | 105274 | db | 1 | 76318
6670105275 | DN 105275 Távtartó D 16 mm L 705 mm Al D 20 mm potenciálkiegyenlítő elemmel MV kapoccsal HVI vezetőhöz | DEHN | 105275 | db | 1 | kérje ajánlatunkat!
6670105279 | DN 105279 Variable tripod w. EB element f. HVI power Conductor D 27mm -KIT- | DEHN | 105279 | db | 1 | kérje ajánlatunkat!
6670105280 | DN 105280 Támasztócső D 30 mm L 2640 mm GFK/AL/NIRO D 10 mm L 1000 mm felfogócsúccsal | DEHN | 105280 | db | 1 | 79326
6670105281 | DN 105281 Támasztócső D 50 mm L 1950 mm GFK/Al D 22/16/10 mm L 2500 mm felfogórúddal | DEHN | 105281 | db | 1 | 119928
6670105288 | DN 105288 Támasztócső D 30 mm L 2875 mm GFK/AL/NIRO D10 L1000 mm felfogócsúccsal tető alatt szereléshez (tetőgerenda felfogótartóval) | DEHN | 105288 | db | 1 | 116921
6670105290 | DN 105290 Háromlábú állvány, összehajtható, D=40-50mm-es csövekhez, L=4,0-5,5m NW 10° NIRO | DEHN | 105290 | db | 1 | 208276
6670105291 | DN 105291 Háromlábú állvány, D=40-50mm-es felfogórudakhoz és csövekhez, L=6,0-8,0m NW 10° NIRO | DEHN | 105291 | db | 1 | 375574
6670105300 | DN 105300 Csőtoldat D 50 mm L 3 200mm GFK/Al DEHNiso-Combi-hoz | DEHN | 105300 | db | 1 | 107146
6670105301 | DN 105301 Csőtoldat D 50 mm L 4 700mm GFK/Al DEHNiso-Combi-hoz | DEHN | 105301 | db | 1 | 133462
6670105302 | DN 105302 Csőtoldat D 50 mm L 6200mm darabolható GFK/Al DEHNiso-Combi-hoz -SZET- | DEHN | 105302 | db | 1 | 168426
6670105306 | DN 105306 Csőtoldat D 50 mm L 5 700mm GFK/Al DEHNiso-Combi-hoz felfogócsúccsal 2,5m | DEHN | 105306 | db | 1 | 117296
6670105314 | DN 105314 Support. tube D 50mm L 3200mm GRP/StSt w. air-termination rod D 10mm L 1000mm | DEHN | 105314 | db | 1 | 174065
6670105315 | DN 105315 Support. tube D 50mm L 3200mm GRP/StSt w. air-termin. rod D 22/16/10mm L 2.5m | DEHN | 105315 | db | 1 | 250758
6670105316 | DN 105316 Support. tube D 50mm L 4700mm GRP/StSt w. air-termination rod D 10mm L 1000mm | DEHN | 105316 | db | 1 | 261285
6670105317 | DN 105317 Supporting tube D 50mm L 4700mm GRP/StSt w. air-termin.rod D 22/16/10mm L 2.5m | DEHN | 105317 | db | 1 | 338355
6670105320 | DN 105320 Supporting tube D 50mm L 3500mm GRP/StSt w. air-term. rod D 10mm L 1000mm | DEHN | 105320 | db | 1 | 215043
6670105321 | DN 105321 Supportin tube D 50mm L 3500mm GRP/StSt w. air-term. rod D 22/16/10mm L 2.5 m | DEHN | 105321 | db | 1 | 291738
6670105322 | DN 105322 Supporting tube D 50mm L 5000mm GRP/StSt w. air-term. rod D 10mm L 1000mm | DEHN | 105322 | db | 1 | 302640
6670105323 | DN 105323 Supporting tube D 50mm L 5000mm GRP/StSt w. air-term. rod D 22/16/10mm L 2.5m | DEHN | 105323 | db | 1 | 378581
6670105325 | DN 105325 Supp.tube D 50mm L 3200mm GRP/Al w. air- term.rod D 10mm L 1000mm, lateral outlet | DEHN | 105325 | db | 1 | 155643
6670105326 | DN 105326 Supp.tube D 50mm L 3200mm GRP/Al w. air- ter.rod D 22/16/10mm L 2.5m, lat. outlet | DEHN | 105326 | db | 1 | 171057
6670105327 | DN 105327 Supp.tube D 50mm L 4700mm GRP/Al w. air- term.rod D 10mm L 1000mm, lateral outlet | DEHN | 105327 | db | 1 | 182336
6670105328 | DN 105328 Supp.tube D 50mm L 4700mm GRP/Al w. air- ter.rod D 22/16/10mm L 2.5m, lat. outlet | DEHN | 105328 | db | 1 | 197374
6670105330 | DN 105330 Supporting Tube D 50mm L 3200mm GRP/Al w. air-term. rod D 10mm L 1000mm | DEHN | 105330 | db | 1 | 133839
6670105331 | DN 105331 Supporting Tube D 50mm L 3200mm GRP/Al w. air-termin.rod D 22/16/10mm L2.5m | DEHN | 105331 | db | 1 | 148877
6670105332 | DN 105332 Supporting Tube D 50mm L 4700mm GRP/Al w. air-termin. rod D 10mm L 1000mm | DEHN | 105332 | db | 1 | 160155
6670105333 | DN 105333 Supporting Tube D 50mm L 4700mm GRP/Al w. air-termin. rod D 22/16/10mm L2.5m | DEHN | 105333 | db | 1 | 175945
6670105336 | DN 105336 Supp.tube D 50mm L 3200mm GRP/StSt, air- ter.rod D 10mm L 1000mm, lat. outlet | DEHN | 105336 | db | 1 | 235720
6670105337 | DN 105337 Supp.tube D 50mm L 3200mm GRP/StSt, air- ter.rod D 22/16/10mm L 2.5m, lat. outlet | DEHN | 105337 | db | 1 | 311662
6670105338 | DN 105338 Supp.tube D 50mm L 4700mm GRP/StSt, air- ter.rod D 10mm L 1000mm, lateral outlet | DEHN | 105338 | db | 1 | 322565
6670105339 | DN 105339 Supp.tube D 50mm L 4700mm GRP/StSt, air- ter.rod D 22/16/10mm L 2.5m, lat. outlet | DEHN | 105339 | db | 1 | 398131
6670105340 | DN 105340 NIRO fali rögzítő, elforgatható bilinccsel csövekhez D 50mm DEHNiso-Combi-hoz | DEHN | 105340 | db | 1 | 10263
6670105341 | DN 105341 NIRO sarokrögzítő elforgatható bilinccsel csövekhez D 50mm DEHNiso-Combi-hoz | DEHN | 105341 | db | 1 | 10263
6670105342 | DN 105342 NIRO fali rögzítő, elforgatható bilinccsel csövekhez D 50mm DEHNiso-Combi-hoz | DEHN | 105342 | db | 1 | 10490
6670105343 | DN 105343 St/tZn-NIRO fali rögzítő csövekhez D 40-50mm faltávolság változtatható 400-700mm | DEHN | 105343 | db | 1 | 56393
6670105344 | DN 105344 Wandbefestigung NIRO für Rohre D 40-50mm Wandabstand variabel 150-200mm | DEHN | 105344 | db | 1 | 62783
6670105345 | DN 105345 St/tZn fali rögzítő csövekhez D 60mm falköz változtatható 250-350mm | DEHN | 105345 | db | 1 | 62408
6670105347 | DN 105347 Fali rögzítőbilincs St/tZn D 40-50 mm-es támasztócsövekhez 230-400 mm változtatható faltávolsággal | DEHN | 105347 | db | 1 | 48497
6670105348 | DN 105348 Fali rögzítőbilincs NIRO függőleges szereléshez D 40-50 mm-es támasztócsövekhez | DEHN | 105348 | db | 1 | 11468
6670105349 | DN 105349 Fali rögzítőbilincs St/tZn-NIRO D 40-50 mm-es támasztócsövekhez 700-1300 mm változtatható faltávolsággal | DEHN | 105349 | db | 1 | 64663
6670105351 | DN 105351 Állítható magasságú és behajtható háromlábú állvány D 50 mm-es támasztócsövekhez 10°-os tetőmeredekségig St/tZn | DEHN | 105351 | db | 1 | 132711
6670105354 | DN 105354 Korlátrögzítő DEHNiso-Combi-hoz csövekhez D -50mm konstr. 1 1/2"-2" | DEHN | 105354 | db | 1 | 10939
6670105355 | DN 105355 Korlátrögzítő DEHNiso-Combi-hoz csövekhez D 50mm konstr. 2 1/4"-3" | DEHN | 105355 | db | 1 | 12407
6670105356 | DN 105356 Korlátrögzítő DEHNiso-Combi-hoz csövekhez D -50mm konstr. - 50x50mm | DEHN | 105356 | db | 1 | 10676
6670105360 | DN 105360 Rögzítőbilincs csövekhez D 50mm feszítőpánttal D 90-300mm DEHNiso-Combi-hoz | DEHN | 105360 | db | 1 | 10074
6670105361 | DN 105361 Rögzítőbilincs D 50mm-es csövekhez szektorantennákon DS 30mm D 90-300mm | DEHN | 105361 | db | 1 | 11577
6670105362 | DN 105362 Rögzítőbilincs D 50mm-es csövekhez szektorantennákon DS 95mm D 90-300mm | DEHN | 105362 | db | 1 | 14286
6670105363 | DN 105363 Rögzítőbilincs Omni-antennákhoz póznához D 55-100mm táv. 1000mm St/tZn | DEHN | 105363 | db | 1 | 100003
6670105364 | DN 105364 Rögzítőbilincs Omni-antennákhoz póznához D 100-150mm táv. 1000mm St/tZn | DEHN | 105364 | db | 1 | 108274
6670105365 | DN 105365 Rögzítőbilincs Omni-antennákhoz póznákhoz D 150-190mm táv. 1000mm St/tZn | DEHN | 105365 | db | 1 | 128199
6670105376 | DN 105376 Rögzítőbilincs DEHNiso-Combi-hoz 1 1/2-2"-os, -60x120mm-es szerkezetekhez | DEHN | 105376 | db | 1 | 21542
6670105390 | DN 105390 Tripod, hinged f. tubes D50mm w. slot B 35mm rad. 600mm NW 5° StST | DEHN | 105390 | db | 1 | 180832
6670105391 | DN 105391 Tripod, hinged f. tubes D50mm w. slot W 35mm rad. 1450mm NW 5° StSt | DEHN | 105391 | db | 1 | 339858
6670105392 | DN 105392 Supp.tube D 50mm L 3500mm GRP/StSt, air- term.rod D 10mm L 1000mm, lateral outlet | DEHN | 105392 | db | 1 | 242488
6670105393 | DN 105393 Supp.tube D 50mm L 3500mm GRP/StSt, air- ter.rod D 22/16/10mm L 2.5m, lat. outlet | DEHN | 105393 | db | 1 | 317678
6670105394 | DN 105394 Supp.tube D 50mm L 5000mm GRP/StSt, air- term.rod D 10mm L 1000mm, lateral outlet | DEHN | 105394 | db | 1 | 328956
6670105395 | DN 105395 Supp.tube D 50mm L 5000mm GRP/StSt, air- term.rod D 22/16/10mm L 2.5m, lat. outle | DEHN | 105395 | db | 1 | 404523
6670105396 | DN 105396 Threaded rods kit 3x M16x340mm w. base plate nuts and spring washers StSt | DEHN | 105396 | db | 1 | 32522
6670105397 | DN 105397 Threaded rods kit 3x M16x520mm w. base plate nuts and spring washers StSt | DEHN | 105397 | db | 1 | 46808
6670105398 | DN 105398 Threaded rods kit 3x M16x650mm w. base plate nuts and spring washers StSt | DEHN | 105398 | db | 1 | 51505
6670105400 | DN 105400 Felfogórúd D 40/16/10mm L 4 000mm Al háromlábú, összehajtható St/tZn -SZET- | DEHN | 105400 | db | 1 | 205644
6670105440 | DN 105440 DEHNiso-Combi felfogórúd -SZET- fali tartóval D 50mm L 4 200mm | DEHN | 105440 | db | 1 | 147974
6670105450 | DN 105450 Felfogórúd D 40/16/10mm L 4 500mm Al háromlábú, összehajtható St/tZn -SZET- | DEHN | 105450 | db | 1 | 207524
6670105455 | DN 105455 DEHNiso-Combi felfogórúd -SZET- fali tartóval D 50mm L 5 700mm | DEHN | 105455 | db | 1 | 208616
6670105460 | DN 105460 D 16mm L 750mm távtartó Al pot.rögzítő elemmel D 17mm MV-kapoccsal HVI Light vezetékhez | DEHN | 105460 | db | 1 | 10716
6670105461 | DN 105461 D 16mm L 1270mm távtartó Al pot.rögzítő elemmel D 20mm MV-kapoccsal HVI vezetékhez | DEHN | 105461 | db | 1 | 13648
6670105462 | DN 105462 D 16mm L 1270mm távtartó Al pot.rögzítő elemmel D 27mm MV-kapoccsal HVI Power vezetékhez | DEHN | 105462 | db | 1 | 14662
6670105467 | DN 105467 Változtatható háromlábú állvány, nagy, pot.rögzítő elemmmel HVI-power-vezetékhez D 27mm -szett- | DEHN | 105467 | db | 1 | 110154
6670105468 | DN 105468 Változtatható háromlábú állvány, kicsi, pot.rögzítő elemmmel HVI-power-vezetékhez D 27mm -szett- | DEHN | 105468 | db | 1 | 107146
6670105469 | DN 105469 Változtatható háromlábú állvány pot.rögzítő elemmel, HVI-vezetékhez D 20mm -szett- | DEHN | 105469 | db | 1 | 105642
6670105470 | DN 105470 DEHNiso-Combi felfogórúd -SZET- fali tartóval D 50mm L 7 200mm | DEHN | 105470 | db | 1 | 244331
6670105490 | DN 105490 Four-legged frame, hinged f. tubes D50mm w. slot B 35mm rad. 600mm NW 5° StSt | DEHN | 105490 | db | 1 | 215795
6670105491 | DN 105491 Four-legged frame, hinged f. tubes D50mm w. slot B 35mm rad. 1450mm NW 5° StSt | DEHN | 105491 | db | 1 | 393996
6670105496 | DN 105496 Threaded rods kit 4x M16x340mm w. base plate nuts and spring washers StSt | DEHN | 105496 | db | 1 | 43234
6670105497 | DN 105497 Threaded rods kit 4x M16x520mm w. base plate nuts and spring washers StSt | DEHN | 105497 | db | 1 | 62408
6670105498 | DN 105498 Threaded rods kit 4x M16x650mm w. base plate nuts and spring washers StSt | DEHN | 105498 | db | 1 | 68799
6670105500 | DN 105500 Felfogórúd D 40/16/10mm L 5 000mm Al háromlábú, összehajtható St/tZn -SZET- | DEHN | 105500 | db | 1 | 214292
6670105513 | DN 105513 Támasztócső D 50 mm L 3500 mm GFK/Al D 10 mm L 1000 mm felfogócsúccsal | DEHN | 105513 | db | 1 | 195870
6670105515 | DN 105515 Támasztócső D 50 mm L 5000 mm GFK/Al D 10 mm L 1000 mm felfogócsúccsal | DEHN | 105515 | db | 1 | 223314
6670105525 | DN 105525 Felfogórúd D 22/16/10 mm L 2500 mm Al R 320mm háromlábú állvánnyal St/tZn | DEHN | 105525 | db | 1 | 54136
6670105530 | DN 105530 Felfogórúd D 22/16/10 mm L 3000 mm Al R 320mm háromlábú állvánnyal St/tZn | DEHN | 105530 | db | 1 | 58462
6670105535 | DN 105535 Felfogórúd D 22/16/10 mm L 3500 mm Al/NIRO háromlábú állvánnyal R 320mm St/tZn | DEHN | 105535 | db | 1 | 63160
6670105543 | DN 105543 Támasztócső D 50 mm L 3500 mm GFK/Al D 22/16/10 mm L 2500 mm felfogórúddal | DEHN | 105543 | db | 1 | 211284
6670105545 | DN 105545 Támasztócső D 50 mm L 5000 mm GFK/Al D 22/16/10 mm L 2500 mm felfogórúddal | DEHN | 105545 | db | 1 | 248879
6670105550 | DN 105550 Felfogórúd D 40/16/10mm L 5 500mm Al háromlábú, összehajtható St/tZn -SZET- | DEHN | 105550 | db | 1 | 218427
6670105563 | DN 105563 Támasztócső D 50 mm L 3500 mm GFK/Al D 10 mm L 1000 mm felfogócsúccsal | DEHN | 105563 | db | 1 | 175193
6670105565 | DN 105565 Támasztócső D 50 mm L 5000 mm GFK/Al D 10 mm L 1000 mm felfogócsúccsal | DEHN | 105565 | db | 1 | 201133
6670105573 | DN 105573 Támasztócső D 50 mm L 3500 mm GFK/Al D 22/16/10 mm L 2500 mm felfogórúddal | DEHN | 105573 | db | 1 | 189478
6670105575 | DN 105575 Támasztócső D 50 mm L 5000 mm GFK/Al D 22/16/10 mm L 2500 mm felfogórúddal | DEHN | 105575 | db | 1 | 227450
6670105600 | DN 105600 Felfogórúd D 40/16/10mm L 6 000mm Al háromlábú, összehajtható St/tZn -SZET- | DEHN | 105600 | db | 1 | 387229
6670105601 | DN 105601 3-részes oldalsó feszítőrúd bilinncsel D 50 mm-es csövekhez L 2 910 mm NIRO | DEHN | 105601 | db | 1 | 115793
6670105650 | DN 105650 Felfogórúd D 40/16/10mm L 6 500mm Al háromlábú, összehajtható St/tZn -SZET- | DEHN | 105650 | db | 1 | 393619
6670105700 | DN 105700 Felfogórúd D 40/16/10mm L 7 000mm Al háromlábú, összehajtható St/tZn -SZET- | DEHN | 105700 | db | 1 | 406402
6670105750 | DN 105750 Felfogórúd D 40/16/10mm L 7 500mm Al háromlábú, összehajtható St/tZn -SZET- | DEHN | 105750 | db | 1 | 414297
6670105800 | DN 105800 Felfogórúd D 40/16/10mm L 8 000mm Al háromlábú, összehajtható St/tZn -SZET- | DEHN | 105800 | db | 1 | 425952
6670105850 | DN 105850 Felfogórúd D 40/16/10mm L 8 500mm Al háromlábú, összehajtható St/tZn -SZET- | DEHN | 105850 | db | 1 | 432343
6670105900 | DN 105900 Felfogórúd D 40/22/16/10 mm L 9 m Al háromlábú, 1435 mm-es sugarú behajtható állvánnyal, St/tZn -készlet- | DEHN | 105900 | db | 1 | 449260
6670105910 | DN 105910 Szabadon álló felfogórúd D 60/10 mm L 10 m Al R 1200 mm hatlábú állvánnyal St/tZn - készlet - | DEHN | 105910 | db | 1 | 660920
6670105911 | DN 105911 Szabadon álló felfogórúd D 60/10 mm L 11 m Al R 1200 mm hatlábú állvánnyal St/tZn - készlet - | DEHN | 105911 | db | 1 | 694379
6670105922 | DN 105922 Felfogórúd L 12 m rögzítőkészlettel és R 3000 mm behajtható háromlábú állvánnyal | DEHN | 105922 | db | 1 | 1216950
6670105923 | DN 105923 Felfogórúd L 13 m rögzítőkészlettel és R 3000 mm behajtható háromlábú állvánnyal | DEHN | 105923 | db | 1 | 1241387
6670105924 | DN 105924 Felfogórúd L 14 m rögzítőkészlettel és R 3000 mm behajtható háromlábú állvánnyal | DEHN | 105924 | db | 1 | 1301539
6670106008 | DN 106008 Adapter a függőleges helyzethez rudakhoz D 16mm St/tZn / NIRO | DEHN | 106008 | db | 1 | 9155
6670106090 | DN 106090 DEHNiso-távtartó Rd 7-10mm-hez L 530mm rögzítőlappal | DEHN | 106090 | db | 1 | 13797
6670106100 | DN 106100 DEHNiso-távtartó Rd 7-10mm-hez L 690mm rögzítőlappal | DEHN | 106100 | db | 1 | 15564
6670106105 | DN 106105 DEHNiso-távtartó Rd 7-10mm-hez L 1030mm rögzítőlappal | DEHN | 106105 | db | 1 | 18874
6670106115 | DN 106115 DEHNiso-távtartó Rd 16mm-hez L 530mm rögzítőlappal | DEHN | 106115 | db | 1 | 13797
6670106120 | DN 106120 DEHNiso-távtartó Rd 16mm-hez L 690mm rögzítőlappal | DEHN | 106120 | db | 1 | 15187
6670106123 | DN 106123 DEHNiso-távtartó Rd 16mm-hez L 1030mm rögzítőlappal | DEHN | 106123 | db | 1 | 18721
6670106125 | DN 106125 Idomrúd GFK-ból világosszürke D 16mm L 3000mm DEHNiso-hoz | DEHN | 106125 | db | 1 | 23536
6670106126 | DN 106126 Rögzítőaljzat állítócsavarral B 16,2mm ZG DEHNiso-hoz | DEHN | 106126 | db | 1 | 3197
6670106127 | DN 106127 Fali rögzítőegység NIRO aljzattal ZG D 16 mm DEHNiso-hoz | DEHN | 106127 | db | 1 | 5432
6670106128 | DN 106128 Rögzítőhüvely, ZG/NIRO D 16mm szerelhető tartóval Rd 7-10mm-hez | DEHN | 106128 | db | 1 | 4231
6670106129 | DN 106129 Rögzítőhüvely, ZG/NIRO D 16mm szerelhető tartóval Rd 16mm-hez | DEHN | 106129 | db | 1 | 4435
6670106150 | DN 106150 DEHNiso-távtartó MMV-kapoccsal Rd 6-10mm-hez L 675mm rögzítőelem nélkül | DEHN | 106150 | db | 1 | 8873
6670106160 | DN 106160 DEHNiso-távtartó Rd 8mm-es DEHNgrip-hez L 675mm rögzítőelem nélkül | DEHN | 106160 | db | 1 | 8855
6670106165 | DN 106165 DEHNiso-távtartó Rd 7-10mm-hez L 515mm rögzítőelem nélkül | DEHN | 106165 | db | 1 | 7990
6670106170 | DN 106170 DEHNiso-távtartó Rd 7-10mm-hez L 675mm rögzítőelem nélkül | DEHN | 106170 | db | 1 | 8909
6670106175 | DN 106175 DEHNiso-távtartó Rd 7-10mm-hez L 1 015mm rögzítőelem nélkül | DEHN | 106175 | db | 1 | 12407
6670106178 | DN 106178 DEHNiso-távtartó Rd 16mm-hez L 515mm rögzítőelem nélkül | DEHN | 106178 | db | 1 | 7781
6670106180 | DN 106180 DEHNiso-távtartó Rd 16mm-hez L 675mm rögzítőelem nélkül | DEHN | 106180 | db | 1 | 9059
6670106185 | DN 106185 DEHNiso-távtartó Rd 16mm-hez L 1 015mm rögzítőelem nélkül | DEHN | 106185 | db | 1 | 12407
6670106207 | DN 106207 Felfogó üvegszál erősítésű/Alu rúdból, D=16/10mm, L=1660mm | DEHN | 106207 | db | 1 | 10001
6670106210 | DN 106210 Felfogó üvegszál erősítésű/Alu rúdból, D=16/10mm, L=2000mm | DEHN | 106210 | db | 1 | 14023
6670106217 | DN 106217 Távtartó rúd, üvegszál erősítésű műanyagból, világosszürke, M10-es Alu-foglalattal, L=675mm DEHNiso-hoz | DEHN | 106217 | db | 1 | 7800
6670106220 | DN 106220 Távtartó rúd, üvegszál erősítésű műanyagból, világosszürke, M10-es Alu-foglalattal, L=1015mm DEHNiso-hoz | DEHN | 106220 | db | 1 | 11391
6670106225 | DN 106225 DEHNiso-távtartó Rd 16mm-hez L 515mm csőbilinccsel 1 1/2 - 2" | DEHN | 106225 | db | 1 | 15151
6670106226 | DN 106226 Távtartó Rd 16mm-hez L 675mm csőbilinccsel 1 1/2 - 2" DEHNiso-hoz | DEHN | 106226 | db | 1 | 16465
6670106228 | DN 106228 DEHNiso-távtartó Rd 16mm-hez L 1 015mm csőbilinccsel 1 1/2 - 2" | DEHN | 106228 | db | 1 | 20491
6670106245 | DN 106245 DEHNiso-távtartó Rd 16mm-hez L 515mm feszítőpánt rögzítővel D 90-300mm | DEHN | 106245 | db | 1 | 15187
6670106246 | DN 106246 Távtartó Rd 16mm-hez L 675mm feszítőpánttartóval D 90-300mm DEHNiso-hoz | DEHN | 106246 | db | 1 | 16316
6670106248 | DN 106248 DEHNiso-távtartó Rd 16mm-hez L 1 015mm feszítőpánt rögzítővel D 90-300mm | DEHN | 106248 | db | 1 | 20790
6670106301 | DN 106301 Rögzítőcsapszeg D 16 mm Al csavaranyával és foggal DEHNiso-hoz | DEHN | 106301 | db | 1 | 2650
6670106309 | DN 106309 Rögzítőcsap, D=16mm, NIRO, csavaros anyával és fogas lappal DEHNiso-hoz | DEHN | 106309 | db | 1 | 5186
6670106310 | DN 106310 Rögzítőkönyök 90 fok NIRO 110x60x30mm DEHNiso-hoz | DEHN | 106310 | db | 1 | 1749
6670106311 | DN 106311 Rögzítőkönyök 90 fok NIRO rögzítő csapszeggel Al D 16mm DEHNiso-hoz | DEHN | 106311 | db | 1 | 4435
6670106312 | DN 106312 Korlátrögzítő DEHNiso-Combi-hoz aljzattal B 16mm konstr. -50x50mm | DEHN | 106312 | db | 1 | 8461
6670106314 | DN 106314 90°-os rögzítőelem DEHNgate-hez, StSt 110x60x30mm | DEHN | 106314 | db | 1 | 2336
6670106315 | DN 106315 Rögzítőkönyök 45 fok NIRO DEHNiso-hoz | DEHN | 106315 | db | 1 | 1825
6670106316 | DN 106316 Sarok-rögzítőkönyök 90 fok NIRO rögzítő csapszeggel Al B 16,2mm DEHNiso-hoz | DEHN | 106316 | db | 1 | 6673
6670106319 | DN 106319 Csatlakozókapocs NIRO, 5-18mm-es profilokhoz Al-rögzítőcsappal, D 16mm-hez | DEHN | 106319 | db | 1 | 7048
6670106320 | DN 106320 Bügel NIRO z. Spannbandbefestigung 25mm m. Vierkantloch 9mm f. Rohre D 50-300mm | DEHN | 106320 | db | 1 | 1084
6670106321 | DN 106321 Kengyel feszítőpántokhoz B 30mm NIRO rögzítő csapszeggel Al D 16mm DEHNiso-hoz | DEHN | 106321 | db | 1 | 4099
6670106322 | DN 106322 Kengyel feszítőpántokhoz B 25mm NIRO aljzattal ZG D 16mm DEHNiso-hoz | DEHN | 106322 | db | 1 | 4231
6670106323 | DN 106323 Szalag csőbilincs B 25mm NIRO csövekhez D -300mm DEHNiso-hoz | DEHN | 106323 | db | 1 | 3534
6670106324 | DN 106324 Befogófej feszítőpánthoz 25x0,3mm NIRO DEHNiso-hoz | DEHN | 106324 | db | 1 | 1317
6670106325 | DN 106325 Adapter a könyök letámasztásához NIRO felfogórudakhoz D 16mm DEHNiso-hoz | DEHN | 106325 | db | 1 | 8724
6670106326 | DN 106326 Adapter a könyök letám.-hoz, NIRO, csövekhez D 50mm 2 csapszeggel Al D 16mm DEHNiso-hoz | DEHN | 106326 | db | 1 | 10676
6670106328 | DN 106328 Távtartó Rd 7-10mm-hez L 675mm bilinccsel D 50mm, NIRO, DEHNiso-hoz | DEHN | 106328 | db | 1 | 19174
6670106329 | DN 106329 Rögzítőkönyök, NIRO, csatlakozó- csappal M8 és furatokkal D 13/21/17mm | DEHN | 106329 | db | 1 | 12067
6670106331 | DN 106331 Távtartó Rd 7-10mm-hez L 1 015mm bilinccsel D 50mm, NIRO, DEHNiso-hoz | DEHN | 106331 | db | 1 | 26240
6670106340 | DN 106340 Rögzítőadapter D 16mm egyenes, ZG/NIRO DEHNiso-hoz | DEHN | 106340 | db | 1 | 3552
6670106341 | DN 106341 Rögzítadapter 90 fok, NIRO aljzattal ZG D 16mm DEHNiso-hoz | DEHN | 106341 | db | 1 | 3574
6670106342 | DN 106342 Rögzítadapter 130 fok, NIRO aljzattal ZG D 16mm DEHNiso-hoz | DEHN | 106342 | db | 1 | 3574
6670106352 | DN 106352 Csőbilincs 1 1/2 - 2" NIRO aljzattal ZG D 16mm DEHNiso-hoz | DEHN | 106352 | db | 1 | 7333
6670106353 | DN 106353 Csőbilincs 2 1/4 - 3" NIRO aljzattal ZG D 16mm DEHNiso-hoz | DEHN | 106353 | db | 1 | 8461
6670106812 | DN 106812 Távtartó POM/GFK L 1000mm szürke vezetőtartóval D 20mm HVI-vezetékhez | DEHN | 106812 | db | 1 | 14323
6670106814 | DN 106814 Távtartó PA/GFK L 1500mm szürke vezetőtartóval D 27mm HVI Power vezetékhez | DEHN | 106814 | db | 1 | 23499
6670106815 | DN 106815 Távtartó PA/GFK L 1270mm szürke vezetőtartóval D 20mm HVI vezetékhez | DEHN | 106815 | db | 1 | 15227
6670106852 | DN 106852 Távtartó PA/GFK L 500mm szürke vezetőtartóval, D 20mm, HVI-vezetékhez | DEHN | 106852 | db | 1 | 6691
6670108009 | DN 108009 Felfogógomba járművel járható lapos tetőkhöz, Rd 8-10mm vezetőhöz, NIRO | DEHN | 108009 | db | 1 | 10263
6670110000 | DN 110000 Felfogócsúcs D 15mm L 29mm ZG | DEHN | 110000 | db | 1 | 697
6670110017 | DN 110017 Felfogócsúcs D 15mm L 29mm Ms/galCu | DEHN | 110017 | db | 1 | 1803
6670123021 | DN 123021 Felfogó-berendezés fém tetőzethez AL/NIRO Felfogórúd D 16/10mm L 2000mm | DEHN | 123021 | db | 1 | 26131
6670123032 | DN 123032 Felfogórúd Al állítható állvánnyal trapéztetőhöz D 16/10 mm L 2 000 mm -készlet- | DEHN | 123032 | db | 1 | 90527
6670123040 | DN 123040 Tartó fémtetőhöz kör alakú állókorchoz, kapocsméret Rd 20-25mm NIRO | DEHN | 123040 | db | 1 | 2686
6670123041 | DN 123041 Tartó fémtetőhöz kapocskorchoz (pl. RIB-ROOF Speed - Zambelli) kapocsméret 18/22mm NIRO | DEHN | 123041 | db | 1 | 2708
6670123042 | DN 123042 Tartó fémtetőhöz állókorchoz kapocsméret 0.7-8mm NIRO | DEHN | 123042 | db | 1 | 2500
6670123043 | DN 123043 Tartó fémtetőhöz Z alakú csavarozással vagy szegecseléssel való rögzítéshez | DEHN | 123043 | db | 1 | 1599
6670123109 | DN 123109 Felfogó-berendezés NIRO/Al gerinc-/él- cserepekhez D 120-240mm felfogócsúcs D10mm L1000mm | DEHN | 123109 | db | 1 | 7972
6670123110 | DN 123110 Halter f. Fangeinrichtungen D 10mm an First- u. Gratsteinen m. Spannband NIRO | DEHN | 123110 | db | 1 | 11279
6670123116 | DN 123116 Halter 2-fach m. Spannband NIRO f. First - und Gratsteine m. Buchse D 16/10mm | DEHN | 123116 | db | 1 | 27820
6670123425 | DN 123425 Felfogó fémtetőkhöz, AL/NIRO-készlet felfogórúddal D=16/10mm, L=2500mm Al | DEHN | 123425 | db | 1 | 61655
6670123430 | DN 123430 Felfogó fémtetőkhöz, AL/NIRO-készlet felfogórúddal D=16/10mm, L=3000mm Al | DEHN | 123430 | db | 1 | 65981
6670123435 | DN 123435 Felfogó fémtetőkhöz, AL/NIRO-készlet felfogórúddal D=16/10mm, L=3500mm Al | DEHN | 123435 | db | 1 | 80643
6670145241 | DN 145241 Facövek, tölgy impregnált 90x90x2400mm a DIN 48812-höz igazodva | DEHN | 145241 | db | 1 | 134590
6670146309 | DN 146309 Feszítősapka felfogócsúccsal L 300mm NIRO facövekhez 90x90mm M10-es csav. -SZET- | DEHN | 146309 | db | 1 | 41640
6670199941 | DN 199941 DEHNsupport Toolbox Basic + Distance magyar | DEHN | 199941 | db | 1 | 127221
6670199950 | DEHNsupport Toolbox Basic + Distance magyar | DEHN | 199950 | db | 1 | 135050
6670199961 | DN 199961 DEHNsupport Distance Edition magyar | DEHN | 199961 | db | 1 | 44699
6670199970 | DEHNsupport Distance Edition magyar | DEHN | 199970 | db | 1 | 47450
6670199990 | DN 199990 DEHNsupport Basic Edition magyar | DEHN | 199990 | db | 1 | 82522
6670199999 | DEHNsupport Basic Edition magyar | DEHN | 199999 | db | 1 | 87600
6670200027 | DN 200027 vezetőtartó Rd 6-8mm-hez Cu esővíz-levezető csövekhez D 50-120mm | DEHN | 200027 | db | 1 | 1603
6670200029 | DN 200029 vezetőtartó Rd 6-8mm-hez NIRO esővíz-levezető csövekhez D 50-120mm | DEHN | 200029 | db | 1 | 1311
6670200039 | DN 200039 Vezetőtartó Rd 6-8mm-hez, NIRO, D=50-150mm-es ereszcsövekhez | DEHN | 200039 | db | 1 | 1475
6670200057 | DN 200057 Vezetőtartó Rd 8mm-hez Cu esővíz-levezető csőhöz, D 100mm | DEHN | 200057 | db | 1 | 934
6670200059 | DN 200059 Vezetőtartó Rd 8mm-hez NIRO esővíz-levezető cövekőhöz, D 100mm | DEHN | 200059 | db | 1 | 449
6670200067 | DN 200067 Vezetőtartó Rd 8mm-hez Cu esővíz-levezető csövekhez D 80-120mm | DEHN | 200067 | db | 1 | 1084
6670200069 | DN 200069 Vezetőtartó Rd 8mm-hez NIRO esővíz-levezető csövekhez D 80-120mm | DEHN | 200069 | db | 1 | 533
6670200077 | DN 200077 Vezetőtartó Rd 8mm-hez Cu esővíz-levezető csövekhez D 80-100mm | DEHN | 200077 | db | 1 | 2154
6670200079 | DN 200079 Vezetőtartó Rd 8mm-hez NIRO esővíz-levezető csövekhez D 80-100mm | DEHN | 200079 | db | 1 | 1205
6670200087 | DN 200087 Vezetőtartó Rd 8mm-hez Cu esővíz-levezető csövekhez D 100-120mm | DEHN | 200087 | db | 1 | 2533
6670200089 | DN 200089 Vezetőtartó Rd 8mm-hez NIRO esővíz-levezető csövekhez D 100-120mm | DEHN | 200089 | db | 1 | 1307
6670200600 | DN 200600 Dübel polisztirol lapokhoz L 50mm PA csavarokhoz D 4,5mm | DEHN | 200600 | db | 1 | 730
6670200601 | DN 200601 Dübel polisztirol lapokhoz L 85mm PA csavarokhoz D 4,5mm | DEHN | 200601 | db | 1 | 879
6670202000 | DN 202000 Egycsavaros elforgatható bilincs-DEHNQUICK St/tZn Rd 6-10mm-hez B 8,5mm | DEHN | 202000 | db | 1 | 176
6670202001 | DN 202001 Egycsavaros elforgatható bilincs DEHNQUICK NIRO Rd 6-10mm-hez B 8,5mm | DEHN | 202001 | db | 1 | 262
6670202005 | DN 202005 Tető-vezetőtartó hullámlemezes tetőkhöz Profil 5 m. DEHNquick Rd 6-10mm St/tZn | DEHN | 202005 | db | 1 | 1037
6670202010 | DN 202010 Egycsavaros fedél DEHNQUICK St/tZn Rd 6-10mm-hez támasszal L 260mm hajlított | DEHN | 202010 | db | 1 | 1372
6670202015 | DN 202015 Tető-vezetőtartó hullámlemezes tetőkhöz Profil 5/8 Rd 6-10mm-hez St/tZn | DEHN | 202015 | db | 1 | 796
6670202017 | DN 202017 Tető-vezetőtartó DEHNQUICK Cu Rd 6-10mm-hez támasszal L 260mm hajlított | DEHN | 202017 | db | 1 | 3610
6670202020 | DN 202020 Egycsavaros fedél DEHNQUICK St/tZn Rd 6-10mm-hez, állítható 120-240mm | DEHN | 202020 | db | 1 | 2741
6670202021 | DN 202021 Egycsavaros fedél DEHNQUICK St/tZn Rd 6-10mm-hez, állítható 200-280mm | DEHN | 202021 | db | 1 | 2789
6670202027 | DN 202027 Tető-vezetőtartó DEHNQUICK Cu Rd 6-10mm-hez, állítható 120-240mm | DEHN | 202027 | db | 1 | 6504
6670202030 | DN 202030 Tető-vezetőtartó DEHNQUICK St/tZn Rd 6-10mm-hez, rögzítőlemezzel 50x60mm | DEHN | 202030 | db | 1 | 1475
6670202037 | DN 202037 Tető-vezetőtartó DEHNQUICK Cu Rd 6-10mm-hez támasszal L 260mm | DEHN | 202037 | db | 1 | 3497
6670202040 | DN 202040 Egycsavaros fedél DEHNQUICK St/tZn Rd 6-10mm-hez támasszal L 260mm | DEHN | 202040 | db | 1 | 1412
6670202050 | DN 202050 Egycsavaros fedél DEHNQUICK St/tZn Rd 6-10mm-hez támasszal L 115mm könyök | DEHN | 202050 | db | 1 | 1617
6670202060 | DN 202060 Egycsavaros fedél DEHNQUICK St/tZn Rd 6-10mm-hez, rögz.lappal 100x100mm | DEHN | 202060 | db | 1 | 1581
6670202080 | DN 202080 Egycsavaros fedél DEHNQUICK St/tZn Rd 6-10mm-hez támasszal L 410mm könyök | DEHN | 202080 | db | 1 | 2215
6670202169 | DN 202169 Egycsavaros elforgatható bilincs DEHNQUICK NIRO Rd 6-10mm-hez B 6,5mm | DEHN | 202169 | db | 1 | 277
6670202227 | DN 202227 Tető-vezetőtartó DEHNQUICK Cu Rd 6-10mm-hez, állítható 200-280mm | DEHN | 202227 | db | 1 | 6278
6670202829 | DN 202829 Tetővezető-tartó HVI vezetékhez D 20-23 mm L 205 mm NIRO perforált támasztólemezzel | DEHN | 202829 | db | 1 | 3665
6670202850 | DN 202850 Tetővezető-tartó NIRO fém tetőkhöz kör alakú állókorchoz HVI-vezetékhez D 20-23mm | DEHN | 202850 | db | 1 | 4304
6670202851 | DN 202851 Tetővezető-tartó NIRO fém tetőkhöz kapocskorchoz (pl. RIB-ROOF Speed - Zambelli) HVI-vezetékhez D 20-23mm | DEHN | 202851 | db | 1 | 4636
6670202852 | DN 202852 Tetővezető-tartó NIRO fém tetőkhöz állókorchoz HVI-vezetékhez D 20-23mm | DEHN | 202852 | db | 1 | 4231
6670202853 | DN 202853 Tetővezető-tartó NIRO fém tetőkhöz Z alakú lemezzel HVI-vezetékhez D 20-23mm | DEHN | 202853 | db | 1 | 3154
6670202857 | DN 202857 Roof conductor holder f. HVI power Cond. D 27/30mm w. brace L 205mm StSt | DEHN | 202857 | db | 1 | 3796
6670202860 | DN 202860 Tetővezető-tartó NIRO fém tetőkhöz kör alakú állókorchoz HVI-vezetékhez D 27-30mm | DEHN | 202860 | db | 1 | 4405
6670202861 | DN 202861 Tetővezető-tartó NIRO fém tetőkhöz kapocskorchoz (pl. RIB-ROOF Speed - Zambelli) HVI-vezetékhez D 27-30mm | DEHN | 202861 | db | 1 | 4738
6670202862 | DN 202862 Tetővezető-tartó NIRO fém tetőkhöz állókorchoz HVI-vezetékhez D 27-30mm | DEHN | 202862 | db | 1 | 4332
6670202863 | DN 202863 Tetővezető-tartó NIRO fém tetőkhöz Z alakú lemezzel HVI-vezetékhez D 27-30mm | DEHN | 202863 | db | 1 | 3854
6670202900 | DN 202900 Tető-vezetőtartó DEHNQUICK NIRO Rd 6-10mm-hez, állítható 120-240mm | DEHN | 202900 | db | 1 | 3796
6670202901 | DN 202901 Tető-vezetőtartó DEHNQUICK NIRO Rd 6-10mm-hez támasszal L 260mm hajlított | DEHN | 202901 | db | 1 | 1755
6670202902 | DN 202902 Tető-vezetőtartó DEHNQUICK NIRO Rd 6-10mm-hez támasszal L 260mm | DEHN | 202902 | db | 1 | 1763
6670202906 | DN 202906 Tető-vezetőtartó DEHNquick NIRO Rd 6-10mm-hez hullámtetőkhöz, Profil 5/8 | DEHN | 202906 | db | 1 | 1015
6670204001 | DN 204001 DEHNsnap vezetőtartó, műanyag, szürke H 16mm, Rd 8mm-hez M6-os menettel | DEHN | 204001 | db | 1 | 307
6670204002 | DN 204002 DEHNsnap vezetőtartó, műanyag, szürke H 16mm, Rd 8mm-hez M8-as menettel | DEHN | 204002 | db | 1 | 307
6670204003 | DN 204003 DEHNsnap vezetőtartó, műanyag, szürke H 36mm, Rd 8mm-hez M6-os menettel | DEHN | 204003 | db | 1 | 335
6670204004 | DN 204004 DEHNsnap vezetőtartó, műanyag, szürke H 36mm, Rd 8mm-hez M8-as menettel | DEHN | 204004 | db | 1 | 335
6670204006 | DN 204006 DEHNsnap vezetőtartó, műanyag, szürke H 16mm, Rd 8mm-hez, facsavarmenetű csavarral | DEHN | 204006 | db | 1 | 387
6670204007 | DN 204007 DEHNsnap vezetőtartó, műanyag, barna H 16mm, Rd 8mm-hez M6-os menettel | DEHN | 204007 | db | 1 | 307
6670204017 | DN 204017 DEHNsnap vezetőtartó, műanyag, barna H 16mm, Rd 8mm-hez M8-as menettel | DEHN | 204017 | db | 1 | 307
6670204027 | DN 204027 DEHNsnap vezetőtartó, műanyag, barna H 36mm, Rd 8mm-hez M6-os menettel | DEHN | 204027 | db | 1 | 329
6670204029 | DN 204029 Tető-vezetőtartó FIRSTsnap NIRO DEHNsnap-pel K-szürke H 16mm Rd 8mm-hez | DEHN | 204029 | db | 1 | 1412
6670204037 | DN 204037 DEHNsnap vezetőtartó, műanyag, barna H 36mm, Rd 8mm-hez M8-as menettel | DEHN | 204037 | db | 1 | 329
6670204039 | DN 204039 Tető-vezetőtartó FIRSTsnap NIRO DEHNsnap-pel K-barna H 16mm Rd 8mm-hez | DEHN | 204039 | db | 1 | 1390
6670204049 | DN 204049 Tető-vezetőtartó ZIEGELsnap Niro 4-16 mm DEHNsnap-pel H 16mm K-szürke Rd 8mm-hez | DEHN | 204049 | db | 1 | 1558
6670204059 | DN 204059 Tető-vezetőtartó ZIEGELsnap Niro 4-16 mm DEHNsnap-pel H 16mm K-barna Rd 8mm-hez | DEHN | 204059 | db | 1 | 1540
6670204069 | DN 204069 Tető-vezetőtartó PLATTENsnap Niro 4-6 mm DEHNsnap-pel H 16mm K-szürke Rd 8mm-hez | DEHN | 204069 | db | 1 | 1457
6670204079 | DN 204079 Tető-vezetőtartó PLATTENsnap Niro 4-6 mm DEHNsnap-pel H 16mm K-barna Rd 8mm-hez | DEHN | 204079 | db | 1 | 1467
6670204089 | DN 204089 Tető-vezetőtartó UNIsnap H 16mm szürke Rd 8mm-hez támasszal L 205mm NIRO | DEHN | 204089 | db | 1 | 1347
6670204107 | DN 204107 Tetővezetőtartó, állítható NIRO/galCu DEHNsnap-pel H 16mm K-barna Rd 8mm-hez | DEHN | 204107 | db | 1 | 2613
6670204109 | DN 204109 Tető-vezetőtartó, állítható NIRO DEHNsnap-pel H 16mm K-szürke Rd 8mm-hez | DEHN | 204109 | db | 1 | 2416
6670204120 | DN 204120 Vezetőtartó DEHNsnap H 16mm szürke Rd 8mm-hez, facsavarral és dübellel, 8mm | DEHN | 204120 | db | 1 | 526
6670204127 | DN 204127 Tetővezetőtartó, állítható NIRO/galCu DEHNsnap-pel H 36mm K-barna Rd 8mm-hez | DEHN | 204127 | db | 1 | 2631
6670204129 | DN 204129 Tető-vezetőtartó, állítható NIRO DEHNsnap-pel H 36mm K-szürke Rd 8mm-hez | DEHN | 204129 | db | 1 | 2416
6670204147 | DN 204147 Tető-vezetőtartó, UNIsnap Cu/K-barna H 16mm Rd 8mm sajtolt támasszal, L 205mm | DEHN | 204147 | db | 1 | 1339
6670204149 | DN 204149 Tető-vezetőtartó, UNIsnap NIRO/K-szürke H 16mm Rd 8mm sajtolt támasszal, L 205mm | DEHN | 204149 | db | 1 | 1135
6670204157 | DN 204157 Tető-vezetőtartó, UNIsnap Cu/K-barna H 16mm Rd 8mm sajtolt támasszal, L 335mm | DEHN | 204157 | db | 1 | 1503
6670204159 | DN 204159 Tető-vezetőtartó, UNIsnap NIRO/K-szürke H 16mm Rd 8mm sajtolt támasszal, L 335mm | DEHN | 204159 | db | 1 | 1223
6670204169 | DN 204169 Tető-vezetőtartó, UNIsnap NIRO/K-szürke H 16mm Rd 8mm sajtolt támasszal, L 475mm | DEHN | 204169 | db | 1 | 1497
6670204170 | DN 204170 Tető-vezetőtartó, DEHNsnap AI/K-szürke H 36mm Rd 8mm támasszal, L 205mm | DEHN | 204170 | db | 1 | 946
6670204171 | DN 204171 Tető-vezetőtartó, DEHNsnap AI/K-barna H 36mm Rd 8mm támasszal, L 205mm | DEHN | 204171 | db | 1 | 946
6670204177 | DN 204177 Tető-vezetőtartó, UNIsnap Cu/K-barna H 36mm Rd 8mm sajtolt támasszal, L 205mm | DEHN | 204177 | db | 1 | 1292
6670204179 | DN 204179 Tető-vezetőtartó, UNIsnap NIRO/K-szürke H 36mm Rd 8mm sajtolt támasszal, L 205mm | DEHN | 204179 | db | 1 | 1135
6670204187 | DN 204187 Tető-vezetőtartó, UNIsnap Cu/K-barna H 36mm Rd 8mm sajtolt támasszal, L 335mm | DEHN | 204187 | db | 1 | 1482
6670204189 | DN 204189 Tető-vezetőtartó, UNIsnap NIRO/K-szürke H 36mm Rd 8mm sajtolt támasszal, L 335mm | DEHN | 204189 | db | 1 | 1278
6670204197 | DN 204197 Tető-vezetőtartó, UNIsnap Cu/K-barna H 36mm Rd 8mm sajtolt támasszal, L 475mm | DEHN | 204197 | db | 1 | 1822
6670204199 | DN 204199 Tető-vezetőtartó, UNIsnap NIRO/K-szürke H 36mm Rd 8mm sajtolt támasszal, L 475mm | DEHN | 204199 | db | 1 | 1599
6670204229 | DN 204229 Tető-vezetőtartó, DEHNsnap NIRO/K-szürke H 36mm Rd 8mm támasszal, cseréphornyokhoz | DEHN | 204229 | db | 1 | 956
6670204239 | DN 204239 Tető-vezetőtartó, DEHNsnap NIRO/K-barna H 36mm Rd 8mm támasszal, cseréphornyokhoz | DEHN | 204239 | db | 1 | 956
6670204247 | DN 204247 Tető-vezetőtartó, SPANNsnap Cu/K-barna H 36mm Rd 8mm-hez, befogótartomány 180-280mm | DEHN | 204247 | db | 1 | 2595
6670204249 | DN 204249 Tető-vezetőtartó, SPANNsnap NIRO/K-szürke H 36mm Rd 8mm-hez, befogótartomány 180-280mm | DEHN | 204249 | db | 1 | 2361
6670204267 | DN 204267 Tető-vezetőtartó, SPANNsnap Cu/K-barna H 16mm Rd 8mm-hez, befogótartomány 180-280mm | DEHN | 204267 | db | 1 | 2540
6670204269 | DN 204269 Tető-vezetőtartó, SPANNsnap NIRO/K-szürke H 16mm Rd 8mm-hez, befogótartomány 180-280mm | DEHN | 204269 | db | 1 | 2336
6670204359 | DN 204359 Tető-vezetőtartó, DEHNsnap NIRO/K-szürke H 16mm, Rd 8mm-hez, könyök támasszal 169mm | DEHN | 204359 | db | 1 | 1457
6670204449 | DN 204449 Tetővezetőtartó, SPANNsnap light NIRO/ K-szürke H 36mm Rd 8mm feszítés: 180-280mm | DEHN | 204449 | db | 1 | 1855
6670204469 | DN 204469 Tetővezetőtartó, SPANNsnap light NIRO K-szürke H 16mm Rd 8mm feszítés: 180-280mm | DEHN | 204469 | db | 1 | 1825
6670204906 | DN 204906 Tető-vezetőtartó hullámlemezes tetőkhöz Profil 5/8 DEHNsnap-pal, 8mm NIRO/K-szürke | DEHN | 204906 | db | 1 | 887
6670204911 | DN 204911 Tető-vezetőtartó, állítható NIRO DEHNsnap-pel H 16mm K-barna Rd 8mm-hez | DEHN | 204911 | db | 1 | 2464
6670204913 | DN 204913 Tető-vezetőtartó, állítható NIRO DEHNsnap-pel H 36mm K-barna Rd 8mm-hez | DEHN | 204913 | db | 1 | 2540
6670204916 | DN 204916 Tető-vezetőtartó hullámlemezes tetőkhöz Profil 5/8 DEHNsnap-pal, 8mm NIRO/K-barna | DEHN | 204916 | db | 1 | 906
6670204921 | DN 204921 Tető-vezetőtartó, UNIsnap NIRO/K-barna H 16mm Rd 8mm sajtolt támasszal, L 205mm | DEHN | 204921 | db | 1 | 1128
6670204924 | DN 204924 Tető-vezetőtartó, UNIsnap NIRO/K-barna H 36mm Rd 8mm sajtolt támasszal, L 205mm | DEHN | 204924 | db | 1 | 1128
6670204925 | DN 204925 Tető-vezetőtartó, UNIsnap NIRO/K-barna H 36mm Rd 8mm sajtolt támasszal, L 335mm | DEHN | 204925 | db | 1 | 1205
6670204935 | DN 204935 Tető-vezetőtartó, FLEXIsnap NIRO/K-szürke H 16mm Rd 8mm támasszal, cseréphornyokhoz | DEHN | 204935 | db | 1 | 1325
6670204936 | DN 204936 Tető-vezetőtartó, FLEXIsnap NIRO/K-barna H 16mm Rd 8mm támasszal, cseréphornyokhoz | DEHN | 204936 | db | 1 | 1303
6670204937 | DN 204937 Tető-vezetőtartó, FLEXIsnap NIRO/K-szürke H 36mm Rd 8mm támasszal, cseréphornyokhoz | DEHN | 204937 | db | 1 | 1303
6670204938 | DN 204938 Tető-vezetőtartó, FLEXIsnap NIRO/K-barna H 36mm Rd 8mm támasszal, cseréphornyokhoz | DEHN | 204938 | db | 1 | 1303
6670204949 | DN 204949 Tető-vezetőtartó FLEXIgrip NIRO, H=32mm, Rd=8mm támasztóval cseréphornyokhoz | DEHN | 204949 | db | 1 | 1515
6670204957 | DN 204957 Tető-vezetőtartó FLEXIgrip NIRO/galCu, H=32mm, Rd=8mm támasztóval cseréphornyokhoz | DEHN | 204957 | db | 1 | 1832
6670206049 | DN 206049 Tetővezető-tartó ZIEGELgrip NIRO 4-16 mm DEHNgrip-pel H 20 mm NIRO Rd 8 mm-hez | DEHN | 206049 | db | 1 | 1636
6670206105 | DN 206105 Dachleitungshalter f. Wellplattendächer Profil 5 m. DEHNgrip Rd 8mm St/tZn | DEHN | 206105 | db | 1 | 1281
6670206109 | DN 206109 Tető-vezetőtartó DEHNgrip NIRO H 20mm Rd 8mm-hez, állítható, 180-280mm | DEHN | 206109 | db | 1 | 2996
6670206170 | DN 206170 Tető-vezetőtartó DEHNgrip NIRO/AI H 20mm Rd 8mm támasszal, L 205mm | DEHN | 206170 | db | 1 | 1238
6670206171 | DN 206171 Dachleitungshalter DEHNgrip NIRO/Al H 32mm Rd 8mm m. Strebe L 205mm | DEHN | 206171 | db | 1 | 1278
6670206207 | DN 206207 Tető-vezetőtartó UNIgrip Cu H 20mm Rd 8mm sajtolt támasszal, L 205mm | DEHN | 206207 | db | 1 | 1672
6670206209 | DN 206209 Tető-vezetőtartó UNIgrip NIRO H 20mm Rd 8mm sajtolt támasszal, L 205mm | DEHN | 206209 | db | 1 | 1372
6670206217 | DN 206217 Tető-vezetőtartó UNIgrip Cu H 20mm Rd 8mm sajtolt támasszal, L 335mm | DEHN | 206217 | db | 1 | 1923
6670206219 | DN 206219 Tető-vezetőtartó UNIgrip NIRO H 20mm Rd 8mm sajtolt támasszal, L 335mm | DEHN | 206219 | db | 1 | 1609
6670206227 | DN 206227 Tető-vezetőtartó UNIgrip Cu H 20mm Rd 8mm sajtolt támasszal, L 475mm | DEHN | 206227 | db | 1 | 2366
6670206229 | DN 206229 Dachleitungshalter UNIgrip NIRO H 20mm Rd 8mm m. geprägt. Strebe L 475mm | DEHN | 206229 | db | 1 | 1898
6670206237 | DN 206237 Tető-vezetőtartó SPANNgrip Cu H 20mm Rd 8mm-hez, befogótartomány 180-280mm | DEHN | 206237 | db | 1 | 3051
6670206239 | DN 206239 Tető-vezetőtartó SPANNgrip NIRO H 20mm Rd 8mm-hez, befogótartomány 180-280mm | DEHN | 206239 | db | 1 | 2562
6670206247 | DN 206247 Tető-vezetőtartó SPANNgrip Cu H 32mm Rd 8mm-hez, befogótartomány 180-280mm | DEHN | 206247 | db | 1 | 3128
6670206249 | DN 206249 Tető-vezetőtartó SPANNgrip NIRO H 32mm Rd 8mm-hez, befogótartomány 180-280mm | DEHN | 206249 | db | 1 | 2731
6670206289 | DN 206289 Dachleitungshalter UNIgrip NIRO H 20mm f. Rd 8mm m. Klemmteil u. Strebe L 205mm | DEHN | 206289 | db | 1 | 1581
6670206309 | DN 206309 Dachleitungshalter UNIgrip NIRO H 32mm Rd 8mm m. geprägt. Strebe L 205mm | DEHN | 206309 | db | 1 | 1500
6670206319 | DN 206319 Tető-vezetőtartó UNIgrip NIRO H 32mm Rd 8mm sajtolt támasszal, L 335mm | DEHN | 206319 | db | 1 | 1599
6670206329 | DN 206329 Dachleitungshalter UNIgrip NIRO H 32mm Rd 8mm m. geprägt. Strebe L 475mm | DEHN | 206329 | db | 1 | 1982
6670206339 | DN 206339 Tető-vezetőtartó hullámlemezes tetőkhöz Profil 5/8 DEHNgrip-pel Rd 8mm NIRO | DEHN | 206339 | db | 1 | 1467
6670206349 | DN 206349 Tető-vezetőtartó DEHNgrip NIRO H 20mm Rd 8mm támasszal, cseréphornyokhoz | DEHN | 206349 | db | 1 | 1515
6670206359 | DN 206359 Tető-vezetőtartó DEHNgrip NIRO H 20mm, Rd 8mm-hez, könyök támasszal 169mm | DEHN | 206359 | db | 1 | 1599
6670206369 | DN 206369 Tető-vezetőtartó DEHNgrip NIRO H 20mm Rd 8mm támasszal, cseréphornyokhoz | DEHN | 206369 | db | 1 | 1241
6670206389 | DN 206389 Tető-vezetőtartó tető-/falburkoló lapokhoz Befogási tartomány 2-8mm Rd 8mm-hez NIRO | DEHN | 206389 | db | 1 | 1522
6670206399 | DN 206399 Tető-vezetőtartó tető-/falburkoló lapokhoz Befogási tartomány 8-18mm Rd 8mm-hez NIRO | DEHN | 206399 | db | 1 | 1558
6670206439 | DN 206439 Tető-vezetőtartó SPANNgrip light NIRO H 20mm Rd 8mm, feszítés: 180-280mm | DEHN | 206439 | db | 1 | 2172
6670206449 | DN 206449 Tető-vezetőtartó SPANNgrip light NIRO H 32mm Rd 8mm, feszítés: 180-280mm | DEHN | 206449 | db | 1 | 2212
6670206807 | DN 206807 Tető-vezetőtartó DEHNgrip NIRO/galCu H 20mm Rd 8mm-hez, állítható, 180-280mm | DEHN | 206807 | db | 1 | 3880
6670206809 | DN 206809 Tető-vezetőtartó DEHNgrip NIRO H 20mm Rd 8mm-hez, állítható, 180-280mm | DEHN | 206809 | db | 1 | 3081
6670206817 | DN 206817 Tető-vezetőtartó DEHNgrip NIRO/galCu H 32mm Rd 8mm-hez, állítható, 180-280mm | DEHN | 206817 | db | 1 | 3909
6670206819 | DN 206819 Tető-vezetőtartó DEHNgrip NIRO H 32mm Rd 8mm-hez, állítható, 180-280mm | DEHN | 206819 | db | 1 | 3117
6670207007 | DN 207007 Leitungshalter DEHNgrip Cu f. Rd 8mm H 20mm m. Befestigungsbohrung 7,8mm | DEHN | 207007 | db | 1 | 544
6670207009 | DN 207009 Vezetőtartó DEHNgrip NIRO Rd 8mm-hez H 20mm 7,8mm-es rögzítőfurattal | DEHN | 207009 | db | 1 | 463
6670207017 | DN 207017 Leitungshalter DEHNgrip Cu f. Rd 8mm H 20mm m. Befestigungsgewinde M6 | DEHN | 207017 | db | 1 | 584
6670207019 | DN 207019 Vezetőtartó DEHNgrip NIRO Rd 8mm-hez H 20mm M6-os rögzítőmenettel | DEHN | 207019 | db | 1 | 493
6670207027 | DN 207027 Leitungshalter DEHNgrip Cu f. Rd 8mm H 36mm m. Befestigungsbohrung 7,8mm | DEHN | 207027 | db | 1 | 650
6670207029 | DN 207029 Vezetőtartó DEHNgrip NIRO Rd 8mm-hez H 32mm 7,8mm-es rögzítőfurattal | DEHN | 207029 | db | 1 | 541
6670207037 | DN 207037 Leitungshalter DEHNgrip Cu f. Rd 8mm H 36mm m. Befestigungsgewinde M6 | DEHN | 207037 | db | 1 | 687
6670207039 | DN 207039 Vezetőtartó DEHNgrip NIRO Rd 8mm-hez H 32mm M6-os rögzítőmenettel | DEHN | 207039 | db | 1 | 573
6670207107 | DN 207107 Vezetőtartó DEHNgrip Cu Rd 8 mm-hez H 20 mm 8x40 mm-es dübellel és facsavarral | DEHN | 207107 | db | 1 | 967
6670207109 | DN 207109 Vezetőtartó DEHNgrip NIRO Rd 8mm-hez H 20mm 8x50mm-es dübellel és facsavarral | DEHN | 207109 | db | 1 | 858
6670216000 | DN 216000 Tető-vezetőtartó kettős elforgatható bilinccsel, Rd 7-10mm-hez St/tZn, D 12mm-es K-kapocshüvellyel | DEHN | 216000 | db | 1 | 1617
6670223005 | DN 223005 Rúdtartó támasszal L 475mm St/tZn ferde tetőhöz NIRO-csappal Rd 16mm | DEHN | 223005 | db | 1 | 6522
6670223006 | DN 223006 Fangstangenhalter D 16/10mm Al f. Steil- dächer 24-53° Sparrenabstand 600-750mm | DEHN | 223006 | db | 1 | kérje ajánlatunkat!
6670223010 | DN 223010 Tető-vezetőtartó NIRO fém tetőzetekhez Csatlakozóperem Rd 20mm Rd 7-10mm-hez | DEHN | 223010 | db | 1 | 2668
6670223011 | DN 223011 Tető-vezetőtartó NIRO fém tetőzetekhez Csatlakozóperem Rd 20mm DEHNgrip-pel 8mm | DEHN | 223011 | db | 1 | 2716
6670223020 | DN 223020 Tető-vezetőtartó NIRO bádog tetőzetekhez trapéz alakú, kapocsbakkal Rd 8-10mm-hez | DEHN | 223020 | db | 1 | 1935
6670223021 | DN 223021 Tető-vezetőtartó NIRO bádog tetőzetekhez trapéz alakú, DEHNgrip-pel Rd 8mm-hez | DEHN | 223021 | db | 1 | 2084
6670223031 | DN 223031 Tető-vezetőtartó NIRO bádog tetőzetekhez párhuzamos horonnyal, DEHNgrip-pel Rd 8mm-hez | DEHN | 223031 | db | 1 | 2931
6670223040 | DN 223040 Tető-vezetőtartó Al, bádog tetőzetekhez Csatlakozóper. Rd 20mm 6-10mm-es kapocsbakkal | DEHN | 223040 | db | 1 | 1843
6670223041 | DN 223041 Tető-vezetőtartó AI/NIRO bádog tetőzetekhez csatlakozóper. Rd 20mm DEHNgrip-pel 8mm | DEHN | 223041 | db | 1 | 2081
6670223070 | DN 223070 Tető-vezetőtartó Al, Rd 6-10mm-hez bádog tetőzethez négyzetes álló horonnyal | DEHN | 223070 | db | 1 | 2190
6670239000 | DN 239000 Eresztámasztó Rd 7-10mm-hez St/tZn állítható 1,00-1,15m | DEHN | 239000 | db | 1 | 45490
6670239001 | DN 239001 Eresztámasztó Rd 7-10mm-hez St/tZn állítható 1,25-1,40m | DEHN | 239001 | db | 1 | 53761
6670239009 | DN 239009 Eresztámasztó Rd 7-10mm-hez NIRO állítható 1,25-1,55m | DEHN | 239009 | db | 1 | 90604
6670239019 | DN 239019 Eresztámasztó Rd 7-10mm-hez NIRO állítható 1,45-1,75m | DEHN | 239019 | db | 1 | 95491
6670240000 | DN 240000 Tető-vezetéktámasz H 600mm tölgyfa Rd 7-10mm-hez | DEHN | 240000 | db | 1 | 93236
6670241009 | DN 241009 Lerögzítő csap Rd 8mm-hez NIRO 2 rögzítőfurattal, D 9mm | DEHN | 241009 | db | 1 | 14662
6670250000 | DN 250000 Vezetőtartó DEHNfix St/tZn-K-szürke Rd 6-10mm-hez H 30mm 8x45-ös beüthető dübellel | DEHN | 250000 | db | 1 | 737
6670250001 | DN 250001 Vezetőtartó DEHNfix NIRO-K-szürke Rd 6-10mm-hez H 30mm 8x45-ös beüthető dübellel | DEHN | 250001 | db | 1 | 821
6670250007 | DN 250007 Vezetőtartó DEHNfix Cu-K-barna Rd 6-10mm-hez H 30mm 8x45-ös beüthető dübellel | DEHN | 250007 | db | 1 | 854
6670251002 | DN 251002 Horonykapocs St/tZn Rd 7-10mm-hez Befogási tartomány 0,7-5mm | DEHN | 251002 | db | 1 | 1518
6670251027 | DN 251027 Horonykapocs Cu, Rd 7-10mm-hez Befogási tartomány 0,7-5mm | DEHN | 251027 | db | 1 | 3753
6670252000 | DN 252000 Rúdtartó DEHNfix St/tZn-K-szürke Rd 16mm-hez beüthető dübellel D 8mm L60mm | DEHN | 252000 | db | 1 | 1073
6670253015 | DN 253015 Tető-vezetőtartó FB lapos tetőkhöz betonkővel B45 1-szeres L-tartóval Rd 8mm | DEHN | 253015 | db | 1 | 836
6670253021 | DN 253021 Lapos szeleg tartó-adapter Fl 30mm-hez tető-vezetőtartókhoz FB műanyag | DEHN | 253021 | db | 1 | 332
6670253023 | DN 253023 Adapter Rd 10-es tető-vezetőtartóhoz | DEHN | 253023 | db | 1 | 332
6670253025 | DN 253025 Műanyag kapocs tető-vezetőtartóhoz FB rögzítéshez az alkalmas tetők esetében | DEHN | 253025 | db | 1 | 183
6670253026 | DN 253026 adapter D 20mm HVI-vezetékhez a tető-vezetőtartóra való felpattintáshoz FB | DEHN | 253026 | db | 1 | 508
6670253027 | DN 253027 adapter D 23mm HVI-vezetékhez a tető-vezetőtartóra való felpattintáshoz FB | DEHN | 253027 | db | 1 | 599
6670253030 | DN 253030 Tető-vezetőtartó KF tetőszigetelőcsík- hoz, vastagság -3,5mm 1-szeres L-tartó 8 mm | DEHN | 253030 | db | 1 | 760
6670253050 | DN 253050 Tető-vezetőtartó FB2 lapos tetőkhöz, betonkővel B45 2-szeres L-tartóval Rd 8mm | DEHN | 253050 | db | 1 | 770
6670253051 | DN 253051 Tető-vezetőtartó KF2 tetőszigetelőcsík- hoz, vastagság -5mm 2-szeres L-tartó 8 mm | DEHN | 253051 | db | 1 | 325
6670253060 | DN 253060 Tető-vezetőtartó FB2 lapos tetőkhöz, betonkővel B45 L-tartóval Rd 8mm fix | DEHN | 253060 | db | 1 | 770
6670253115 | DN 253115 DEHNiso-DLH készlet alaplappal, betontalppal és szigetelő távtartó rúddal, s=15cm | DEHN | 253115 | db | 1 | 6183
6670253125 | DN 253125 DEHNiso-DLH készlet alaplappal, betontalppal és szigetelő távtartó rúddal, s=25cm | DEHN | 253125 | db | 1 | 6746
6670253229 | DN 253229 Tetővezető-tartó műa. alátétlappal betontalppal HVI vezetékhez 20-23 mm -készlet- | DEHN | 253229 | db | 1 | 9508
6670253239 | DN 253239 Tetővezető-tartó műa. alátétlappal betontalppal HVI vezetékhez 20-23 mm -készlet- | DEHN | 253239 | db | 1 | 13082
6670253279 | DN 253279 Vezetőtartó hornyolt bilinccsel HVI-light és HVI vezetékhez, éktechnikával rendelkező betontalpba rögzíthető | DEHN | 253279 | db | 1 | 7179
6670253289 | DN 253289 Vezetőtartó hornyolt bilinccsel HVI-light és HVI vezetékhez, műa. alátétlappal rendelkező betontalpba rögzíthető | DEHN | 253289 | db | 1 | 5055
6670253300 | DN 253300 DEHNiso-DLH base plate D 300mm w. bushing D 10mm PE | DEHN | 253300 | db | 1 | 1654
6670253301 | DN 253301 DEHNiso-DLH concrete block C35/45 180x180x70mm, recess f. base plate | DEHN | 253301 | db | 1 | 2799
6670253302 | DN 253302 DEHNiso-DLH conductor holder f. Rd 8mm with bushing D 10mm PE | DEHN | 253302 | db | 1 | 672
6670253310 | DN 253310 DEHNiso roof conductor holder profiled rod GRP light grey D 10mm L 3000mm | DEHN | 253310 | db | 1 | 12107
6670253315 | DN 253315 DEHNiso-DLH szigetelő távtartó rúd, D 10mm, Rd 8mm-hez, L 280mm GRP/PE | DEHN | 253315 | db | 1 | 1730
6670253325 | DN 253325 DEHNiso-DLH szigetelő távtartó rúd, D 10mm, Rd 8mm-hez, L 420mm GRP/PE | DEHN | 253325 | db | 1 | 2293
6670253330 | DN 253330 Vezetőtartó hornyolt bilinccsel HVI-power vezetékhez, műa. alátétlappal rendelkező betontalpba rögzíthető | DEHN | 253330 | db | 1 | 5226
6670253331 | DN 253331 Vezetőtartó hornyolt bilinccsel HVI power vezetékhez, éktechnikával rendelkező betontalpba rögzíthető | DEHN | 253331 | db | 1 | 7370
6670253333 | DN 253333 Roof cond. hold. w. base plate a. concre block f. HVI power conduc. 27-30mm -KIT- | DEHN | 253333 | db | 1 | 9679
6670253334 | DN 253334 Roof cond. hold. w. supp. plate a.concr. block f.HVI power Conductor 27-30mm-KIT- | DEHN | 253334 | db | 1 | 13271
6670260106 | DN 260106 rúdtartó, elforgatható bilinccsel St/tZn Rd 16mm-hez négyszögletes csúccsal L 100mm | DEHN | 260106 | db | 1 | 1062
6670260108 | DN 260108 Tető-vezetőtartó Rd 7-10/Fl 20mm-hez St/tZn 4-élű csúccsal L 100mm | DEHN | 260108 | db | 1 | 1077
6670260118 | DN 260118 Vezetőtartó kapocslappal St/tZn Rd 6-10mm-hez, 4-élű csúccsal L 70mm | DEHN | 260118 | db | 1 | 719
6670260158 | DN 260158 Tető-vezetőtartó Rd 7-10/Fl 20mm-hez St/tZn 4-élű csúccsal L 150mm | DEHN | 260158 | db | 1 | 1106
6670260187 | DN 260187 Vezetőtartó Rd 7-10/Fl 20mm-hez Cu 4-élű csúccsal NIRO L 100mm | DEHN | 260187 | db | 1 | 3263
6670260708 | DN 260708 Tető-vezetőtartó Rd 7-10/Fl 20mm-hez St/tZn 4-élű csúccsal L 70mm | DEHN | 260708 | db | 1 | 1019
6670262070 | DN 262070 Tető-vezetőtartó Rd 7-10/Fl 20mm-hez St/tZn kerek csappal L 70mm | DEHN | 262070 | db | 1 | 1015
6670262100 | DN 262100 Tető-vezetőtartó Rd 7-10/Fl 20mm-hez St/tZn kerek csappal L 100mm | DEHN | 262100 | db | 1 | 989
6670273019 | DN 273019 Vezetőtartó karommal Rd 6-10mm-hez NIRO rögzítőfurattal D 6,5mm | DEHN | 273019 | db | 1 | 1135
6670273731 | DN 273731 Rúdtartó, fedőbilinccsel ZG Rd 16mm-hez St/tZn keretes dübellel 180mm | DEHN | 273731 | db | 1 | 2220
6670273740 | DN 273740 Vezetőtartó, fedőbilinccsel ZG Rd 7-10mm-hez St/tZn keretes dübellel 140mm | DEHN | 273740 | db | 1 | 1636
6670273741 | DN 273741 Vezetőtartó, fedőbilinccsel ZG Rd 7-10mm-hez St/tZn keretes dübellel 180mm | DEHN | 273741 | db | 1 | 2087
6670273742 | DN 273742 Vezetőtartó, fedőbilinccsel ZG Rd 7-10mm-hez St/tZn keretes dübellel 230mm | DEHN | 273742 | db | 1 | 3008
6670274030 | DN 274030 Vezetőtartó NIRO, M8-as menettel Fl 30mm-hez és Rd 6mm-hez | DEHN | 274030 | db | 1 | 1135
6670274110 | DN 274110 Vezetőtartó NIRO, M8-as menettel Rd 8-10mm-hez | DEHN | 274110 | db | 1 | 913
6670274113 | DN 274113 Vezetőtartó NIRO, M8-as menettel Rd 13mm-hez | DEHN | 274113 | db | 1 | 1007
6670274116 | DN 274116 Rúdtartó NIRO, M8-as menettel Rd 16mm-hez | DEHN | 274116 | db | 1 | 1113
6670274117 | DN 274117 Vezetőtartó Rd 8-10mm-hez, NIRO/galCu, Menet: M8 | DEHN | 274117 | db | 1 | 1128
6670274150 | DN 274150 Vezetőtartó Rd 8-10mm-hez, NIRO, Menet: M8, műanyag foglalattal | DEHN | 274150 | db | 1 | 1073
6670274160 | DN 274160 Vezetőtartó Rd 8-10mm-hez, NIRO facsavarral és K-dübellel, D 8mm | DEHN | 274160 | db | 1 | 1281
6670274167 | DN 274167 Vezetőtartó Rd 8-10mm-hez, NIRO/galCu, műanyag foglalattal és rögzítőanyagokkal | DEHN | 274167 | db | 1 | 1475
6670274230 | DN 274230 Vezetőtartó NIRO, Fl 30mm/Rd 6mm-hez facsavarral és K-dübellel, D 8mm | DEHN | 274230 | db | 1 | 1390
6670274260 | DN 274260 Rúdtartó NIRO, Rd 16mm-hez facsavarral és K-dübellel, D 8mm | DEHN | 274260 | db | 1 | 1412
6670275019 | DN 275019 Rúdtartó karommal NIRO Rd 13-16mm-hez fali rögzítéshez B 6,5mm | DEHN | 275019 | db | 1 | 1263
6670275030 | DN 275030 Vezetőtartó, fedőbilinccsel ZG Fl -30mm-hez St/tZn M8 belső menettel | DEHN | 275030 | db | 1 | 1073
6670275110 | DN 275110 Vezetőtartó, fedőbilinccsel ZG Rd 7-10mm-hez St/tZn M8 belső menettel | DEHN | 275110 | db | 1 | 967
6670275113 | DN 275113 Vezetőtartó, fedőbilinccsel ZG Rd 13mm-hez St/tZn M8 belső menettel | DEHN | 275113 | db | 1 | 1040
6670275116 | DN 275116 Rúdtartó, fedőbilinccsel ZG M8-as belső menettel, Rd 16mm-hez St | DEHN | 275116 | db | 1 | 1128
6670275129 | DN 275129 Kétcsav. elforgatható bilincs CUI-vezetékhez D 20mm 6,5x8,0mm-es ovális furattal NIRO | DEHN | 275129 | db | 1 | 541
6670275160 | DN 275160 Vezetőtartó, fedőbilinccsel ZG Rd 7-10mm-hez St/tZn rögzítőanyaggal | DEHN | 275160 | db | 1 | 1281
6670275220 | DN 275220 Vezetőtartó PA szürke, HVI-/CUI-vezetékhez D 20mm fedőbilinccsel D 30mm és M8 belső menettel | DEHN | 275220 | db | 1 | 1143
6670275225 | DN 275225 Vezetőtartó, PA szürke, HVI-vezetékhez D 23mm fedőbilinccsel D 30mm és M8 belső menettel | DEHN | 275225 | db | 1 | 1143
6670275229 | DN 275229 Vezetőtartó HVI-vezetékhez D 20mm 16x6,5mm-es ovális furattal NIRO | DEHN | 275229 | db | 1 | 2154
6670275230 | DN 275230 Vezetőtartó, fedőbilinccsel ZG Fl -30mm-hez St/tZn csavarral és dübellel | DEHN | 275230 | db | 1 | 1354
6670275240 | DN 275240 Conductor holder for HVI power Conductor D 27-30mm with thread M8 StSt | DEHN | 275240 | db | 1 | 2387
6670275241 | DN 275241 Conductor holder StSt for HVI power Conductor D 27-30mm with trhead M6 | DEHN | 275241 | db | 1 | 2394
6670275242 | DN 275242 Conductor holder StSt for HVI power Conductor D 27-30mm with slot 10x5.5mm | DEHN | 275242 | db | 1 | 2172
6670275249 | DN 275249 Conductor holder StSt for HVI power Conductor D 27-30mm with plastic base | DEHN | 275249 | db | 1 | 2613
6670275250 | DN 275250 Vezetőtartó HVI/CUI vezetékhez D 20-23 mm M8 menettel NIRO | DEHN | 275250 | db | 1 | 2278
6670275251 | DN 275251 Vezetőtartó HVI/CUI vezetékhez D 20-23 mm M6 menettel NIRO | DEHN | 275251 | db | 1 | 2278
6670275252 | DN 275252 Vezetőtartó HVI/CUI vezetékhez D 20-23 mm 10x5,5 mm-es ovális furattal NIRO | DEHN | 275252 | db | 1 | 2069
6670275259 | DN 275259 Vezetőtartó HVI/CUI vezetékhez D 20-23 mm műanyagtalppal NIRO | DEHN | 275259 | db | 1 | 2446
6670275260 | DN 275260 Rúdtartó, fedőlappal Rd 16mm-hez St-ZG rögzítőanyaggal | DEHN | 275260 | db | 1 | 1347
6670275319 | DN 275319 Vezetőtartó feszítőfejjel HVI vezetékhez NIRO D 20-23 mm feszítőszalag nélkül | DEHN | 275319 | db | 1 | 3683
6670275320 | DN 275320 Vezetőtartó HVI-vezetékhez ZG-NIRO D 20mm feszítőpánt rögzítővel D 50-300mm | DEHN | 275320 | db | 1 | 6654
6670275330 | DN 275330 Vezetőtartó HVI-vezetékhez K-NIRO D 20mm feszítőpánt rögzítővel D 50-300mm | DEHN | 275330 | db | 1 | 5829
6670275333 | DN 275333 Vezetőtartó HVI-vezetékhez K-NIRO D 23mm feszítőpánt rögzítővel D 50-300mm | DEHN | 275333 | db | 1 | 5938
6670275339 | DN 275339 Vezetőtartó HVI vezetékhez D 27-30 mm feszítőszalagos rögzítővel D 50-300 mm NIRO | DEHN | 275339 | db | 1 | 7088
6670275359 | DN 275359 Vezetőtartó HVI vezetékhez D 27-30 mm feszítőszalagos rögzítővel 25x0,3 mm NIRO | DEHN | 275359 | db | 1 | 4398
6670275440 | DN 275440 HVI Ex W70 holder f. HVI-Leitung D 20mm AS 70mm m. Befestigungslatte NIRO | DEHN | 275440 | db | 1 | 9888
6670275441 | DN 275441 HVI Ex W200 holder f. HVI-Leitung D 20mm AS 200mm m. Befestigungslatte NIRO | DEHN | 275441 | db | 1 | 14739
6670275442 | DN 275442 HVI Ex P200 holder f. HVI-Leitung D 20mm AS 200mm m. Bef.-Bügel f. Rohre 50-300mm | DEHN | 275442 | db | 1 | 14830
6670275444 | DN 275444 HVI-Ex P70 tartó NIRO D 20 mm-es HVI vezetékhez 70 mm távtartással rögzítő kengyellel 50-300 mm csövekhez | DEHN | 275444 | db | 1 | 9852
6670275450 | DN 275450 HVI-Ex W85 tartó D 20 mm-es HVI vezetékhez 85 mm távtartással rögzítőlappal NIRO | DEHN | 275450 | db | 1 | 11786
6670275451 | DN 275451 HVI-Ex W240 tartó D 27 mm-es HVI vezetékhez 240 mm távtartással rögzítőlappal NIRO | DEHN | 275451 | db | 1 | 17031
6670275454 | DN 275454 HVI-Ex P85 tartó NIRO D 27 mm-es HVI vezetékhez 85 mm távtartással rögzítő kengyellel 50-300 mm csövekhez | DEHN | 275454 | db | 1 | 11710
6670275455 | DN 275455 HVI-Ex P240 tartó NIRO D27 mm-es HVI vezetékhez 240 mm távtartással rögzítő kengyellel 50-300 mm csövekhez | DEHN | 275455 | db | 1 | 16936
6670275498 | DN 275498 HVI Ex busbar 500 Verbindungsstrebe f. Leitungshalterabstände 500mm NIRO | DEHN | 275498 | db | 1 | 11315
6670275711 | DN 275711 Vezetőtartó PA-ból Rd 6-11mm-hez rög- zítőrésszel NIRO-ból, 14x0,3mm-es feszítőszalaghoz | DEHN | 275711 | db | 1 | 1540
6670275716 | DN 275716 Rúdtartó PA-ból Rd 16mm-hez rög- zítőrésszel NIRO-ból, 14x0,3mm-es feszítőszalaghoz | DEHN | 275716 | db | 1 | 1654
6670275730 | DN 275730 Laposszalag-tartó PA-ból Fl 30mm-hez rög- zítőrésszel NIRO-ból, 14x0,3mm-es feszítőszalaghoz | DEHN | 275730 | db | 1 | 1599
6670276006 | DN 276006 Fedőlap K-szürke H 5mm D 37mm vezeték- és rúdtartóhoz | DEHN | 276006 | db | 1 | 121
6670276007 | DN 276007 Fedőlap K-barna H 5mm D 37mm vezeték- és rúdtartóhoz | DEHN | 276007 | db | 1 | 121
6670276009 | DN 276009 Fedőlap NIRO H 5mm D 37mm vezeték- és rúdtartóhoz | DEHN | 276009 | db | 1 | 307
6670276016 | DN 276016 Fedőlap K-szürke H 10mm D 35mm vezeték- és rúdtartóhoz | DEHN | 276016 | db | 1 | 139
6670276017 | DN 276017 Műanyag lábazat, barna, H=10mm, D=35mm, vezető- és rúdtartóhoz | DEHN | 276017 | db | 1 | 139
6670276056 | DN 276056 Csepegő víz ellen védő lemez K-szürke bemetszett D 37mm H 4,7mm B 7,5mm | DEHN | 276056 | db | 1 | 292
6670276057 | DN 276057 Csepegő víz ellen védő lemez K-barna bemetszett D 37mm H 4,7mm B 7,5mm | DEHN | 276057 | db | 1 | 292
6670277130 | DN 277130 Vezetőtartó K-szürke Rd 6-13/Fl 30mm-hez | DEHN | 277130 | db | 1 | 1052
6670277230 | DN 277230 Lapos szalag tartó szorítólappal St/tZn Rd 6-10/Fl...11mm-hez | DEHN | 277230 | db | 1 | 1905
6670277237 | DN 277237 Lapos szalag tartó leszorítólappal Cu Rd 6-10/Fl...11mm-hez | DEHN | 277237 | db | 1 | 4118
6670277239 | DN 277239 Lapos szalag tartó leszorítólappal NIRO Rd 6-10/Fl...11mm-hez | DEHN | 277239 | db | 1 | 3242
6670277240 | DN 277240 Lapos szalag tartó nyomótárcsával St/tZn bemetszés 12mm széles | DEHN | 277240 | db | 1 | 2464
6670284030 | DN 284030 Lapos szalag tartó FI 30mm-hez St/tZn ovális furattal 6,5x16mm | DEHN | 284030 | db | 1 | 1052
6670284040 | DN 284040 Lapos szalag tartó FI 40mm-hez St/tZn ovális furattal 6,5x16mm | DEHN | 284040 | db | 1 | 1201
6670286030 | DN 286030 Lapos szalag tartó FI 30mm-hez St/tZn facsavarral 5x35mm | DEHN | 286030 | db | 1 | 1198
6670286139 | DN 286139 Lapos szalag tartó Fl 30mm-hez NIRO facsavarral 5x35mm | DEHN | 286139 | db | 1 | 2175
6670286819 | DN 286819 Vezetőtartó, elforgatható bilinccsel NIRO Rd 7-10/FI 30mm-hez facsavarral és dübellel | DEHN | 286819 | db | 1 | 2263
6670290001 | DN 290001 Távolságtartó St/tZn, könyök kivitel L 300mm, Rd 8-10mm/Fl 40mm-hez | DEHN | 290001 | db | 1 | 2233
6670290002 | DN 290002 Távolságtartó St/tZn, egyenes kivitel L 280mm, Rd 8-10mm/Fl 40mm-hez | DEHN | 290002 | db | 1 | 956
6670297015 | DN 297015 Rögzítőlap D 100mm St/tZn M8-as menetes csapszeggel, 4 rögz. furattal | DEHN | 297015 | db | 1 | 1964
6670297025 | DN 297025 Rögzítőlap D 100mm műanyag M8-as menetes csapszeggel, 4 rögz. furattal | DEHN | 297025 | db | 1 | 475
6670297110 | DN 297110 Vezetőtartó DEHNsnap H 36mm szürke ragasztópaddal D 67mm Rd 8mm-hez | DEHN | 297110 | db | 1 | 2274
6670297120 | DN 297120 Vezetőtartó DEHNgrip H 32mm NIRO ragasztópaddal D 67mm Rd 8mm-hez | DEHN | 297120 | db | 1 | 2701
6670297199 | DN 297199 Speciális tisztítószer tető- vezetőtartóhoz ragasztópaddal 1000ml | DEHN | 297199 | db | 1 | 8836
6670300002 | DN 300002 KS-összekötő M12 St/tZn Rd 8-12,5mm-hez egyrészes | DEHN | 300002 | db | 1 | 3026
6670300017 | DN 300017 KS-összekötő M12 Cu-RG Rd 8-12,5mm-hez egyrészes | DEHN | 300017 | db | 1 | 8836
6670301000 | DN 301000 KS-összekötő St/tZn-ZG Rd 7-10mm-hez egyrészes | DEHN | 301000 | db | 1 | 1205
6670301007 | DN 301007 KS-összekötő Cu-RG Rd 6-10mm-hez egyrészes | DEHN | 301007 | db | 1 | 3927
6670301009 | DN 301009 KS-összekötő NIRO Rd 7-10mm-hez egyrészes | DEHN | 301009 | db | 1 | 2763
6670301010 | DN 301010 KS-összekötő St/tZn-ZG Rd 7-10mm-hez egyrészes, rugós gyűrűvel | DEHN | 301010 | db | 1 | 1303
6670301017 | DN 301017 KS-összekötő Cu-RG Rd 6-10mm-hez egyrészes, rugós gyűrűvel | DEHN | 301017 | db | 1 | 4058
6670301019 | DN 301019 KS-összekötő NIRO Rd 6-10mm-hez egyrészes, rugós gyűrűvel | DEHN | 301019 | db | 1 | 2931
6670301089 | DN 301089 KS-összekötő NIRO (V4A) Rd 6-10 mm-hez egyrészes | DEHN | 301089 | db | 1 | 4172
6670301099 | DN 301099 KS-összekötő NIRO (V4A) Rd 6-10 mm-hez egyrészes rugós alátéttel | DEHN | 301099 | db | 1 | 4398
6670301209 | DN 301209 KS-összekötő NIRO 200 kA Rd 10 mm-hez egyrészes rugós alátéttel | DEHN | 301209 | db | 1 | 5413
6670301229 | DN 301229 Csatlakozólap HVI-vezeték fejrészéhez 2 KS-összekötővel NIRO | DEHN | 301229 | db | 1 | 7950
6670302010 | DN 302010 KS-összekötő St/tZn-ZG Rd 7-10mm-hez kétrészes, távolság 30mm | DEHN | 302010 | db | 1 | 2719
6670305000 | DN 305000 Párhuzamos összekötő St/tZn külön- böző átmérőkhöz Rd 4-10mm | DEHN | 305000 | db | 1 | 1956
6670305007 | DN 305007 Párhuzamos összekötő Cu külön- böző átmérőkhöz Rd 4-10mm | DEHN | 305007 | db | 1 | 5340
6670306020 | DN 306020 Párhuzamos összekötő St/tZn Rd 7-10mm-hez | DEHN | 306020 | db | 1 | 1380
6670306029 | DN 306029 Párhuzamos összekötő, NIRO (V4A), Rd: 7-10mm-hez | DEHN | 306029 | db | 1 | 3081
6670306100 | DN 306100 Párhuzamos összekötő Cu különböző átmérőkhöz Rd 5-12,5mm / 16-95mm? | DEHN | 306100 | db | 1 | 8946
6670306101 | DN 306101 Párhuzamos összekötő Cu különböző átmérőkhöz Rd 5-16mm / 16-150mm? | DEHN | 306101 | db | 1 | 16841
6670306105 | DN 306105 Párhuzamos összekötő Cu/galvanizált ónbevonattal különböző átmérőkhöz Rd 5-12,5 mm / 16-95 mm? rugós alátéttel | DEHN | 306105 | db | 1 | 18947
6670306106 | DN 306106 Párhuzamos összekötő Cu/galvanizált ónbevonattal különböző átmérőkhöz Rd 5-16 mm / 16-150 mm? rugós alátéttel | DEHN | 306106 | db | 1 | 26542
6670306121 | DN 306121 Párhuzamos összekötő St/fekete acél Rd 6-22 mm-hez | DEHN | 306121 | db | 1 | 1599
6670306122 | DN 306122 Párhuzamos összekötő St/tZn Rd 6-22 mm-hez | DEHN | 306122 | db | 1 | 1891
6670306200 | DN 306200 Potenciálkiegyenlítő kapocs 35 mm? kábeltálcákhoz | DEHN | 306200 | db | 1 | 6223
6670306201 | DN 306201 Potenciálkiegyenlítő kapocs 50 mm? kábeltálcákhoz | DEHN | 306201 | db | 1 | 6278
6670306202 | DN 306202 Potenciálkiegyenlítő kapocs 70 mm? kábeltálcákhoz | DEHN | 306202 | db | 1 | 6336
6670306203 | DN 306203 Potenciálkiegyenlítő kapocs 35 mm? kábelrácsokhoz | DEHN | 306203 | db | 1 | 6767
6670306204 | DN 306204 Potenciálkiegyenlítő kapocs 35 mm? kábeltálcákhoz | DEHN | 306204 | db | 1 | 6034
6670306205 | DN 306205 Potenciálkiegyenlítő kapocs 50 mm? kábeltálcákhoz | DEHN | 306205 | db | 1 | 6092
6670306206 | DN 306206 Potenciálkiegyenlítő kapocs 70 mm? kábeltálcákhoz | DEHN | 306206 | db | 1 | 6147
6670306210 | DN 306210 Potenciálkiegyenlítő lemez kábeltálcákhoz | DEHN | 306210 | db | 1 | 13910
6670306211 | DN 306211 Potenciálkiegyenlítő lemez kábeltálcákhoz | DEHN | 306211 | db | 1 | 16355
6670306212 | DN 306212 Potenciálkiegyenlítő lemez kábelrácsokhoz | DEHN | 306212 | db | 1 | 20677
6670306213 | DN 306213 Potenciálkiegyenlítő lemez kábelrácsokhoz | DEHN | 306213 | db | 1 | 22181
6670306220 | DN 306220 Potenciálkiegyenlítő csőbilincs DN50 | DEHN | 306220 | db | 1 | 16166
6670306230 | DN 306230 Sodronykapocs 35 mm? M6 | DEHN | 306230 | db | 1 | 1694
6670306231 | DN 306231 Sodronykapocs 50-70 mm? M6 | DEHN | 306231 | db | 1 | 1749
6670306240 | DN 306240 Önzáró anya M6 | DEHN | 306240 | db | 1 | 176
6670307000 | DN 307000 Párhuzamos összekötő St/tZn Rd 7-10mm-hez | DEHN | 307000 | db | 1 | 1263
6670307007 | DN 307007 Párhuzamos összekötő Cu, Rd 7-10mm-hez | DEHN | 307007 | db | 1 | 3044
6670308001 | DN 308001 Ékes összekötő St/tZn, betonalaphoz Rd 10mm / Fl -40x4mm-hez | DEHN | 308001 | db | 1 | 1609
6670308025 | DN 308025 Összekötő kapocs St/tZn épület- vasalásokhoz, Rd 6-10/6-10mm/Fl 30mm-hez | DEHN | 308025 | db | 1 | 1120
6670308026 | DN 308026 Összekötő kapocs St/tZn épület- vasalásokhoz Rd 6-10mm/Fl 30mm-hez | DEHN | 308026 | db | 1 | 1120
6670308030 | DN 308030 Összekötő kapocs St/csupasz épület- vasalásokhoz Rd 6-22mm/Fl 40mm-hez | DEHN | 308030 | db | 1 | 1113
6670308031 | DN 308031 U-clamp St/bare f. D 6-20mm or Fl 30x3-4mm | DEHN | 308031 | db | 1 | 1339
6670308032 | DN 308032 Connecting clamp St/bare f. D 6-20mm f.Rd 6-10mm o. Fl 30x3-4mm | DEHN | 308032 | db | 1 | 1205
6670308035 | DN 308035 Összekötő kapocs, Rd:6-22mm-hez, Fl:40mm-hez, acél/üres kapocsbakkal Rd:6-10mm-hez | DEHN | 308035 | db | 1 | 1649
6670308036 | DN 308036 U-clamp MAXI St/bare for D 20-32mm or Fl 40x4-5mm | DEHN | 308036 | db | 1 | 1777
6670308037 | DN 308037 Connecting clamp St/bare f. D 20-32mm f.Rd 6-10mm o. Fl 40x4-5mm no press.clip | DEHN | 308037 | db | 1 | 1296
6670308040 | DN 308040 Maxi-MV-kapocs St/csupasz Rd 8-16 / 15-25mm-hez csavarral M12x65mm | DEHN | 308040 | db | 1 | 2238
6670308041 | DN 308041 Maxi-MV-kapocs St/tZn Rd 8-16 / 15-25mm-hez csavarral M12x65mm | DEHN | 308041 | db | 1 | 2639
6670308045 | DN 308045 Vasalás kapocs St/csupasz, D 16-40mm-hez Rd 10mm/Fl 30-40mm-hez | DEHN | 308045 | db | 1 | 6636
6670308046 | DN 308046 Vasalás kapocs St/csupasz, D 16-40 mm-hez Rd 10mm/Fl 30-40mm-hez 2 befogási tartománnyal R10mm | DEHN | 308046 | db | 1 | 7257
6670308060 | DN 308060 SVP-kapocs St/tZn Rd 8-10/8-10mm - Rd 8-10/Fl 30mm-Fl 30/30mm köztes lemez nélkül | DEHN | 308060 | db | 1 | 1329
6670308062 | DN 308062 SV-ferdekapocs St/fekete acél, D 6-28/Fl 30mm-hez | DEHN | 308062 | db | 1 | 1092
6670308070 | DN 308070 SVP-kapocs St/tZn Rd 8-10/8-10mm - Rd 8-10/Fl 30mm-Fl 30/30mm köztes lemezzel | DEHN | 308070 | db | 1 | 1679
6670308120 | DN 308120 Összekötő kapocs beakasztáshoz St/tZn Fl 30/Rd 10mm-hez kereszt és párhuz. | DEHN | 308120 | db | 1 | 956
6670308129 | DN 308129 Összekötő kapocs beakasztáshoz NIRO Fl 30/Rd 8-10mm-hez kereszt és párhuz. | DEHN | 308129 | db | 1 | 2011
6670308130 | DN 308130 DEHNclip® csavar nélküli összekötő kapocs betonvasaláshoz, St/fekete acél, Rd 6 / Rd 10 | DEHN | 308130 | db | 1 | 810
6670308131 | DN 308131 DEHNclip® csavar nélküli összekötő kapocs betonvasaláshoz, St/fekete acél, Rd 8 / Rd 10 | DEHN | 308131 | db | 1 | 810
6670308132 | DN 308132 DEHNclip® csavar nélküli összekötő kapocs betonvasaláshoz, St/fekete acél, Rd 10 / Rd 10 | DEHN | 308132 | db | 1 | 810
6670308133 | DN 308133 DEHNclip® csavar nélküli összekötő kapocs betonvasaláshoz, St/fekete acél, Rd 12 / Rd 10 | DEHN | 308133 | db | 1 | 810
6670308134 | DN 308134 DEHNclip® csavar nélküli összekötő kapocs betonvasaláshoz, St/fekete acél, Rd 6 / Rd 6 | DEHN | 308134 | db | 1 | 810
6670308135 | DN 308135 DEHNclip® csavar nélküli összekötő kapocs betonvasaláshoz, St/fekete acél, Rd 8 / Rd 8 | DEHN | 308135 | db | 1 | 810
6670308136 | DN 308136 DEHNclip® csavar nélküli összekötő kapocs betonvasaláshoz, St/fekete acél, Rd 12 / Rd 12 | DEHN | 308136 | db | 1 | 810
6670308137 | DN 308137 DEHNclip® csavar nélküli összekötő kapocs betonvasaláshoz, St/fekete acél, Rd 8 / Rd 12 | DEHN | 308137 | db | 1 | 810
6670308140 | DN 308140 DEHNclip® csavar nélküli összekötő kapocs betonvasaláshoz, St/fekete acél, Rd 6 / Fl 30 x 3-4 | DEHN | 308140 | db | 1 | 865
6670308141 | DN 308141 DEHNclip® csavar nélküli összekötő kapocs betonvasaláshoz, St/fekete acél, Rd 8 / Fl 30 x 3-4 | DEHN | 308141 | db | 1 | 865
6670308142 | DN 308142 DEHNclip® csavar nélküli összekötő kapocs betonvasaláshoz, St/fekete acél, Rd 10 / Fl 30 x 3-4 | DEHN | 308142 | db | 1 | 865
6670308143 | DN 308143 DEHNclip® csavar nélküli összekötő kapocs betonvasaláshoz, St/feketeacél, Rd 12 / Fl 30 x 3-4 | DEHN | 308143 | db | 1 | 865
6670308150 | DN 308150 Tágulószalag 4x30x1mm L 700mm NIRO dilatációs hézagok áthidalására | DEHN | 308150 | db | 1 | 8085
6670308220 | DN 308220 SV-kapocs St/tZn Rd 7-10/7-10mm - Rd 7-10/Fl 30mm-Fl 30/30mm | DEHN | 308220 | db | 1 | 1588
6670308229 | DN 308229 SV-kapocs NIRO Rd 7-10/7-10mm - Rd 7-10/Fl 30mm-Fl 30/30mm | DEHN | 308229 | db | 1 | 3789
6670308230 | DN 308230 SV-kapocs St/tZn Fl 30/Fl 30 mm-hez | DEHN | 308230 | db | 1 | 1573
6670308239 | DN 308239 SV-kapocs NIRO Fl 30/Fl 30 mm-hez | DEHN | 308239 | db | 1 | 3665
6670308249 | DN 308249 SV-kapocs, NIRO, Fl:30/Rd:7-10mm-hez | DEHN | 308249 | db | 1 | 3705
6670308320 | DN 308320 SV-kapocs St/tZn Rd 7-10/7-10mm - Rd 7-10/Fl 40mm-Fl 40/40mm | DEHN | 308320 | db | 1 | 1617
6670308329 | DN 308329 SV-kapocs NIRO Rd 7-10/7-10mm - Rd 7-10/Fl 40mm-Fl 40/40mm | DEHN | 308329 | db | 1 | 4058
6670308330 | DN 308330 SV-kapocs St/tZn Rd 7-10/16mm - Rd 16/Fl 40mm-hez | DEHN | 308330 | db | 1 | 1752
6670308403 | DN 308403 Árnyékoló csatlakozókapocs Rd 5-10mm gerendakötővashoz NIRO | DEHN | 308403 | db | 1 | 3997
6670308404 | DN 308404 Árnyékoló csatlakozókapocs Rd 8-14mm gerendakötővashoz NIRO | DEHN | 308404 | db | 1 | 4289
6670308405 | DN 308405 Árnyékoló csatlakozókapocs Rd 13-18mm gerendakötővashoz NIRO | DEHN | 308405 | db | 1 | 4490
6670308406 | DN 308406 Árnyékoló csatlakozókapocs Rd 17-21mm gerendakötővashoz NIRO | DEHN | 308406 | db | 1 | 4855
6670308407 | DN 308407 Árnyékoló csatlakozókapocs Rd 19-26mm gerendakötővashoz NIRO | DEHN | 308407 | db | 1 | 5621
6670308408 | DN 308408 Árnyékoló csatlakozókapocs Rd 25-33mm gerendakötővashoz NIRO | DEHN | 308408 | db | 1 | 5986
6670308411 | DN 308411 Csatlakozókapocs 16mm? gerenda- kötővashoz | DEHN | 308411 | db | 1 | 6315
6670308421 | DN 308421 Gerendakötővas árnyékoló csatlakozó- kapcsokhoz L 1000mm NIRO | DEHN | 308421 | db | 1 | 29237
6670308425 | DN 308425 Síntartó a gerendakötővasak szigetelt rögzítéséhez | DEHN | 308425 | db | 1 | 4088
6670309008 | DN 309008 ES-összekötő ZG Rd 8mm-hez félgömbfejű csavarral | DEHN | 309008 | db | 1 | 1636
6670309087 | DN 309087 ES-összekötő RG Rd 8mm-hez félgömbfejű csavarral M10x30mm | DEHN | 309087 | db | 1 | 3307
6670310008 | DN 310008 EST-összekötő ZG Rd 8mm-hez félgömbfejű csavarral M10x30mm | DEHN | 310008 | db | 1 | 1558
6670314300 | DN 314300 Keresztidom St/tZn Rd 8-10/8-10mm-hez Rd 8-10/Fl 30mm Fl 30/30mm köztes lemez nélkül | DEHN | 314300 | db | 1 | 1205
6670314307 | DN 314307 Keresztidom Cu Rd 8-10/8-10mm-hez Rd 8-10/Fl 30mm Fl 30/30mm köztes lemez nélkül | DEHN | 314307 | db | 1 | 3333
6670314310 | DN 314310 Keresztidom St/tZn Rd 8-10/8-10mm-hez Rd 8-10/Fl 30mm Fl 30/30mm köztes lemezzel | DEHN | 314310 | db | 1 | 1518
6670315119 | DN 315119 Univerzális összekötő elem, StSt f. Rd 8-10mm, kereszt, T és párhuzamos csatlakozásokhoz | DEHN | 315119 | db | 1 | 2303
6670316163 | DN 316163 Keresztidom St/tZn Rd 16/8-10mm - Rd 16/Fl 30mm-hez köztes lemezzel | DEHN | 316163 | db | 1 | 1617
6670316167 | DN 316167 Keresztidom Cu Rd 16/8-10mm - Rd 16/Fl 30mm-hez köztes lemezzel | DEHN | 316167 | db | 1 | 4661
6670318033 | DN 318033 Keresztidom St/tZn FI 30/30mm-hez köztes lemez nélkül | DEHN | 318033 | db | 1 | 1956
6670318201 | DN 318201 Keresztidom St/tZn Rd 8-10/FI 30mm-hez Fl 30/30mm köztes lemez nélkül | DEHN | 318201 | db | 1 | 2029
6670318203 | DN 318203 Keresztösszekötő kapocs St/tZn Rd 8-10/FI 30 mm-hez Fl 30/30 mm köztes lemezzel | DEHN | 318203 | db | 1 | 2643
6670318205 | DN 318205 Keresztösszekötő kapocs St/tZn Rd 8-10/FI 30 mm-hez Fl 30/30 mm köztes lemez nélkül | DEHN | 318205 | db | 1 | 2311
6670318207 | DN 318207 Keresztidom Cu Rd 8-10/FI 30mm-hez Fl 30/30mm köztes lemez nélkül | DEHN | 318207 | db | 1 | 6427
6670318209 | DN 318209 Keresztidom NIRO Rd 8-10/FI 30mm-hez Fl 30/30mm köztes lemez nélkül | DEHN | 318209 | db | 1 | 4493
6670318219 | DN 318219 Keresztdarab köztes lemez nélkül, 60x60mm, Rd:8-10mm-hez, NIRO | DEHN | 318219 | db | 1 | 4511
6670318229 | DN 318229 Keresztösszekötő kapocs NIRO (V4A) Rd 8-10/8-10 mm Rd 8-10/Fl 30mm-Fl 30/30 mm köztes lemezzel | DEHN | 318229 | db | 1 | 5829
6670318233 | DN 318233 Keresztidom NIRO FI 30/30mm-hez köztes lemez nélkül | DEHN | 318233 | db | 1 | 4493
6670318239 | DN 318239 Keresztösszekötő kapocs NIRO (V4A) Rd 8-10/Fl 30 mm Fl 30/30 mm-hez köztes lemez nélkül | DEHN | 318239 | db | 1 | 4702
6670318251 | DN 318251 Keresztidom St/tZn Rd 8-10/8-10mm - Rd 8-10/Fl 30mm Fl 30/30mm köztes lemez nélkül | DEHN | 318251 | db | 1 | 2142
6670318252 | DN 318252 Keresztidom St/tZn Rd 8-10/16mm - Rd 16/Fl 30mm-hez köztes lemez nélkül | DEHN | 318252 | db | 1 | 2245
6670319201 | DN 319201 Keresztidom St/tZn Rd 8-10/8-10mm - Rd 8-10/Fl 30mm-Fl 30/30mm köztes lemezzel | DEHN | 319201 | db | 1 | 2493
6670319202 | DN 319202 Keresztidom St/tZn Rd 8-10/16mm - Rd 16/Fl 30mm-hez köztes lemezzel | DEHN | 319202 | db | 1 | 2701
6670319207 | DN 319207 Keresztidom Cu Rd 8-10/8-10mm - Rd 8-10/Fl 30mm-Fl 30/30mm köztes lemezzel | DEHN | 319207 | db | 1 | 8461
6670319209 | DN 319209 Keresztidom NIRO Rd 8-10/8-10mm - Rd 8-10/Fl 30mm-Fl 30/30mm köztes lemezzel | DEHN | 319209 | db | 1 | 5716
6670319219 | DN 319219 Keresztidom NIRO Rd 8-10/16mm - Rd 16/Fl 30mm-hez köztes lemezzel | DEHN | 319219 | db | 1 | 6242
6670319229 | DN 319229 Keresztidom NIRO Rd 7-10/7-10mm - Rd 7-10/Fl 40mm-Fl 40/40mm köztes lemezzel | DEHN | 319229 | db | 1 | 6749
6670320044 | DN 320044 Keresztidom St/tZn FI 30-40/30-40mm-hez köztes lemez nélkül | DEHN | 320044 | db | 1 | 2588
6670321045 | DN 321045 Keresztidom St/tZn Rd 8-10/FI 30-40mm-hez Fl 30-40/30-40mm köztes lemezzel | DEHN | 321045 | db | 1 | 3380
6670321047 | DN 321047 Keresztidom Cu Rd 8-10/FI 30-40mm-hez Fl 30-40/30-40mm köztes lemezzel | DEHN | 321047 | db | 1 | 11111
6670336020 | DN 336020 Csatlakozótag, kivitel: B, belső menettel M12, felhegesztéshez St/galZn | DEHN | 336020 | db | 1 | 3504
6670336025 | DN 336025 Csatlakozótag, kivitel: B, belső menettel M16, felhegesztéshez St/galZn | DEHN | 336025 | db | 1 | 5110
6670338000 | DN 338000 Ereszcsatornakapocs St/tZn, 13-25mm-es kiemelkedéshez kétcsavaros elforgatható bilinccsel Rd 7-10mm-hez | DEHN | 338000 | db | 1 | 1558
6670338001 | DN 338001 Ereszcsatornakapocs Al, 13-25mm-es kiemelkedéshez kétcsavaros elforgatható bilinccsel Rd 7-10mm-hez | DEHN | 338001 | db | 1 | 1354
6670338007 | DN 338007 Ereszcsatornakapocs Cu, 13-25mm-es kiemelkedéshez kétcsavaros elforgatható bilinccsel Rd 7-10mm-hez | DEHN | 338007 | db | 1 | 4267
6670338009 | DN 338009 Ereszcsatornakapocs NIRO, 13-25mm-es kiemelkedéshez kétcsavaros elforgatható bilinccsel Rd 7-10mm-hez | DEHN | 338009 | db | 1 | 2562
6670339010 | DN 339010 Ereszcsatornakapocs St/tZn, 13-25mm-es kiemelkedéshez szélesség 60mm, elforg. bilinccsel Rd 7-10mm-hez | DEHN | 339010 | db | 1 | 1540
6670339050 | DN 339050 Ereszcsatornakapocs St/tZn, 16-22mm-es kiemelkedéshez kettős elforgatható bilinccsel Rd 8-10mm-hez | DEHN | 339050 | db | 1 | 1281
6670339051 | DN 339051 Tetőereszkapocs, AL, 16-22mm-es bordához kettős fedéllel Rd:8-10mm-hez | DEHN | 339051 | db | 1 | 1584
6670339057 | DN 339057 Ereszcsatornakapocs Cu, 16-22mm-es kiemelkedéshez kettős elforgatható bilinccsel Rd 8-10mm-hez | DEHN | 339057 | db | 1 | 3343
6670339059 | DN 339059 Ereszcsatornakapocs NIRO, 16-22mm-es kiemelkedéshez kettős elforgatható bilinccsel Rd 8-10mm-hez | DEHN | 339059 | db | 1 | 2288
6670339060 | DN 339060 Ereszcsatornakapocs St/tZn, 16-22mm-es kiemelkedéshez kapocsbakkal Rd 6-10mm-hez | DEHN | 339060 | db | 1 | 1281
6670339061 | DN 339061 Tetőereszkapocs, AL, 16-22mm-es bordához kapocsbakkal Rd:8-10mm-hez | DEHN | 339061 | db | 1 | 1463
6670339067 | DN 339067 Ereszcsatornakapocs Cu, 16-22mm-es kiemelkedéshez kapocsbakkal Rd 6-10mm-hez | DEHN | 339067 | db | 1 | 3109
6670339069 | DN 339069 Ereszcsatornakapocs NIRO, 16-22mm-es kiemelkedéshez kapocsbakkal Rd 6-10mm-hez | DEHN | 339069 | db | 1 | 2296
6670339100 | DN 339100 Ereszcsatornakapocs St/tZn, 16-22mm-es kiemelkedéshez kapocsbakkal Rd 8-10mm-hez | DEHN | 339100 | db | 1 | 1325
6670339101 | DN 339101 Ereszcsatornakapocs Al, 16-22mm-es kiemelkedéshez kapocsbakkal Rd 8-10mm-hez | DEHN | 339101 | db | 1 | 1584
6670339110 | DN 339110 Ereszcsatornakapocs St/tZn, 16-22mm-es kiemelkedéshez kettős elforgatható bilinccsel Rd 8-10mm-hez | DEHN | 339110 | db | 1 | 1299
6670339111 | DN 339111 Ereszcsatornakapocs Al, 16-22mm-es kiemelkedéshez kettős elforgatható bilinccsel Rd 8-10mm-hez | DEHN | 339111 | db | 1 | 1603
6670339157 | DN 339157 Kettősfém-ereszcsatornakapocs Cu-St/tZn kettős elforgatható bilinccsel Rd 8-10mm-hez | DEHN | 339157 | db | 1 | 3461
6670339167 | DN 339167 Kettősfém-ereszcsatornakapocs Cu-St/tZn kettős elforgatható bilinccsel Rd 6-10mm-hez | DEHN | 339167 | db | 1 | 3497
6670343000 | DN 343000 Hófogórács-kapocs, St/tZn befogási tartomány 3-13mm, elforg. bilinccsel Rd 7-10mm-hez | DEHN | 343000 | db | 1 | 1716
6670343007 | DN 343007 Hófogórács-kapocs, Cu, befogási tartomány 3-13mm, elforg. bilinccsel Rd 7-10mm-hez | DEHN | 343007 | db | 1 | 3949
6670345008 | DN 345008 Kapocsleszorító St/tZn, D 11mm-es furattal Rd 8mm-hez | DEHN | 345008 | db | 1 | 402
6670345010 | DN 345010 Kapocsleszorító St/tZn, D 11mm-es furattal Rd 10mm-hez | DEHN | 345010 | db | 1 | 420
6670347205 | DN 347205 Szorítófül Al D 10,5mm furattal Rd 7-10mm-hez | DEHN | 347205 | db | 1 | 1398
6670363000 | DN 363000 Végdarab, Z-alakú St/tZn 3 db D 11mm-es furattal | DEHN | 363000 | db | 1 | 577
6670363010 | DN 363010 Végdarab, Z-alakú St/tZn 3 db D 11mm-es furattal, 1 db KS-összekötővel | DEHN | 363010 | db | 1 | 2011
6670365000 | DN 365000 Szorítókapocs ZG, befogási tartomány 0,7-6mm kétcsavaros elforgatható bilinccsel Rd 7-10mm-hez | DEHN | 365000 | db | 1 | 1730
6670365007 | DN 365007 Szorítókapocs RG, befogási tartomány 0,7-6mm kétcsavaros elforgatható bilinccsel Rd 7-10mm-hez | DEHN | 365007 | db | 1 | 4880
6670365010 | DN 365010 Szorítókapocs St/tZn, befogási tartomány Fl 0,7-8mm kettős elforgatható bilinccsel Rd 8-10mm-hez | DEHN | 365010 | db | 1 | 1230
6670365017 | DN 365017 Szorítókapocs Cu, befogási tartomány 0,7-8mm kettős elforgatható bilinccsel Rd 8-10mm-hez | DEHN | 365017 | db | 1 | 3048
6670365019 | DN 365019 Szorítókapocs NIRO, befogási tartomány 0,7-8mm kettős elforgatható bilinccsel Rd 8-10mm-hez | DEHN | 365019 | db | 1 | 2606
6670365020 | DN 365020 Szorítókapocs St/tZn, befogási tartomány Fl 0,7-10mm kapocsbakkal Rd 6-10mm-hez | DEHN | 365020 | db | 1 | 1138
6670365027 | DN 365027 Szorítókapocs Cu, befogási tartomány 0,7-10mm kapocsbakkal Rd 6-10mm-hez | DEHN | 365027 | db | 1 | 3015
6670365030 | DN 365030 Szorítókapocs St/tZn, befogási tartomány Fl 0,7-8mm kapocsbakkal Rd 6-10mm-hez | DEHN | 365030 | db | 1 | 1263
6670365031 | DN 365031 Szorítókapocs Al, befogási tartomány 0,7-8mm kapocsbakkal Rd 6-10mm-hez | DEHN | 365031 | db | 1 | 1289
6670365037 | DN 365037 Szorítókapocs Cu, befogási tartomány 0,7-8mm kapocsbakkal Rd 6-10mm-hez | DEHN | 365037 | db | 1 | 3091
6670365039 | DN 365039 Szorítókapocs NIRO, befogási tartomány 0,7-8mm kapocsbakkal Rd 6-10mm-hez | DEHN | 365039 | db | 1 | 2500
6670365040 | DN 365040 Szorítókapocs St/tZn, befogási tartomány Fl 0,7-10mm elforg. bilinccsel Rd 7-10mm-hez | DEHN | 365040 | db | 1 | 1113
6670365047 | DN 365047 Szorítókapocs Cu, befogási tartomány 0,7-10mm elforg. bilinccsel Rd 7-10mm-hez | DEHN | 365047 | db | 1 | 2887
6670365050 | DN 365050 Szorítókapocs St/tZn, befogási tartomány Fl 0,7-8mm könyök, kapocsbakkal Rd 6-10mm-hez | DEHN | 365050 | db | 1 | 1956
6670365051 | DN 365051 Szorítókapocs Al, befogási tartomány 0,7-8mm könyök, kapocsbakkal Rd 6-10mm-hez | DEHN | 365051 | db | 1 | 1916
6670365057 | DN 365057 Szorítókapocs Cu, befogási tartomány 0,7-8mm könyök, kapocsbakkal Rd 6-10mm-hez | DEHN | 365057 | db | 1 | 4398
6670365059 | DN 365059 Szorítókapocs NIRO, befogási tartomány 0,7-8mm könyök, kapocsbakkal Rd 6-10mm-hez | DEHN | 365059 | db | 1 | 2585
6670365117 | DN 365117 Kettősfém-szorítókapocs St/tZn-Cu Befogási tartomány 0,7-8mm Rd 6-10mm-hez | DEHN | 365117 | db | 1 | 2971
6670365127 | DN 365127 Kettősfém-szorítókapocs Cu-St/tZn Befogási tartomány 0,7-8mm Rd 6-10mm-hez | DEHN | 365127 | db | 1 | 2369
6670365220 | DN 365220 Szorítókapocs St/tZn, befogási tartomány Fl 0,7-10mm Rd 8-10mm-hez | DEHN | 365220 | db | 1 | 1372
6670365221 | DN 365221 Szorítókapocs Al, befogási tartomány 0,7-10mm Rd 8-10mm-hez | DEHN | 365221 | db | 1 | 1380
6670365227 | DN 365227 Szorítókapocs Cu, befogási tartomány 0,7-10mm Rd 8-10mm-hez | DEHN | 365227 | db | 1 | 4642
6670365229 | DN 365229 Szorítókapocs NIRO, befogási tartomány 0,7-10mm Rd 8-10mm-hez | DEHN | 365229 | db | 1 | 2668
6670365250 | DN 365250 UNI-Falzklemme NIRO/Al f. Rd 8-10mm Leiter 4-50mm? f. Falze 0,7-8mm | DEHN | 365250 | db | 1 | 1825
6670365419 | DN 365419 Áthidaló sodrony, réz, 16mm2, L=400mm, | DEHN | 365419 | db | 1 | 8347
6670365509 | DN 365509 Conn. set f. safety rope systems 16mm? L 1000mm Cu, lug D 6mm StSt f. Rd 6-10mm | DEHN | 365509 | db | 1 | 14363
6670365519 | DN 365519 Csatlakozókészlet sodronyos, réz, 16 mm2, L=1000mm, csatlakozóelemekkel | DEHN | 365519 | db | 1 | 14363
6670370014 | DN 370014 Csatlakozókapocs TG/tZn befogási tartomány Fl 1-12mm, KS-csavarral Rd 7-10mm-hez | DEHN | 370014 | db | 1 | 3628
6670370018 | DN 370018 Csatlakozókapocs TG/tZn befogási tartomány Fl 8-18mm, KS-csavarral Rd 7-10mm-hez | DEHN | 370018 | db | 1 | 4617
6670371007 | DN 371007 Csatlakozókapocs RG befogási tartomány Fl 0,4-12mm, Rd 7-10mm-hez | DEHN | 371007 | db | 1 | 6446
6670371008 | DN 371008 Csatlakozókapocs TG/tZn befogási tartomány Fl 0,4-12mm, Rd 7-10mm-hez hosszában | DEHN | 371008 | db | 1 | 2880
6670371009 | DN 371009 Csatlakozókapocs TG/tZn befogási tartomány Fl 0,4-12mm, Rd 7-10mm-hez | DEHN | 371009 | db | 1 | 3055
6670372018 | DN 372018 Csatlakozókapocs St/tZn befogási tartomány Fl 5-18mm, Rd 6-10mm-hez | DEHN | 372018 | db | 1 | 1935
6670372019 | DN 372019 Csatlakozókapocs NIRO befogási tartomány Fl 5-18mm, Rd 6-10mm-hez | DEHN | 372019 | db | 1 | 3139
6670372035 | DN 372035 Csatlakozókapocs St/tZn befogási tartomány Fl 18-35mm, Rd 6-10mm-hez | DEHN | 372035 | db | 1 | 2278
6670372110 | DN 372110 Csatlakozókapocs merőleges St/tZn Profilokhoz, 5-18mm kapocsbakkal | DEHN | 372110 | db | 1 | 2245
6670372119 | DN 372119 Csatlakozókapocs merőleges NIRO Profilokhoz, 5-18mm kapocsbakkal | DEHN | 372119 | db | 1 | 4821
6670372120 | DN 372120 Csatlakozókapocs merőleges St/tZn Profilokhoz, 5-18mm KS-összekötővel | DEHN | 372120 | db | 1 | 2631
6670372129 | DN 372129 Csatlakozókapocs merőleges NIRO Profilokhoz, 5-18mm KS-összekötővel | DEHN | 372129 | db | 1 | 5745
6670372140 | DN 372140 Csatlakozókapocs merőleges St/tZn Profilokhoz, 18-35mm kapocsbakkal | DEHN | 372140 | db | 1 | 2562
6670372149 | DN 372149 Csatlakozókapocs merőleges NIRO Profilokhoz, 18-35mm kapocsbakkal | DEHN | 372149 | db | 1 | 5253
6670372150 | DN 372150 Csatlakozókapocs merőleges St/tZn Profilokhoz, 18-35mm KS-összekötővel | DEHN | 372150 | db | 1 | 3033
6670372159 | DN 372159 Csatlakozókapocs merőleges NIRO Profilokhoz, 18-35mm KS-összekötővel | DEHN | 372159 | db | 1 | 5785
6670372210 | DN 372210 Csatlakozókapocs vízszintes St/tZn Profilokhoz, 5-18mm kapocsbakkal | DEHN | 372210 | db | 1 | 2172
6670372219 | DN 372219 Csatlakozókapocs vízszintes NIRO Profilokhoz, 5-18mm kapocsbakkal | DEHN | 372219 | db | 1 | 4756
6670372220 | DN 372220 Csatlakozókapocs vízszintes St/tZn Profilokhoz, 5-18mm KS-összekötővel | DEHN | 372220 | db | 1 | 2479
6670372229 | DN 372229 Csatlakozókapocs vízszintes NIRO Profilokhoz, 5-18mm KS-összekötővel | DEHN | 372229 | db | 1 | 5639
6670372240 | DN 372240 Csatlakozókapocs vízszintes St/tZn Profilokhoz, 18-35mm kapocsbakkal | DEHN | 372240 | db | 1 | 2452
6670372249 | DN 372249 Csatlakozókapocs vízszintes NIRO Profilokhoz, 18-35mm kapocsbakkal | DEHN | 372249 | db | 1 | 5263
6670372250 | DN 372250 Csatlakozókapocs vízszintes St/tZn Profilokhoz, 18-35mm KS-összekötővel | DEHN | 372250 | db | 1 | 3018
6670372259 | DN 372259 Csatlakozókapocs vízszintes NIRO Profilokhoz, 18-35mm KS-összekötővel | DEHN | 372259 | db | 1 | 5770
6670374011 | DN 374011 Dilatációs idom 8mm-es kerek alu-ból | DEHN | 374011 | db | 1 | 1482
6670374020 | DN 374020 Dilatációs idom 30x2 mm-es lapos alu-ból | DEHN | 374020 | db | 1 | 719
6670377005 | DN 377005 Csatlakozópánt Z-alakú Al csatlakozó- furat: D 11mm, szegecseléshez, vagy csavaráshoz | DEHN | 377005 | db | 1 | 416
6670377006 | DN 377006 Áthidalópánt L 170mm Al középen furattal | DEHN | 377006 | db | 1 | 730
6670377007 | DN 377007 Áthidalószalag Cu 50mm? L 180 mm | DEHN | 377007 | db | 1 | 3967
6670377009 | DN 377009 Csatlakozópánt Z-alakú NIRO csatlakozó- furat: D 11mm, szegecseléshez, vagy csavaráshoz | DEHN | 377009 | db | 1 | 1161
6670377015 | DN 377015 Áthidalószalag Al 50mm? L 180 mm | DEHN | 377015 | db | 1 | 2519
6670377016 | DN 377016 Áthidalópánt L 170 mm Al középen furat nélkül | DEHN | 377016 | db | 1 | 730
6670377017 | DN 377017 Csatlakozópánt Z-alakú Cu, csatlakozó- furat: D 11mm, szegecseléshez, vagy csavaráshoz | DEHN | 377017 | db | 1 | 1252
6670377026 | DN 377026 Áthidalópánt L 220mm Al | DEHN | 377026 | db | 1 | 748
6670377027 | DN 377027 Áthidalópánt L 170mm Cu középen 11mm-es furattal | DEHN | 377027 | db | 1 | 2598
6670377045 | DN 377045 Áthidalószalag Al 50mm? L 180mm rögzítőfuratokkal 1x10,5 2x6,5mm | DEHN | 377045 | db | 1 | 2525
6670377100 | DN 377100 Csatlakozópánt Z-alakú Al kapocsbakkal Rd 6-10mm-hez St/tZn | DEHN | 377100 | db | 1 | 1132
6670377107 | DN 377107 Áthidalószalag Cu 50mm? L 300mm rögzítőfuratokkal 4x5,2 1x10,5mm | DEHN | 377107 | db | 1 | 5961
6670377115 | DN 377115 Áthidalószalag Al 50mm? L 300 mm rögzítőfuratokkal 1x10,5 4x5,2mm | DEHN | 377115 | db | 1 | 3760
6670377200 | DN 377200 Csatlakozópánt Z-alakú dupla Al kapocsbakkal Rd 8-10mm.hez | DEHN | 377200 | db | 1 | 1132
6670377210 | DN 377210 Áthidalószál Cu 16mm? L 200mm 2 kábelsaruval B 10,5 és 2x6,5mm | DEHN | 377210 | db | 1 | 2555
6670377310 | DN 377310 Áthidalószál Cu 16mm? L 300mm 2 kábelsaruval B 10,5 és 2x6,5mm | DEHN | 377310 | db | 1 | 2726
6670377410 | DN 377410 Áthidalószál Cu 16mm? L 400mm 2 kábelsaruval B 10,5 és 2x6,5mm | DEHN | 377410 | db | 1 | 2971
6670377510 | DN 377510 Áthidalószál Cu 16mm? L 500mm 2 kábelsaruval B 10,5 és 2x6,5mm | DEHN | 377510 | db | 1 | 3084
6670380020 | DN 380020 Rúdkapocs St/tZn Rd 8-10/Rd 16mm-hez | DEHN | 380020 | db | 1 | 883
6670380029 | DN 380029 Rúdkapocs NIRO Rd 8-10/Rd 16mm-hez | DEHN | 380029 | db | 1 | 1558
6670380110 | DN 380110 Csatlakozó elem D 10mm-hez Al dupla csatlakozás Rd 8-10mm-hez | DEHN | 380110 | db | 1 | 1344
6670380116 | DN 380116 Csatlakozó elem D 16mm-hez Al dupla csatlakozás Rd 8-10mm-hez | DEHN | 380116 | db | 1 | 1584
6670380129 | DN 380129 Klemmstück NIRO m. Vierkantloch D 11mm f. Fl -30x4mm | DEHN | 380129 | db | 1 | 4172
6670380209 | DN 380209 Kapocs elem NIRO 200 kA D 11 mm négyszögletes lyukkal Fl -30x4 mm szalaghoz | DEHN | 380209 | db | 1 | 6391
6670385202 | DN 385202 Csőtoldó ZG Rd 7-10mm-hez 4 csavarral M6x12mm | DEHN | 385202 | db | 1 | 1281
6670385203 | DN 385203 Csőtoldó ZG Rd 8mm-hez 4 csavarral M6x10mm | DEHN | 385203 | db | 1 | 1205
6670385207 | DN 385207 Csőtoldó Cu Rd 8mm-hez 4 csavarral M6x8mm | DEHN | 385207 | db | 1 | 2460
6670385213 | DN 385213 Csőtoldó Al Rd 8mm-hez 4 csavarral M6x8mm | DEHN | 385213 | db | 1 | 1146
6670385216 | DN 385216 Csőtoldó Al Rd 16/16mm-hez 4 csavarral M6x12mm | DEHN | 385216 | db | 1 | 3949
6670390050 | DN 390050 MV-kapocs St/tZn Rd 8-10mm-hez hatlapfejű csavarral | DEHN | 390050 | db | 1 | 913
6670390051 | DN 390051 MV-kapocs Al Rd 8-10mm-hez hatlapfejű csavarral | DEHN | 390051 | db | 1 | 1015
6670390057 | DN 390057 MV-kapocs Cu Rd 8mm-hez hatlapfejű csavarral | DEHN | 390057 | db | 1 | 2993
6670390059 | DN 390059 MV-kapocs NIRO Rd 8-10mm-hez hatlapfejű csavarral | DEHN | 390059 | db | 1 | 2102
6670390060 | DN 390060 MV-kapocs St/tZn Rd 8-10mm-hez félgömbfejű csavarral és anyával | DEHN | 390060 | db | 1 | 986
6670390061 | DN 390061 MV-kapocs Al Rd 8-10mm-hez félgömbfejű csavarral és anyával | DEHN | 390061 | db | 1 | 1540
6670390063 | DN 390063 MV clamp St/tZn f. Rd 8-10mm w. truss head screw M10x35mm a. nut V2A | DEHN | 390063 | db | 1 | 1774
6670390067 | DN 390067 MV-kapocs Cu Rd 8mm-hez félgömbfejű csavarral és anyával | DEHN | 390067 | db | 1 | 3008
6670390079 | DN 390079 MV-kapocs, rozsdamentes (V4A), Rd:8-10mm-hez, hatlapfejjel | DEHN | 390079 | db | 1 | 2858
6670390110 | DN 390110 Kapocsbak Rd 6-10mm-hez St/tZn furattal D 9mm | DEHN | 390110 | db | 1 | 277
6670390119 | DN 390119 Kapocsbak Rd 6-10mm NIRO furattal D 9mm | DEHN | 390119 | db | 1 | 416
6670390120 | DN 390120 DEHNQUICK vezetőtartó beütőszeggel, NIRO, ?6 x 60 mm, Rd 6-10 mm-hez | DEHN | 390120 | db | 1 | 715
6670390121 | DN 390121 DEHNQUICK vezetőtartó beütőszeggel, St/tZn, ?8 x 80 mm, Rd 6-10 mm-hez | DEHN | 390121 | db | 1 | 675
6670390122 | DN 390122 DEHNQUICK vezetőtartó beütőszeggel, NIRO, ?8 x 80 mm, Rd 6-10 mm-hez | DEHN | 390122 | db | 1 | 894
6670390150 | DN 390150 Kapocsbak Rd 6-10mm-hez St/tZn félgömbfejű csavarral és anyával M10 | DEHN | 390150 | db | 1 | 668
6670390157 | DN 390157 Kapocsbak Rd 6-10mm Cu félgömbfejű csavarral és anyával M10 NIRO | DEHN | 390157 | db | 1 | 1573
6670390159 | DN 390159 Kapocsbak Rd 6-10mm NIRO félgömbfejű csavarral és anyával M10 | DEHN | 390159 | db | 1 | 1317
6670390209 | DN 390209 MV-kapocs NIRO 200 kA Rd 8-10 mm-hez hatlapfejű csavarral | DEHN | 390209 | db | 1 | 4249
6670390250 | DN 390250 MMV-kapocs St/tZn Rd 6-8mm-hez félgömbfejű csavarral és anyával | DEHN | 390250 | db | 1 | 803
6670390257 | DN 390257 MMV-kapocs Cu Rd 6-8mm-hez félgömbfejű csavarral és anyával | DEHN | 390257 | db | 1 | 2248
6670390259 | DN 390259 MMV-kapocs NIRO Rd 6-8mm-hez félgömbfejű csavarral és anyával | DEHN | 390259 | db | 1 | 1873
6670390267 | DN 390267 MMV-kapocs Cu-St/tZn Rd 6-8mm-hez félgömbfejű csavarral és anyával | DEHN | 390267 | db | 1 | 2293
6670390479 | DN 390479 Végdarab, Z-alakú 2 négyélű furattal 11mm és 1 kerek furat D 13mm NIRO | DEHN | 390479 | db | 1 | 1205
6670390499 | DN 390499 Z-alakú végdarab egy-egy furattal, D=10,5mm és D=12,5mm rozsdamentes | DEHN | 390499 | db | 1 | 1095
6670390550 | DN 390550 MV-kapocs St/tZn Rd 8-10mm-hez hatlapfejű csavarral és rugós alátéttel | DEHN | 390550 | db | 1 | 967
6670390551 | DN 390551 MV-kapocs Al Rd 8-10mm-hez hatlapfejű csavarral és rugós alátéttel | DEHN | 390551 | db | 1 | 1084
6670390557 | DN 390557 MV-kapocs Cu Rd 8mm-hez hatlapfejű csavarral és rugós alátéttel | DEHN | 390557 | db | 1 | 3044
6670390559 | DN 390559 MV-kapocs NIRO Rd 8-10mm-hez hatlapfejű csavarral és rugós alátéttel | DEHN | 390559 | db | 1 | 2154
6670390565 | DN 390565 Maxi MV-kapocs fekete acél Rd 3-10 mm-hez hatlapfejű csavarral (St/tZn) | DEHN | 390565 | db | 1 | 723
6670390657 | DN 390657 MV-kapocs Cu-Al Rd 8mm / Rd 8-10mm-hez hatlapfejű csavarral | DEHN | 390657 | db | 1 | 2726
6670391050 | DN 391050 MV-kapocs St/tZn Rd 10mm-hez hatlapfejű csavarral | DEHN | 391050 | db | 1 | 931
6670391059 | DN 391059 MV-kapocs NIRO Rd 10mm-hez hatlapfejű csavarral | DEHN | 391059 | db | 1 | 2084
6670391060 | DN 391060 MV-kapocs St/tZn Rd 10mm-hez félgömbfejű csavarral | DEHN | 391060 | db | 1 | 1004
6670391069 | DN 391069 MV-kapocs NIRO Rd 10mm-hez félgömbfejű csavarral | DEHN | 391069 | db | 1 | 2376
6670391550 | DN 391550 MV-kapocs St/tZn Rd 10mm-hez hatlapfejű csavarral és rugós alátéttel | DEHN | 391550 | db | 1 | 967
6670391559 | DN 391559 MV-kapocs NIRO Rd 10mm-hez hatlapfejű csavarral és rugós alátéttel | DEHN | 391559 | db | 1 | 2102
6670392050 | DN 392050 MV-kapocs St/tZn Rd 8-10/16mm-hez hatlapfejű csavarral és rugós alátéttel | DEHN | 392050 | db | 1 | 1098
6670392059 | DN 392059 MV-kapocs NIRO Rd 8/16mm-hez hatlapfejű csavarral és rugós alátéttel | DEHN | 392059 | db | 1 | 2424
6670392060 | DN 392060 MV-kapocs St/tZn Rd 8-10/16mm-hez félgömbfejű csavarral | DEHN | 392060 | db | 1 | 1198
6670392069 | DN 392069 MV-kapocs NIRO Rd 8-10/16mm-hez félgömbfejű csavarral | DEHN | 392069 | db | 1 | 2744
6670392209 | DN 392209 MV-kapocs NIRO 200 kA Rd 8-10/16 mm-hez hatlapfejű csavarral és rugós alátéttel | DEHN | 392209 | db | 1 | 4529
6670393069 | DN 393069 MV-kapocs NIRO Rd 16/16 mm-hez félgömbfejű csavarral, DEHNiso-hoz | DEHN | 393069 | db | 1 | 3044
6670405020 | DN 405020 PA-kapocs HVI-vezetékhez St/tZn-NIRO D 20mm A-keresztmetszet 4-95mm? | DEHN | 405020 | db | 1 | 2029
6670407012 | DN 407012 Földelő csőbilincs 1/2" TG/tZn | DEHN | 407012 | db | 1 | 6636
6670407034 | DN 407034 Földelő csőbilincs 3/4" TG/tZn | DEHN | 407034 | db | 1 | 6691
6670407100 | DN 407100 Földelő csőbilincs 1 " TG/tZn | DEHN | 407100 | db | 1 | 6844
6670407112 | DN 407112 Földelő csőbilincs 1 1/2" TG/tZn | DEHN | 407112 | db | 1 | 7406
6670407114 | DN 407114 Földelő csőbilincs 1 1/4" TG/tZn | DEHN | 407114 | db | 1 | 7257
6670407200 | DN 407200 Földelő csőbilincs 2 " TG/tZn | DEHN | 407200 | db | 1 | 8271
6670410003 | DN 410003 Földelővezeték 10mm?/L 0,3m fekete 2 kábelsaruval (B) nyitott M8/M10 | DEHN | 410003 | db | 1 | 8836
6670410005 | DN 410005 Földelővezeték 10mm?/L 0,5m fekete 2 kábelsaruval (B) nyitott M8/M10 | DEHN | 410005 | db | 1 | 9775
6670410006 | DN 410006 Földelővezeték 10mm?/L 0,6m fekete 2 kábelsaruval (B) nyitott M8/M10 | DEHN | 410006 | db | 1 | 10150
6670410010 | DN 410010 Földelővezeték 10mm?/L 1,0m fekete 2 kábelsaruval (B) nyitott M8/M10 | DEHN | 410010 | db | 1 | 11844
6670410012 | DN 410012 Földelő csőbilincs 1/2" St/tZn csatlakozófurattal D 11m | DEHN | 410012 | db | 1 | 1540
6670410015 | DN 410015 Földelővezeték 10mm?/L 1,5m fekete 2 kábelsaruval (B) nyitott M8/M10 | DEHN | 410015 | db | 1 | 17107
6670410020 | DN 410020 Földelővezeték 10mm?/L 2,0m fekete 2 kábelsaruval (B) nyitott M8/M10 | DEHN | 410020 | db | 1 | 19174
6670410025 | DN 410025 Földelővezeték 10mm?/L 2,5m fekete 2 kábelsaruval (B) nyitott M8/M10 | DEHN | 410025 | db | 1 | 21805
6670410030 | DN 410030 Földelővezeték 10mm?/L 3,0m fekete 2 kábelsaruval (B) nyitott M8/M10 | DEHN | 410030 | db | 1 | 24060
6670410034 | DN 410034 Földelő csőbilincs 3/4" St/tZn D 11mm-es csatlakozófurattal | DEHN | 410034 | db | 1 | 1676
6670410035 | DN 410035 Földelővezeték 10mm?/L 3,5m fekete 2 kábelsaruval (B) nyitott M8/M10 | DEHN | 410035 | db | 1 | 27068
6670410038 | DN 410038 Földelő csőbilincs 3/8" St/tZn csatlakozófurattal D 11mm | DEHN | 410038 | db | 1 | 1478
6670410040 | DN 410040 Földelővezeték 10mm?/L 4,0m fekete 2 kábelsaruval (B) nyitott M8/M10 | DEHN | 410040 | db | 1 | 30452
6670410050 | DN 410050 Földelővezeték 10mm?/L 5,00m fekete 2 kábelsaruval (B) nyitott M8/M10 | DEHN | 410050 | db | 1 | 34778
6670410060 | DN 410060 Földelővezeték 10mm?/L 6,0m fekete 2 kábelsaruval (B) nyitott M8/M10 | DEHN | 410060 | db | 1 | 38723
6670410070 | DN 410070 Földelővezeték 10mm?/L 7,0m fekete 2 kábelsaruval (B) nyitott M8/M10 | DEHN | 410070 | db | 1 | 44176
6670410099 | DN 410099 Földelővezeték 10mm?/L 10,0m fekete 2 kábelsaruval (B) nyitott M8/M10 | DEHN | 410099 | db | 1 | 60152
6670410100 | DN 410100 Földelő csőbilincs 1" St/tZn csatlakozófurattal D 11mm | DEHN | 410100 | db | 1 | 1701
6670410112 | DN 410112 Földelő csőbilincs 1 1/2" St/tZn csatlakozófurattal D 11mm | DEHN | 410112 | db | 1 | 1825
6670410114 | DN 410114 Földelő csőbilincs 1 1/4" St/tZn csatlakozófurattal D 11mm | DEHN | 410114 | db | 1 | 1792
6670410134 | DN 410134 Földelő csőbilincs 1 3/4" St/tZn csatlakozófurattal D 11mm | DEHN | 410134 | db | 1 | 2001
6670410140 | DN 410140 Földelővezeték 10mm?/L 14,0m fekete 2 kábelsaruval (B) nyitott M8/M10 | DEHN | 410140 | db | 1 | 82147
6670410150 | DN 410150 Földelővezeték 10mm?/L 15,0m fekete 2 kábelsaruval (B) nyitott M8/M10 | DEHN | 410150 | db | 1 | 88162
6670410199 | DN 410199 Földelővezeték 10mm?/L 20,0m fekete 2 kábelsaruval (B) nyitott M8/M10 | DEHN | 410199 | db | 1 | 115041
6670410200 | DN 410200 Földelő csőbilincs 2" St/tZn csatlakozófurattal D 11mm | DEHN | 410200 | db | 1 | 2084
6670410212 | DN 410212 Földelő csőbilincs 2 1/2" St/tZn csatlakozófurattal D 11mm | DEHN | 410212 | db | 1 | 2220
6670410219 | DN 410219 PA-csatlakozóelem NIRO HVI light vezetőhöz D 20mm szürke | DEHN | 410219 | db | 1 | 6993
6670410229 | DN 410229 PA-Anschlusselement für HVI long-Leitung D 20/30mm NIRO | DEHN | 410229 | db | 1 | 7406
6670410239 | DN 410239 EB connecting element StSt for HVI power Conductor D 27mm | DEHN | 410239 | db | 1 | 8702
6670410299 | DN 410299 Földelővezeték 10mm?/L 30,0m fekete 2 kábelsaruval (B) nyitott M8/M10 | DEHN | 410299 | db | 1 | 166921
6670410300 | DN 410300 Földelő csőbilincs 3" St/tZn csatlakozófurattal D 11mm | DEHN | 410300 | db | 1 | 2333
6670410309 | DN 410309 Földelő csőbilincs 3/8" NIRO csatlakozófurattal D 11mm | DEHN | 410309 | db | 1 | 2507
6670410319 | DN 410319 Földelő csőbilincs 1/2" NIRO csatlakozófurattal D 11mm | DEHN | 410319 | db | 1 | 2613
6670410329 | DN 410329 Földelő csőbilincs 3/4" NIRO csatlakozófurattal D 11mm | DEHN | 410329 | db | 1 | 2744
6670410339 | DN 410339 Földelő csőbilincs 1" NIRO csatlakozófurattal D 11mm | DEHN | 410339 | db | 1 | 2895
6670410349 | DN 410349 Földelő csőbilincs 1 1/4" NIRO csatlakozófurattal D 11mm | DEHN | 410349 | db | 1 | 3197
6670410359 | DN 410359 Földelő csőbilincs 1 1/2" NIRO csatlakozófurattal D 11mm | DEHN | 410359 | db | 1 | 3263
6670410369 | DN 410369 Földelő csőbilincs 1 3/4" NIRO csatlakozófurattal D 11mm | DEHN | 410369 | db | 1 | 3461
6670410379 | DN 410379 Földelő csőbilincs 2" NIRO csatlakozófurattal D 11mm | DEHN | 410379 | db | 1 | 3647
6670410389 | DN 410389 Földelő csőbilincs 2 1/2" NIRO csatlakozófurattal D 11mm | DEHN | 410389 | db | 1 | 4040
6670410399 | DN 410399 Földelő csőbilincs 3" NIRO csatlakozófurattal D 11mm | DEHN | 410399 | db | 1 | 4556
6670410401 | DN 410401 Földelővezeték 10mm?/L 0,15m fekete egyenként 1 kábelsaruval (C)M8 és (B)M8/M10 | DEHN | 410401 | db | 1 | 8647
6670410403 | DN 410403 Földelővezeték 10mm?/L 0,3m fekete egyenként 1 kábelsaruval (C)M8 és (B)M8/M10 | DEHN | 410403 | db | 1 | 8647
6670410404 | DN 410404 Földelővezeték 10mm?/L 0,4m fekete egyenként 1 kábelsaruval (C)M8 és (B)M8/M10 | DEHN | 410404 | db | 1 | 9213
6670410405 | DN 410405 Földelővezeték 10mm?/L 0,5m fekete egyenként 1 kábelsaruval (C)M10 és (B)M8/10 | DEHN | 410405 | db | 1 | 9812
6670410406 | DN 410406 Földelővezeték 10mm?/L 0,6m fekete egyenként 1 kábelsaruval (C)M8 és (B)M8/M10 | DEHN | 410406 | db | 1 | 10341
6670410407 | DN 410407 Földelővezeték 10mm?/L 0,6m fekete egyenként 1 kábelsaruval (C)M10 és (B)M8/10 | DEHN | 410407 | db | 1 | 10263
6670410410 | DN 410410 Földelővezeték 10mm?/L 1,0m fekete egyenként 1 kábelsaruval (C)M10 és (B)M8/10 | DEHN | 410410 | db | 1 | 11954
6670410411 | DN 410411 Földelővezeték 10mm?/L 1,0m fekete egyenként 1 kábelsaruval (C)M8 és (B)M8/M10 | DEHN | 410411 | db | 1 | 11954
6670410413 | DN 410413 Földelővezeték 10mm?/L 0,3m fekete egyenként 1 kábelsaruval (C)M10 és (B)M8/10 | DEHN | 410413 | db | 1 | 8647
6670410415 | DN 410415 Földelővezeték 10mm?/L 1,5m fekete egyenként 1 kábelsaruval (C)M8 és (B)M8/M10 | DEHN | 410415 | db | 1 | 17107
6670410416 | DN 410416 Földelővezeték 10mm?/L 1,5m fekete egyenként 1 kábelsaruval (C)M10 és (B)M8/10 | DEHN | 410416 | db | 1 | 17107
6670410420 | DN 410420 Földelővezeték 10mm?/L 2,0m fekete egyenként 1 kábelsaruval (C)M8 és (B)M8/M10 | DEHN | 410420 | db | 1 | 18987
6670410421 | DN 410421 Földelővezeték 10mm?/L 2,0m fekete egyenként 1 kábelsaruval (C)M10 és (B)M8/10 | DEHN | 410421 | db | 1 | 18987
6670410425 | DN 410425 Földelővezeték 10mm?/L 2,5m fekete egyenként 1 kábelsaruval (C)M8 és (B)M8/M10 | DEHN | 410425 | db | 1 | 21243
6670410426 | DN 410426 Földelővezeték 10mm?/L 2,5m fekete egyenként 1 kábelsaruval (C)M10 és (B)M8/10 | DEHN | 410426 | db | 1 | 21429
6670410430 | DN 410430 Földelővezeték 10mm?/L 3,0m fekete egyenként 1 kábelsaruval (C)M8 és (B)M8/M10 | DEHN | 410430 | db | 1 | 23309
6670410431 | DN 410431 Földelővezeték 10mm?/L 3,0m fekete egyenként 1 kábelsaruval (C)M10 és (B)M8/10 | DEHN | 410431 | db | 1 | 23309
6670410450 | DN 410450 Földelővezeték 10mm?/L 0,5m fekete egyenként 1 kábelsaruval (C)M8 és (B)M8/M10 | DEHN | 410450 | db | 1 | 9775
6670410503 | DN 410503 Földelővezeték 10mm?/L 0,3m fekete egyenként 1 kábelsaruval (C)M8 és (A)M5/6 | DEHN | 410503 | db | 1 | 8647
6670410506 | DN 410506 Földelővezeték 10mm?/L 0,6m fekete egyenként 1 kábelsaruval (C)M8 és (A)M5/6 | DEHN | 410506 | db | 1 | 9775
6670410510 | DN 410510 Földelővezeték 10mm?/L 1,0m fekete egyenként 1 kábelsaruval (C)M8 és (A)M5/6 | DEHN | 410510 | db | 1 | 12030
6670410515 | DN 410515 Földelővezeték 10mm?/L 1,5m fekete egyenként 1 kábelsaruval (C)M8 és (A)M5/6 | DEHN | 410515 | db | 1 | 16732
6670410520 | DN 410520 Földelővezeték 10mm?/L 2,0m fekete egyenként 1 kábelsaruval (C)M8 és (A)M5/6 | DEHN | 410520 | db | 1 | 19174
6670410525 | DN 410525 Földelővezeték 10mm?/L 2,5m fekete egyenként 1 kábelsaruval (C)M8 és (A)M5/6 | DEHN | 410525 | db | 1 | 20677
6670410530 | DN 410530 Földelővezeték 10mm?/L 3,0m fekete egyenként 1 kábelsaruval (C)M8 és (A)M5/6 | DEHN | 410530 | db | 1 | 22933
6670410603 | DN 410603 Földelővezeték 10mm?/L 0,3m fekete egyenként 1 kábelsaruval (B)M8/10 és (A)M5/6 | DEHN | 410603 | db | 1 | 8836
6670410605 | DN 410605 Földelővezeték 10mm?/L 0,5m fekete egyenként 1 kábelsaruval (B)M8/10 és (A)M5/6 | DEHN | 410605 | db | 1 | 9775
6670410606 | DN 410606 Földelővezeték 10mm?/L 0,6m fekete 1 kábelsaruval (B)M8/10 és 1 csapos KS | DEHN | 410606 | db | 1 | 9213
6670410610 | DN 410610 Földelővezeték 10mm?/L 1,0m fekete egyenként 1 kábelsaruval (B)M8/10 és (A)M5/6 | DEHN | 410610 | db | 1 | 12030
6670410615 | DN 410615 Földelővezeték 10mm?/L 1,5m fekete egyenként 1 kábelsaruval (B)M8/10 és (A)M5/6 | DEHN | 410615 | db | 1 | 17107
6670410620 | DN 410620 Földelővezeték 10mm?/L 2,0m fekete egyenként 1 kábelsaruval (B)M8/10 és (A)M5/6 | DEHN | 410620 | db | 1 | 19174
6670410625 | DN 410625 Földelővezeték 10mm?/L 2,5m fekete egyenként 1 kábelsaruval (B)M8/10 és (A)M5/6 | DEHN | 410625 | db | 1 | 21429
6670410630 | DN 410630 Földelővezeték 10mm?/L 3,0m fekete egyenként 1 kábelsaruval (B)M8/10 és (A)M5/6 | DEHN | 410630 | db | 1 | 23499
6670410720 | DN 410720 Földelővezeték 10mm?/L 2,0m fekete 1 kábelsaruval (B)M8/10 és 1 csapos saruval | DEHN | 410720 | db | 1 | 18046
6670410903 | DN 410903 Földelővezeték 10mm?/L 0,3m fekete 2 kábelsaurval (D) zárt M10 | DEHN | 410903 | db | 1 | 8647
6670410905 | DN 410905 Földelővezeték 10mm?/L 0,5m fekete 2 kábelsaurval (D) zárt M10 | DEHN | 410905 | db | 1 | 9965
6670410906 | DN 410906 Földelővezeték 10mm?/L 0,6m fekete 2 kábelsaurval (D) zárt M10 | DEHN | 410906 | db | 1 | 10341
6670410910 | DN 410910 Földelővezeték 10mm?/L 1,0m fekete 2 kábelsaurval (D) zárt M10 | DEHN | 410910 | db | 1 | 11844
6670410915 | DN 410915 Földelővezeték 10mm?/L 1,5m fekete 2 kábelsaurval (D) zárt M10 | DEHN | 410915 | db | 1 | 16918
6670410920 | DN 410920 Földelővezeték 10mm?/L 2,0m fekete 2 kábelsaurval (D) zárt M10 | DEHN | 410920 | db | 1 | 18987
6670410925 | DN 410925 Földelővezeték 10mm?/L 2,5m fekete 2 kábelsaurval (D) zárt M10 | DEHN | 410925 | db | 1 | 21243
6670410930 | DN 410930 Földelővezeték 10mm?/L 3,0m fekete 2 kábelsaurval (D) zárt M10 | DEHN | 410930 | db | 1 | 23309
6670416003 | DN 416003 Földelővezeték 16mm?/L 0,3m fekete 2 kábelsaruval (B) nyitott M8/M10 | DEHN | 416003 | db | 1 | 9213
6670416005 | DN 416005 Földelővezeték 16mm?/L 0,5m fekete 2 kábelsaruval (B) nyitott M8/M10 | DEHN | 416005 | db | 1 | 10527
6670416006 | DN 416006 Földelővezeték 16mm?/L 0,6m fekete 2 kábelsaruval (B) nyitott M8/M10 | DEHN | 416006 | db | 1 | 10902
6670416010 | DN 416010 Földelővezeték 16mm?/L 1,0m fekete 2 kábelsaruval (B) nyitott M8/M10 | DEHN | 416010 | db | 1 | 14100
6670416015 | DN 416015 Földelővezeték 16mm?/L 1,5m fekete 2 kábelsaruval (B) nyitott M8/M10 | DEHN | 416015 | db | 1 | 19740
6670416016 | DN 416016 Földelővezeték 16mm?/L 1,5m fekete 1 kábelsaruval (B)M8/10 és 1 csapos KS | DEHN | 416016 | db | 1 | 18421
6670416020 | DN 416020 Földelővezeték 16mm?/L 2,0m fekete 2 kábelsaruval (B) nyitott M8/M10 | DEHN | 416020 | db | 1 | 22557
6670416025 | DN 416025 Földelővezeték 16mm?/L 2,5m fekete 2 kábelsaruval (B) nyitott M8/M10 | DEHN | 416025 | db | 1 | 25565
6670416030 | DN 416030 Földelővezeték 16mm?/L 3,0m fekete 2 kábelsaruval (B) nyitott M8/M10 | DEHN | 416030 | db | 1 | 28573
6670416035 | DN 416035 Földelővezeték 16mm?/L 3,5m fekete 2 kábelsaruval (B) nyitott M8/M10 | DEHN | 416035 | db | 1 | 31393
6670416040 | DN 416040 Földelővezeték 16mm?/L 4,0m fekete 2 kábelsaruval (B) nyitott M8/M10 | DEHN | 416040 | db | 1 | 34587
6670416050 | DN 416050 Földelővezeték 16mm?/L 5,0m fekete 2 kábelsaruval (B) nyitott M8/M10 | DEHN | 416050 | db | 1 | 40041
6670416060 | DN 416060 Földelővezeték 16mm?/L 6,0m fekete 2 kábelsaruval (B) nyitott M8/M10 | DEHN | 416060 | db | 1 | 45114
6670416070 | DN 416070 Földelővezeték 16mm?/L 7,0m fekete 2 kábelsaruval (B) nyitott M8/M10 | DEHN | 416070 | db | 1 | 52071
6670416080 | DN 416080 Földelővezeték 16mm?/L 8,0m fekete 2 kábelsaruval (B) nyitott M8/M10 | DEHN | 416080 | db | 1 | 57896
6670416100 | DN 416100 Földelővezeték 16mm?/L 10,0m fekete 2 kábelsaruval (B) nyitott M8/M10 | DEHN | 416100 | db | 1 | 70117
6670416120 | DN 416120 Földelővezeték 16mm?/L 12,0m fekete 2 kábelsaruval (B) nyitott M8/M10 | DEHN | 416120 | db | 1 | 78764
6670416140 | DN 416140 Földelővezeték 16mm?/L 14,0m fekete 2 kábelsaruval (B) nyitott M8/M10 | DEHN | 416140 | db | 1 | 91170
6670416150 | DN 416150 Földelővezeték 16mm?/L 15,0m fekete 2 kábelsaruval (B) nyitott M8/M10 | DEHN | 416150 | db | 1 | 97747
6670416200 | DN 416200 Földelővezeték 16mm?/L 20,0m fekete 2 kábelsaruval (B) nyitott M8/M10 | DEHN | 416200 | db | 1 | 123687
6670416220 | DN 416220 Földelővezeték 16mm?/L 22,0m fekete 2 kábelsaruval (B) nyitott M8/M10 | DEHN | 416220 | db | 1 | 139853
6670416280 | DN 416280 Földelővezeték 16mm?/L 28,0m fekete 2 kábelsaruval (B) nyitott M8/M10 | DEHN | 416280 | db | 1 | 170681
6670416300 | DN 416300 Földelővezeték 16mm?/L 30,0m fekete 2 kábelsaruval (B) nyitott M8/M10 | DEHN | 416300 | db | 1 | 182712
6670416403 | DN 416403 Földelővezeték 16mm?/L 0,3m fekete egyenként 1 kábelsaruval (C)M10 és (B)M8/10 | DEHN | 416403 | db | 1 | 9022
6670416410 | DN 416410 Földelővezeték 16mm?/L 1,0m fekete egyenként 1 kábelsaruval (C)M10 és (B)M8/10 | DEHN | 416410 | db | 1 | 14286
6670416411 | DN 416411 Földelővezeték 16mm?/L 1,0m fekete egyenként 1 kábelsaruval (C)M8 és (B)M8/M10 | DEHN | 416411 | db | 1 | 14100
6670416415 | DN 416415 Földelővezeték 16mm?/L 1,5m fekete egyenként 1 kábelsaruval (C)M8 és (B)M8/M10 | DEHN | 416415 | db | 1 | 19174
6670416416 | DN 416416 Földelővezeték 16mm?/L 1,5m fekete egyenként 1 kábelsaruval (C)M10 és (B)M8/10 | DEHN | 416416 | db | 1 | 19174
6670416420 | DN 416420 Földelővezeték 16mm?/L 2,0m fekete egyenként 1 kábelsaruval (C)M8 és (B)M8/M10 | DEHN | 416420 | db | 1 | 22181
6670416421 | DN 416421 Földelővezeték 16mm?/L 2,0m fekete egyenként 1 kábelsaruval (C)M10 és (B)M8/10 | DEHN | 416421 | db | 1 | 22557
6670416425 | DN 416425 Földelővezeték 16mm?/L 2,5m fekete egyenként 1 kábelsaruval (C)M8 és (B)M8/M10 | DEHN | 416425 | db | 1 | 25188
6670416426 | DN 416426 Földelővezeték 16mm?/L 2,5m fekete egyenként 1 kábelsaruval (C)M10 és (B)M8/10 | DEHN | 416426 | db | 1 | 25188
6670416430 | DN 416430 Földelővezeték 16mm?/L 3,0m fekete 1-1 kábelsaruval (C)M8 és (B)M8/10 | DEHN | 416430 | db | 1 | 27820
6670416431 | DN 416431 Földelővezeték 16mm?/L 3,0m fekete egyenként 1 kábelsaruval (C)M10 és (B)M8/10 | DEHN | 416431 | db | 1 | 27820
6670416440 | DN 416440 Földelővezeték 16mm?/L 4,0m fekete egyenként 1 kábelsaruval (C)M8 és (B)M8/M10 | DEHN | 416440 | db | 1 | 34212
6670416441 | DN 416441 Földelővezeték 16mm?/L 4,0m fekete egyenként 1 kábelsaruval (C)M10 és (B)M8/10 | DEHN | 416441 | db | 1 | 33836
6670416450 | DN 416450 Földelővezeték 16mm?/L 5,0m fekete egyenként 1 kábelsaruval (C)M8 és (B)M8/M10 | DEHN | 416450 | db | 1 | 40041
6670416451 | DN 416451 Földelővezeték 16mm?/L 5,0m fekete egyenként 1 kábelsaruval (C)M10 és (B)M8/10 | DEHN | 416451 | db | 1 | 40041
6670416505 | DN 416505 Földelővezeték 16mm?/L 0,5m fekete egyenként 1 kábelsaruval (C)M8 és (A)M5/6 | DEHN | 416505 | db | 1 | 10341
6670416516 | DN 416516 Földelővezeték 16mm?/L 1,5m fekete egyenként 1 kábelsaruval (B)M8/10 és (A)M5/6 | DEHN | 416516 | db | 1 | 17294
6670416903 | DN 416903 Földelővezeték 16mm?/L 0,3m fekete 2 kábelsaurval (D) zárt M10 | DEHN | 416903 | db | 1 | 9022
6670416905 | DN 416905 Földelővezeték 16mm?/L 0,5m fekete 2 kábelsaurval (D) zárt M10 | DEHN | 416905 | db | 1 | 10341
6670416906 | DN 416906 Földelővezeték 16mm?/L 0,6m fekete 2 kábelsaurval (D) zárt M10 | DEHN | 416906 | db | 1 | 10902
6670416910 | DN 416910 Földelővezeték 16mm?/L 1,0m fekete 2 kábelsaurval (D) zárt M10 | DEHN | 416910 | db | 1 | 14100
6670416915 | DN 416915 Földelővezeték 16mm?/L 1,5m fekete 2 kábelsaurval (D) zárt M10 | DEHN | 416915 | db | 1 | 19363
6670416920 | DN 416920 Földelővezeték 16mm?/L 2,0m fekete 2 kábelsaurval (D) zárt M10 | DEHN | 416920 | db | 1 | 22557
6670416925 | DN 416925 Földelővezeték 16mm?/L 2,5m fekete 2 kábelsaurval (D) zárt M10 | DEHN | 416925 | db | 1 | 25188
6670416930 | DN 416930 Földelővezeték 16mm?/L 3,0m fekete 2 kábelsaurval (D) zárt M10 | DEHN | 416930 | db | 1 | 28010
6670416970 | DN 416970 Földelővezeték 16mm?/L 7,0m fekete 2 kábelsaurval (D) zárt M10 | DEHN | 416970 | db | 1 | 51130
6670417005 | DN 417005 Földelővezető 16mm?/L 0,5m z/s 2 kábelsaruval (B) nyitott M8/M10 | DEHN | 417005 | db | 1 | 10716
6670417010 | DN 417010 Földelővezető 16mm?/L 1,0m z/s 2 kábelsaruval (B) nyitott M8/M10 | DEHN | 417010 | db | 1 | 14100
6670417015 | DN 417015 Földelővezető 16mm?/L 1,5m z/s 2 kábelsaruval (B) nyitott M8/M10 | DEHN | 417015 | db | 1 | 17484
6670417020 | DN 417020 Földelővezető 16mm?/L 2,0m z/s 2 kábelsaruval (B) nyitott M8/M10 | DEHN | 417020 | db | 1 | 19926
6670417030 | DN 417030 Földelővezető 16mm?/L 3,0m z/s 2 kábelsaruval (B) nyitott M8/M10 | DEHN | 417030 | db | 1 | 23874
6670417050 | DN 417050 Földelővezető 16mm?/L 5,0m z/s 2 kábelsaruval (B) nyitott M8/M10 | DEHN | 417050 | db | 1 | 34025
6670417100 | DN 417100 Földelővezető 16mm?/L 10,0m z/s 2 kábelsaruval (B) nyitott M8/M10 | DEHN | 417100 | db | 1 | 59966
6670417115 | DN 417115 Földelővezető 16mm?/L 15,0m z/s 2 kábelsaruval (B) nyitott M8/M10 | DEHN | 417115 | db | 1 | 86469
6670417120 | DN 417120 Földelővezető 16mm?/L 20,0m z/s 2 kábelsaruval (B) nyitott M8/M10 | DEHN | 417120 | db | 1 | 113537
6670417125 | DN 417125 Földelővezető 16mm?/L 25,0m z/s 2 kábelsaruval (B) nyitott M8/M10 | DEHN | 417125 | db | 1 | 140230
6670417130 | DN 417130 Földelővezető 16mm?/L 30,0m z/s 2 kábelsaruval (B) nyitott M8/M10 | DEHN | 417130 | db | 1 | 166170
6670417150 | DN 417150 Földelővezető 16mm?/L 50,0m z/s 2 kábelsaruval (B) nyitott M8/M10 | DEHN | 417150 | db | 1 | 271436
6670420100 | DN 420100 Vízelvezetőcső-bilincs D 100mm St/tZn D 11mm-es csatlakozófurattal | DEHN | 420100 | db | 1 | 1412
6670420107 | DN 420107 Vízelvezetőcső-bilincs D 100mm Cu D 11mm-es csatlakozófurattal | DEHN | 420107 | db | 1 | 3461
6670420120 | DN 420120 Vízelvezetőcső-bilincs D 120mm St/tZn D 11mm-es csatlakozófurattal | DEHN | 420120 | db | 1 | 1478
6670420127 | DN 420127 Vízelvezetőcső-bilincs D 120mm Cu D 11mm-es csatlakozófurattal | DEHN | 420127 | db | 1 | 3985
6670420207 | DN 420207 Vízelvezetőcső-bilincs D 100mm Cu-St/tZn Kivitel kétfémes 6-10mm-es kapocsbakkal | DEHN | 420207 | db | 1 | 5019
6670423010 | DN 423010 Vízelvezetőcső-bilincs 60-100mm St/tZn D 10,5mm-es csatlakozófurattal | DEHN | 423010 | db | 1 | 891
6670423011 | DN 423011 Vízelvezetőcső-bilincs 60-100mm Al D 10,5mm-es csatlakozófurattal | DEHN | 423011 | db | 1 | 846
6670423017 | DN 423017 Vízelvezetőcső-bilincs 60-100mm Cu D 10,5mm-es csatlakozófurattal | DEHN | 423017 | db | 1 | 2238
6670423019 | DN 423019 Vízelvezetőcső-bilincs 60-100mm NIRO D 10,5mm-es csatlakozófurattal | DEHN | 423019 | db | 1 | 1390
6670423020 | DN 423020 Vízelvezetőcső-bilincs 60-150mm St/tZn D 10,5mm-es csatlakozófurattal | DEHN | 423020 | db | 1 | 986
6670423021 | DN 423021 Vízelvezetőcső-bilincs 60-150mm Al D 10,5mm-es csatlakozófurattal | DEHN | 423021 | db | 1 | 982
6670423027 | DN 423027 Vízelvezetőcső-bilincs 60-150mm Cu D 10,5mm-es csatlakozófurattal | DEHN | 423027 | db | 1 | 3109
6670423029 | DN 423029 Vízelvezetőcső-bilincs 60-150mm NIRO D 10,5mm-es csatlakozófurattal | DEHN | 423029 | db | 1 | 1745
6670425076 | DN 425076 Vezetőtartó St/tZn, kapocscsonkkal Rd 8-10mm-hez, tetőtartókhoz D 76mm | DEHN | 425076 | db | 1 | 2577
6670425089 | DN 425089 Vezetőtartó St/tZn, kapocscsonkkal Rd 8-10mm-hez, tetőtartókhoz D 89mm | DEHN | 425089 | db | 1 | 2763
6670435803 | DN 435803 Földelőkapocs 1/2"-2" 6-16mm? csővezetékekhez D 10-60mm TG/tZn | DEHN | 435803 | db | 1 | 22819
6670435805 | DN 435805 Földelőkapocs 3/8"-1 1/4" 6-16mm? csővezetékekhez D 5-45mm TG/tZn | DEHN | 435805 | db | 1 | 12932
6670444006 | DN 444006 Földelő kábelsaru 6-16mm? Kivitel (A) nyitott M5/M6 | DEHN | 444006 | db | 1 | 1993
6670444008 | DN 444008 Földelő kábelsaru 6-16mm? Kivitel (C) zárt M8 | DEHN | 444008 | db | 1 | 1993
6670444009 | DN 444009 Földelő kábelsaru 6-16mm? Kivitel (D) zárt M10 | DEHN | 444009 | db | 1 | 1993
6670444010 | DN 444010 Földelő kábelsaru 6-16mm? Kivitel (B) nyitott M8/M10 | DEHN | 444010 | db | 1 | 1993
6670444050 | DN 444050 Érvéghüvely 50mm? L22mm Cu/galSn | DEHN | 444050 | db | 1 | 3683
6670450000 | DN 450000 Bontható csőtoldó Rd 16/7-10mm-hez ZG | DEHN | 450000 | db | 1 | 1782
6670450001 | DN 450001 Bontható csőtoldó Rd 16/8-10mm-hez Al | DEHN | 450001 | db | 1 | 1317
6670450007 | DN 450007 Bontható csőtoldó Rd 16/7-10mm-hez RG | DEHN | 450007 | db | 1 | 3967
6670450011 | DN 450011 Bontható csőtoldó Rd 16/7-10mm-hez ZG zárt kivitel | DEHN | 450011 | db | 1 | 1923
6670450101 | DN 450101 Bontható csőtoldó Rd 8/8-10mm-hez Al | DEHN | 450101 | db | 1 | 1193
6670453100 | DN 453100 FIX-bontóhely szigetelődarabbal Rd 8-10mm/Fl 30mm-hez | DEHN | 453100 | db | 1 | 6034
6670454000 | DN 454000 Összekötő-/Bontókapocs St/tZn köztes lappal Rd 7-10/FI 30-40mm-hez | DEHN | 454000 | db | 1 | 1895
6670454100 | DN 454100 Összekötő-/Bontókapocs St/tZn Rd 7-10/Fl 30-40mm-hez | DEHN | 454100 | db | 1 | 1365
6670454107 | DN 454107 Összekötő-/Bontókapocs Cu Rd 7-10/Fl 30-40mm-hez | DEHN | 454107 | db | 1 | 4410
6670455000 | DN 455000 Összekötő-/bontókapocs Fl 30mm TG/tZn | DEHN | 455000 | db | 1 | 4143
6670459000 | DN 459000 UNI-bontókapocs St/tZn köztes lappal Rd 16/7-10mm-hez | DEHN | 459000 | db | 1 | 2387
6670459003 | DN 459003 UNI-bontókapocs St/tZn köztes lappal 2 x Rd 7-10mm-hez | DEHN | 459003 | db | 1 | 2369
6670459010 | DN 459010 UNI-bontókapocs St/tZn Rd 16/8-10mm-hez | DEHN | 459010 | db | 1 | 1497
6670459019 | DN 459019 UNI-bontókapocs Niro Rd 16/8-10mm-hez | DEHN | 459019 | db | 1 | 2033
6670459020 | DN 459020 UNI-bontókapocs St/tZn 2 x Rd 8-10mm-hez | DEHN | 459020 | db | 1 | 1435
6670459029 | DN 459029 UNI-bontókapocs NIRO 2 x Rd 8-10mm-hez | DEHN | 459029 | db | 1 | 1923
6670459030 | DN 459030 UNI-bontókapocs St/tZn Rd 8-10/Fl 30mm-hez | DEHN | 459030 | db | 1 | 1405
6670459039 | DN 459039 UNI-bontókapocs NIRO Rd 8-10/Fl 30mm-hez | DEHN | 459039 | db | 1 | 1730
6670459119 | DN 459119 UNI-bontókapocs NIRO köztes lappal Rd 8-10/16mm-hez | DEHN | 459119 | db | 1 | 2256
6670459127 | DN 459127 UNI-bontókapocs Cu köztes lappal 2 x Rd 8-10mm-hez | DEHN | 459127 | db | 1 | 3693
6670459129 | DN 459129 UNI-bontókapocs NIRO köztes lappal 2 x Rd 8-10mm-hez | DEHN | 459129 | db | 1 | 2172
6670459139 | DN 459139 UNI-bontókapocs NIRO köztes lappal Rd 8-10/FI 30mm-hez | DEHN | 459139 | db | 1 | 2124
6670459159 | DN 459159 UNI disconnecting clamp StSt w. intermediate plate f. Rd 16/Fl 30mm | DEHN | 459159 | db | 1 | 2114
6670459200 | DN 459200 UNI disconn. clamp StSt 200kA w. interm. plate f. 2xRd 10mm or 1xRd 10mm/Fl 30mm | DEHN | 459200 | db | 1 | 3985
6670459219 | DN 459219 UNI bontókapocs NIRO 200 kA köztes lemezzel 2xRd 10 mm vagy 1xRd 10 mm/Fl 30 mm-hez | DEHN | 459219 | db | 1 | 4511
6670460147 | DN 460147 Kettősfém-bontókapocs Cu-St/tZn KS-összekötővel 6-10/FI 16mm-hez árnyékolással | DEHN | 460147 | db | 1 | 10716
6670460213 | DN 460213 ÖN-bontókapocs ZG 2 x Rd 7-10mm-hez | DEHN | 460213 | db | 1 | 2880
6670460507 | DN 460507 Kettősfém UNI-bontókapocs Cu-St/tZn Rd 8-10/16mm-hez | DEHN | 460507 | db | 1 | 2880
6670460517 | DN 460517 Kettősfém UNI-bontókapocs Cu-St/tZn 2 x Rd 8-10mm-hez | DEHN | 460517 | db | 1 | 2840
6670460557 | DN 460557 Kettősfém UNI-bontókapocs Cu-St/tZn Rd 8-10mm/Fl 30mm-hez | DEHN | 460557 | db | 1 | 2840
6670463010 | DN 463010 ES-bontókapocs TG/tZn Rd 8/10mm-hez | DEHN | 463010 | db | 1 | 2858
6670465801 | DN 465801 Földelő-gyűjtősín St/tZn L 180mm 3 földelővezetőhöz M10x35-ös csavarral | DEHN | 465801 | db | 1 | 17933
6670466192 | DN 466192 Földelő-gyűjtősín St/tZn L 290mm 5 földelővezetőhöz M10x35-ös csavarral | DEHN | 466192 | db | 1 | 25565
6670466203 | DN 466203 Kihorgonyzó cölöp GTW-45-07-ből/tZn L405mm a rúdrészek kifeszítéséhez | DEHN | 466203 | db | 1 | 15337
6670472021 | DN 472021 Földelősín St/tZn potenciál-kiegyen- lítéshez 2 x 6 csatlakozóval | DEHN | 472021 | db | 1 | 7143
6670472022 | DN 472022 Földelősín St/tZn potenciál-kiegyen- lítéshez 2 x 3 csatlakozóval | DEHN | 472022 | db | 1 | 5997
6670472023 | DN 472023 Földelősín St/tZn potenciál-kiegyen- lítéshez 2 x 2 csatlakozóval | DEHN | 472023 | db | 1 | 5226
6670472024 | DN 472024 Földelősín St/tZn potenciál-kiegyen- lítéshez 2 x 4 csatlakozóval | DEHN | 472024 | db | 1 | 6242
6670472109 | DN 472109 Földelősín NIRO potenciál-kiegyen- lítéshez 2 x 2 csatlakozóval | DEHN | 472109 | db | 1 | 8909
6670472119 | DN 472119 Földelősín NIRO potenciál-kiegyen- lítéshez 2 x 3 csatlakozóval | DEHN | 472119 | db | 1 | 10263
6670472129 | DN 472129 Földelősín NIRO potenciál-kiegyen- lítéshez 2 x 4 csatlakozóval | DEHN | 472129 | db | 1 | 10980
6670472139 | DN 472139 Földelősín NIRO potenciál-kiegyen- lítéshez 2 x 6 csatlakozóval | DEHN | 472139 | db | 1 | 13457
6670472201 | DN 472201 Rögzítőkészlet 2 tőcsavarral M 10x80mm és 2 K-dübellel D 12mm | DEHN | 472201 | db | 1 | 1019
6670472202 | DN 472202 Rögzítőkészlet 2 tőcsavarral M 10x20 mm NIRO és 2 műanyag dübellel D 12 mm | DEHN | 472202 | db | 1 | 2577
6670472207 | DN 472207 PA-sín, fedél nélkül CU M10-es csavarokkal 6 csatlakozáshoz | DEHN | 472207 | db | 1 | 21542
6670472209 | DN 472209 PA-sín, fedél nélkül Niro M10-es csavarokkal 6 csatlakozáshoz | DEHN | 472209 | db | 1 | 19287
6670472210 | DN 472210 Szigetelő PA-sínhez H40 SW36 M10/M10 UV-álló | DEHN | 472210 | db | 1 | 4325
6670472217 | DN 472217 PA-sín, fedél nélkül CU M10-es csavarokkal 10 csatlakozáshoz | DEHN | 472217 | db | 1 | 28872
6670472219 | DN 472219 PA-sín, fedél nélkül Niro M10-es csavarokkal 10 csatlakozáshoz | DEHN | 472219 | db | 1 | 27368
6670472227 | DN 472227 PA-sín, fedél nélkül Cu M10-es csavarokkal 8 csatlakozáshoz | DEHN | 472227 | db | 1 | 26317
6670472229 | DN 472229 PA-sín, fedél nélkül NIRO M10-es csavarokkal 8 csatlakozáshoz | DEHN | 472229 | db | 1 | 24251
6670472237 | DN 472237 PA-sín, fedél nélkül Cu M10-es csavarokkal 12 csatlakozáshoz | DEHN | 472237 | db | 1 | 32671
6670472239 | DN 472239 PA-sín, fedél nélkül NIRO M10-es csavarokkal 12 csatlakozáshoz | DEHN | 472239 | db | 1 | 32350
6670472269 | DN 472269 Fedél a PA-sín számára Niro 8 csatlakozással | DEHN | 472269 | db | 1 | 8684
6670472279 | DN 472279 Fedél a PA-sín számára NIRO 6 csatlakozással | DEHN | 472279 | db | 1 | 7841
6670472289 | DN 472289 Fedél a PA-sín számára Niro 10 csatlakozással | DEHN | 472289 | db | 1 | 9548
6670472299 | DN 472299 Fedél a PA-sín számára Niro 12 csatlakozással | DEHN | 472299 | db | 1 | 10866
6670472309 | DN 472309 Earthing busbar StSt f. equipotential bonding w. 1 x 4 terminals | DEHN | 472309 | db | 1 | 8033
6670472319 | DN 472319 Earthing busbar StSt f. equipotential bonding w. 1 x 6 terminals | DEHN | 472319 | db | 1 | 9566
6670472329 | DN 472329 Earthing busbar StSt f. equipotential bonding w. 1 x 8 terminals | DEHN | 472329 | db | 1 | 11279
6670472339 | DN 472339 Earthing busbar StSt f. equipotential bonding w. 1 x 10 terminals | DEHN | 472339 | db | 1 | 13045
6670472349 | DN 472349 Earthing busbar StSt f. equipotential bonding w. 1 x 12 terminals | DEHN | 472349 | db | 1 | 14680
6670476001 | DN 476001 Vizsgálóajtó St/tZn négyszögletű kulccsal 285x225mm | DEHN | 476001 | db | 1 | 10789
6670476010 | DN 476010 falba sülly. bontóhelyi doboz 160x160x68mm csatlakozólapokkal Rd 8/10mm L 200mm | DEHN | 476010 | db | 1 | 21729
6670476016 | DN 476016 falba sülly. bontóhelyi doboz 160x160x68mm 2db 16mm?-es Cu-vezetékkel, L kb. 230mm | DEHN | 476016 | db | 1 | 29097
6670476020 | DN 476020 Vizsgálóajtó NIRO négyszögletű kulccsal 285x225mm | DEHN | 476020 | db | 1 | 34664
6670476050 | DN 476050 Vizsgáló összekötő doboz NIRO homlokzati hőszigetelő rendszerekhez 185x145x90 mm műanyag - szürke | DEHN | 476050 | db | 1 | 26882
6670476053 | DN 476053 Szigetelt távtartó homlokzati hőszigetelő rendszerekhez alkalmazható vizsgáló összekötő dobozhoz H 50-200 mm műanyag - szürke | DEHN | 476053 | db | 1 | 6315
6670476055 | DN 476055 Vizsgáló összekötő doboz homlokzati hőszigetelő rendszerekhez 185x145x90 mm műanyag szürke | DEHN | 476055 | db | 1 | 33197
6670476100 | DN 476100 Felülvizsgáló ajtó, rozsdamentes, 230x180mm, pattintós zárral | DEHN | 476100 | db | 1 | 6278
6670478011 | DN 478011 M típusú földelőpont M10/M12 NIRO csatlakozótengellyel L 195mm St/tZn | DEHN | 478011 | db | 1 | 9100
6670478012 | DN 478012 M típusú földelőpont M10/M12 NIRO csatlakozótengely nélkül | DEHN | 478012 | db | 1 | 8045
6670478019 | DN 478019 M típusú földelőpont M10/M12 NIRO csatlakozótengellyel L 195mm | DEHN | 478019 | db | 1 | 10490
6670478027 | DN 478027 Földelési fixpont, M típus, M16-os csatlakozóvezetékhez, 70mm2, L=400 mm, Cu/galSn | DEHN | 478027 | db | 1 | 24360
6670478041 | DN 478041 M típusú földelőpont M10/M12-höz rásajtolt tengellyel St/tZn | DEHN | 478041 | db | 1 | 9362
6670478049 | DN 478049 M típusú földelőpont M10/M12-höz rásajtolt tengellyel NIRO | DEHN | 478049 | db | 1 | 10716
6670478051 | DN 478051 M típusú földelőpont M10/M12 NIRO csatlakozótengellyel St/tZn és vízzárral | DEHN | 478051 | db | 1 | 12294
6670478098 | DN 478098 Szivacslap egyik oldalán ragasztófelülettel | DEHN | 478098 | db | 1 | 566
6670478099 | DN 478099 PVC védősapka csatlakozólapokhoz Rd 10mm/Fl 30x3,5mm zöld/sárga | DEHN | 478099 | db | 1 | 960
6670478112 | DN 478112 M típusú földelő fixpont M10/M12-höz NIRO MV-kapocssal St/tZn Rd 8-10mm-hez | DEHN | 478112 | db | 1 | 8946
6670478129 | DN 478129 Csatlakozókapocs földelőponthoz M10 Rd 8-10/FI 30mm-hez NIRO | DEHN | 478129 | db | 1 | 6786
6670478141 | DN 478141 Csatlakozókapocs földelőponthoz M10 Rd 7-10/Fl30-40mm-hez St/tZn | DEHN | 478141 | db | 1 | 4924
6670478149 | DN 478149 Terminal clamp f. fixed earthing termina M12 f. Rd 7-10/Fl30-40mm StSt (V4A) | DEHN | 478149 | db | 1 | 10789
6670478150 | DN 478150 Csatlakozókapocs földelési fixponthoz M16 Rd 7-10/Fl30-40mm NIRO (V4A) | DEHN | 478150 | db | 1 | 13235
6670478200 | DN 478200 K típusú földelőpont M10/M12 NIRO csatlakozótengellyel L 195mm St/tZn | DEHN | 478200 | db | 1 | 9588
6670478410 | DN 478410 Földelés-/falátvezető 100-300mm M10 L 320mm Rd. 8-10mm-hez NIRO | DEHN | 478410 | db | 1 | 12972
6670478430 | DN 478430 Földelés-/falátvezető 300-500mm M10 L 520mm Rd. 8-10mm-hez NIRO | DEHN | 478430 | db | 1 | 14363
6670478450 | DN 478450 Földelés-/falátvezető 500-700mm M10 L 720mm Rd. 8-10mm-hez NIRO | DEHN | 478450 | db | 1 | 15604
6670478530 | DN 478530 Fali átvezetés nyomottvíz elleni védelemmel 250-300mm-es vastagsághoz, M10/12-es hüvellyel | DEHN | 478530 | db | 1 | 29138
6670478540 | DN 478540 Fali átvezetés nyomottvíz elleni védelemmel 350-400mm-es vastagsághoz, M10/12-es hüvellyel | DEHN | 478540 | db | 1 | 29963
6670478550 | DN 478550 Fali átvezetés nyomottvíz elleni védelemmel 450-500mm-es vastagsághoz, M10/12-es hüvellyel | DEHN | 478550 | db | 1 | 30791
6670478598 | DN 478598 Sealing collar water pressure-tight up to 1 bar for Rd 10mm | DEHN | 478598 | db | 1 | 9739
6670478599 | DN 478599 Sealing collar water pressure-tight up to 1 bar for Fl 30x3.5mm | DEHN | 478599 | db | 1 | 9739
6670478699 | DN 478699 Gewindeadapter M10/10 L 130mm NIRO (V4A) m. Mutter u. Federring f. Erdungsfestp. | DEHN | 478699 | db | 1 | 5694
6670480003 | DN 480003 Számlap számok nélkül Al Rd 7-10mm/Fl 30mm-hez | DEHN | 480003 | db | 1 | 1098
6670480004 | DN 480004 Számlap számok nélkül Al Rd 16mm-hez | DEHN | 480004 | db | 1 | 1110
6670480018 | DN 480018 Földelő-benyomórúd St/tZn L 1 500mm vékonyított D 16/10mm részben szigetelt | DEHN | 480018 | db | 1 | 9125
6670480019 | DN 480019 Földelő-benyomórúd St/tZn L 1 750mm vékonyított D 16/10mm részben szigetelt | DEHN | 480019 | db | 1 | 10220
6670480020 | DN 480020 Földelő-benyomórúd St/tZn L 2 000mm vékonyított D 16/10mm részben szigetelt | DEHN | 480020 | db | 1 | 10768
6670480021 | DN 480021 Földelő-benyomórúd St/tZn L 2 500mm vékonyított D 16/10mm részben szigetelt | DEHN | 480021 | db | 1 | 11498
6670480113 | DN 480113 Vizsgálólemez NIRO, VDB-vizsgálati lapokhoz Rd 7-10mm/Fl 30mm-hez | DEHN | 480113 | db | 1 | 1146
6670480150 | DN 480150 Földelő-benyomórúd St/tZn -SZET- L 1500mm bontható csőtoldóval és KS-csavarral | DEHN | 480150 | db | 1 | 11917
6670480157 | DN 480157 Földelő-benyomórúd Cu -SZET- L 1500mm bontható csőtoldóval és KS-csavarral | DEHN | 480157 | db | 1 | 59254
6670480291 | DN 480291 Zweischraubenüberleger Al f. Rd 7-10mm Lochabstand 38mm m. Gewinde M6 | DEHN | 480291 | db | 1 | 295
6670480598 | DN 480598 Figyelmeztető lap ACHTUNG! Szigetelt villámvédelem DEHNconductor rendszerrel | DEHN | 480598 | db | 1 | 4267
6670480599 | DN 480599 Figyelmeztető lap ACHTUNG! Potenciál-kiegyenlítés | DEHN | 480599 | db | 1 | 1763
6670480698 | DN 480698 Warning sign 210x297x0.7mm GER/ENG Achtung Blitzsp. / Attention Lightn. | DEHN | 480698 | db | 1 | 20754
6670480699 | DN 480699 Figyelmeztető lap 210x297x0,7mm Al Zivatar esetén a tartózkodás ... | DEHN | 480699 | db | 1 | 14436
6670481001 | DN 481001 Számlap számmal: 01 Al Rd 7-10 mm/Fl 30 mm-hez | DEHN | 481001 | db | 1 | 1175
6670481002 | DN 481002 Számlap számmal: 02 Al Rd 7-10 mm/Fl 30 mm-hez | DEHN | 481002 | db | 1 | 1175
6670481003 | DN 481003 Számlap számmal: 03 Al Rd 7-10 mm/Fl 30 mm-hez | DEHN | 481003 | db | 1 | 1175
6670481004 | DN 481004 Számlap számmal: 04 Al Rd 7-10 mm/Fl 30 mm-hez | DEHN | 481004 | db | 1 | 1175
6670481005 | DN 481005 Számlap számmal: 05 Al Rd 7-10 mm/Fl 30 mm-hez | DEHN | 481005 | db | 1 | 1175
6670481006 | DN 481006 Számlap számmal: 06 Al Rd 7-10 mm/Fl 30 mm-hez | DEHN | 481006 | db | 1 | 1175
6670481007 | DN 481007 Számlap számmal: 07 Al Rd 7-10 mm/Fl 30 mm-hez | DEHN | 481007 | db | 1 | 1175
6670481008 | DN 481008 Számlap számmal: 08 Al Rd 7-10 mm/Fl 30 mm-hez | DEHN | 481008 | db | 1 | 1175
6670481009 | DN 481009 Számlap számmal: 09 Al Rd 7-10 mm/Fl 30 mm-hez | DEHN | 481009 | db | 1 | 1175
6670481010 | DN 481010 Számlap számmal: 10 Al Rd 7-10 mm/Fl 30 mm-hez | DEHN | 481010 | db | 1 | 1175
6670481011 | DN 481011 Számlap számmal: 11 Al Rd 7-10 mm/Fl 30 mm-hez | DEHN | 481011 | db | 1 | 1175
6670481012 | DN 481012 Számlap számmal: 12 Al Rd 7-10 mm/Fl 30 mm-hez | DEHN | 481012 | db | 1 | 1175
6670481013 | DN 481013 Számlap számmal: 13 Al Rd 7-10 mm/Fl 30 mm-hez | DEHN | 481013 | db | 1 | 1175
6670481014 | DN 481014 Számlap számmal: 14 Al Rd 7-10 mm/Fl 30 mm-hez | DEHN | 481014 | db | 1 | 1175
6670481015 | DN 481015 Számlap számmal: 15 Al Rd 7-10 mm/Fl 30 mm-hez | DEHN | 481015 | db | 1 | 1175
6670481016 | DN 481016 Számlap számmal: 16 Al Rd 7-10 mm/Fl 30 mm-hez | DEHN | 481016 | db | 1 | 1175
6670481017 | DN 481017 Számlap számmal: 17 Al Rd 7-10 mm/Fl 30 mm-hez | DEHN | 481017 | db | 1 | 1175
6670481018 | DN 481018 Számlap számmal: 18 Al Rd 7-10 mm/Fl 30 mm-hez | DEHN | 481018 | db | 1 | 1175
6670481019 | DN 481019 Számlap számmal: 19 Al Rd 7-10 mm/Fl 30 mm-hez | DEHN | 481019 | db | 1 | 1175
6670481020 | DN 481020 Számlap számmal: 20 Al Rd 7-10 mm/Fl 30 mm-hez | DEHN | 481020 | db | 1 | 1175
6670481021 | DN 481021 Számlap számmal: 21 Al Rd 7-10 mm/Fl 30 mm-hez | DEHN | 481021 | db | 1 | 1175
6670481022 | DN 481022 Számlap számmal: 22 Al Rd 7-10 mm/Fl 30 mm-hez | DEHN | 481022 | db | 1 | 1175
6670481023 | DN 481023 Számlap számmal: 23 Al Rd 7-10 mm/Fl 30 mm-hez | DEHN | 481023 | db | 1 | 1175
6670481024 | DN 481024 Számlap számmal: 24 Al Rd 7-10 mm/Fl 30 mm-hez | DEHN | 481024 | db | 1 | 1175
6670481025 | DN 481025 Számlap számmal: 25 Al Rd 7-10 mm/Fl 30 mm-hez | DEHN | 481025 | db | 1 | 1175
6670481026 | DN 481026 Számlap számmal: 26 Al Rd 7-10 mm/Fl 30 mm-hez | DEHN | 481026 | db | 1 | 1175
6670481027 | DN 481027 Számlap számmal: 27 Al Rd 7-10 mm/Fl 30 mm-hez | DEHN | 481027 | db | 1 | 1175
6670481028 | DN 481028 Számlap számmal: 28 Al Rd 7-10 mm/Fl 30 mm-hez | DEHN | 481028 | db | 1 | 1175
6670481029 | DN 481029 Számlap számmal: 29 Al Rd 7-10 mm/Fl 30 mm-hez | DEHN | 481029 | db | 1 | 1175
6670481030 | DN 481030 Számlap számmal: 30 Al Rd 7-10 mm/Fl 30 mm-hez | DEHN | 481030 | db | 1 | 1175
6670481031 | DN 481031 Számlap számmal: 31 Al Rd 7-10 mm/Fl 30 mm-hez | DEHN | 481031 | db | 1 | 1175
6670481032 | DN 481032 Számlap számmal: 32 Al Rd 7-10 mm/Fl 30 mm-hez | DEHN | 481032 | db | 1 | 1175
6670481033 | DN 481033 Számlap számmal: 33 Al Rd 7-10 mm/Fl 30 mm-hez | DEHN | 481033 | db | 1 | 1175
6670481034 | DN 481034 Számlap számmal: 34 Al Rd 7-10 mm/Fl 30 mm-hez | DEHN | 481034 | db | 1 | 1175
6670481035 | DN 481035 Számlap számmal: 35 Al Rd 7-10 mm/Fl 30 mm-hez | DEHN | 481035 | db | 1 | 1175
6670481036 | DN 481036 Számlap számmal: 36 Al Rd 7-10 mm/Fl 30 mm-hez | DEHN | 481036 | db | 1 | 1175
6670481037 | DN 481037 Számlap számmal: 37 Al Rd 7-10 mm/Fl 30 mm-hez | DEHN | 481037 | db | 1 | 1175
6670481038 | DN 481038 Számlap számmal: 38 Al Rd 7-10 mm/Fl 30 mm-hez | DEHN | 481038 | db | 1 | 1175
6670481039 | DN 481039 Számlap számmal: 39 Al Rd 7-10 mm/Fl 30 mm-hez | DEHN | 481039 | db | 1 | 1175
6670481040 | DN 481040 Számlap számmal: 40 Al Rd 7-10 mm/Fl 30 mm-hez | DEHN | 481040 | db | 1 | 1175
6670481041 | DN 481041 Számlap számmal: 41 Al Rd 7-10 mm/Fl 30 mm-hez | DEHN | 481041 | db | 1 | 1175
6670481042 | DN 481042 Számlap számmal: 42 Al Rd 7-10 mm/Fl 30 mm-hez | DEHN | 481042 | db | 1 | 1175
6670481043 | DN 481043 Számlap számmal: 43 Al Rd 7-10 mm/Fl 30 mm-hez | DEHN | 481043 | db | 1 | 1175
6670481044 | DN 481044 Számlap számmal: 44 Al Rd 7-10 mm/Fl 30 mm-hez | DEHN | 481044 | db | 1 | 1175
6670481045 | DN 481045 Számlap számmal: 45 Al Rd 7-10 mm/Fl 30 mm-hez | DEHN | 481045 | db | 1 | 1175
6670481046 | DN 481046 Számlap számmal: 46 Al Rd 7-10 mm/Fl 30 mm-hez | DEHN | 481046 | db | 1 | 1175
6670481047 | DN 481047 Számlap számmal: 47 Al Rd 7-10 mm/Fl 30 mm-hez | DEHN | 481047 | db | 1 | 1175
6670481048 | DN 481048 Számlap számmal: 48 Al Rd 7-10 mm/Fl 30 mm-hez | DEHN | 481048 | db | 1 | 1175
6670481049 | DN 481049 Számlap számmal: 49 Al Rd 7-10 mm/Fl 30 mm-hez | DEHN | 481049 | db | 1 | 1175
6670481050 | DN 481050 Számlap számmal: 50 Al Rd 7-10 mm/Fl 30 mm-hez | DEHN | 481050 | db | 1 | 1175
6670481051 | DN 481051 Számlap számmal: 51 Al Rd 7-10 mm/Fl 30 mm-hez | DEHN | 481051 | db | 1 | 1175
6670481052 | DN 481052 Számlap számmal: 52 Al Rd 7-10 mm/Fl 30 mm-hez | DEHN | 481052 | db | 1 | 1175
6670481053 | DN 481053 Számlap számmal: 53 Al Rd 7-10 mm/Fl 30 mm-hez | DEHN | 481053 | db | 1 | 1175
6670481054 | DN 481054 Számlap számmal: 54 Al Rd 7-10 mm/Fl 30 mm-hez | DEHN | 481054 | db | 1 | 1175
6670481055 | DN 481055 Számlap számmal: 55 Al Rd 7-10 mm/Fl 30 mm-hez | DEHN | 481055 | db | 1 | 1175
6670481056 | DN 481056 Számlap számmal: 56 Al Rd 7-10 mm/Fl 30 mm-hez | DEHN | 481056 | db | 1 | 1175
6670481057 | DN 481057 Számlap számmal: 57 Al Rd 7-10 mm/Fl 30 mm-hez | DEHN | 481057 | db | 1 | 1175
6670481058 | DN 481058 Számlap számmal: 58 Al Rd 7-10 mm/Fl 30 mm-hez | DEHN | 481058 | db | 1 | 1175
6670481059 | DN 481059 Számlap számmal: 59 Al Rd 7-10 mm/Fl 30 mm-hez | DEHN | 481059 | db | 1 | 1175
6670481060 | DN 481060 Számlap számmal: 60 Al Rd 7-10 mm/Fl 30 mm-hez | DEHN | 481060 | db | 1 | 1175
6670481061 | DN 481061 Számlap számmal: 61 Al Rd 7-10 mm/Fl 30 mm-hez | DEHN | 481061 | db | 1 | 1175
6670481062 | DN 481062 Számlap számmal: 62 Al Rd 7-10 mm/Fl 30 mm-hez | DEHN | 481062 | db | 1 | 1175
6670481063 | DN 481063 Számlap számmal: 63 Al Rd 7-10 mm/Fl 30 mm-hez | DEHN | 481063 | db | 1 | 1175
6670481064 | DN 481064 Számlap számmal: 64 Al Rd 7-10 mm/Fl 30 mm-hez | DEHN | 481064 | db | 1 | 1175
6670481065 | DN 481065 Számlap számmal: 65 Al Rd 7-10 mm/Fl 30 mm-hez | DEHN | 481065 | db | 1 | 1175
6670481066 | DN 481066 Számlap számmal: 66 Al Rd 7-10 mm/Fl 30 mm-hez | DEHN | 481066 | db | 1 | 1175
6670481067 | DN 481067 Számlap számmal: 67 Al Rd 7-10 mm/Fl 30 mm-hez | DEHN | 481067 | db | 1 | 1175
6670481068 | DN 481068 Számlap számmal: 68 Al Rd 7-10 mm/Fl 30 mm-hez | DEHN | 481068 | db | 1 | 1175
6670481069 | DN 481069 Számlap számmal: 69 Al Rd 7-10 mm/Fl 30 mm-hez | DEHN | 481069 | db | 1 | 1175
6670481070 | DN 481070 Számlap számmal: 70 Al Rd 7-10 mm/Fl 30 mm-hez | DEHN | 481070 | db | 1 | 1175
6670481071 | DN 481071 Számlap számmal: 71 Al Rd 7-10 mm/Fl 30 mm-hez | DEHN | 481071 | db | 1 | 1175
6670481072 | DN 481072 Számlap számmal: 72 Al Rd 7-10 mm/Fl 30 mm-hez | DEHN | 481072 | db | 1 | 1175
6670481073 | DN 481073 Számlap számmal: 73 Al Rd 7-10 mm/Fl 30 mm-hez | DEHN | 481073 | db | 1 | 1175
6670481074 | DN 481074 Számlap számmal: 74 Al Rd 7-10 mm/Fl 30 mm-hez | DEHN | 481074 | db | 1 | 1175
6670481075 | DN 481075 Számlap számmal: 75 Al Rd 7-10 mm/Fl 30 mm-hez | DEHN | 481075 | db | 1 | 1175
6670481076 | DN 481076 Számlap számmal: 76 Al Rd 7-10 mm/Fl 30 mm-hez | DEHN | 481076 | db | 1 | 1175
6670481077 | DN 481077 Számlap számmal: 77 Al Rd 7-10 mm/Fl 30 mm-hez | DEHN | 481077 | db | 1 | 1175
6670481078 | DN 481078 Számlap számmal: 78 Al Rd 7-10 mm/Fl 30 mm-hez | DEHN | 481078 | db | 1 | 1175
6670481079 | DN 481079 Számlap számmal: 79 Al Rd 7-10 mm/Fl 30 mm-hez | DEHN | 481079 | db | 1 | 1175
6670481080 | DN 481080 Számlap számmal: 80 Al Rd 7-10 mm/Fl 30 mm-hez | DEHN | 481080 | db | 1 | 1175
6670481081 | DN 481081 Számlap számmal: 81 Al Rd 7-10 mm/Fl 30 mm-hez | DEHN | 481081 | db | 1 | 1175
6670481082 | DN 481082 Számlap számmal: 82 Al Rd 7-10 mm/Fl 30 mm-hez | DEHN | 481082 | db | 1 | 1175
6670481083 | DN 481083 Számlap számmal: 83 Al Rd 7-10 mm/Fl 30 mm-hez | DEHN | 481083 | db | 1 | 1175
6670481084 | DN 481084 Számlap számmal: 84 Al Rd 7-10 mm/Fl 30 mm-hez | DEHN | 481084 | db | 1 | 1175
6670481085 | DN 481085 Számlap számmal: 85 Al Rd 7-10 mm/Fl 30 mm-hez | DEHN | 481085 | db | 1 | 1175
6670481086 | DN 481086 Számlap számmal: 86 Al Rd 7-10 mm/Fl 30 mm-hez | DEHN | 481086 | db | 1 | 1175
6670481087 | DN 481087 Számlap számmal: 87 Al Rd 7-10 mm/Fl 30 mm-hez | DEHN | 481087 | db | 1 | 1175
6670481088 | DN 481088 Számlap számmal: 88 Al Rd 7-10 mm/Fl 30 mm-hez | DEHN | 481088 | db | 1 | 1175
6670481089 | DN 481089 Számlap számmal: 89 Al Rd 7-10 mm/Fl 30 mm-hez | DEHN | 481089 | db | 1 | 1175
6670481090 | DN 481090 Számlap számmal: 90 Al Rd 7-10 mm/Fl 30 mm-hez | DEHN | 481090 | db | 1 | 1175
6670481091 | DN 481091 Számlap számmal: 91 Al Rd 7-10 mm/Fl 30 mm-hez | DEHN | 481091 | db | 1 | 1175
6670481092 | DN 481092 Számlap számmal: 92 Al Rd 7-10 mm/Fl 30 mm-hez | DEHN | 481092 | db | 1 | 1175
6670481093 | DN 481093 Számlap számmal: 93 Al Rd 7-10 mm/Fl 30 mm-hez | DEHN | 481093 | db | 1 | 1175
6670481094 | DN 481094 Számlap számmal: 94 Al Rd 7-10 mm/Fl 30 mm-hez | DEHN | 481094 | db | 1 | 1175
6670481095 | DN 481095 Számlap számmal: 95 Al Rd 7-10 mm/Fl 30 mm-hez | DEHN | 481095 | db | 1 | 1175
6670481096 | DN 481096 Számlap számmal: 96 Al Rd 7-10 mm/Fl 30 mm-hez | DEHN | 481096 | db | 1 | 1175
6670481097 | DN 481097 Számlap számmal: 97 Al Rd 7-10 mm/Fl 30 mm-hez | DEHN | 481097 | db | 1 | 1175
6670481098 | DN 481098 Számlap számmal: 98 Al Rd 7-10 mm/Fl 30 mm-hez | DEHN | 481098 | db | 1 | 1175
6670481099 | DN 481099 Számlap számmal: 99 Al Rd 7-10 mm/Fl 30 mm-hez | DEHN | 481099 | db | 1 | 1175
6670482001 | DN 482001 Számlap számmal: 01 Al Rd 16 mm-hez | DEHN | 482001 | db | 1 | 1234
6670482002 | DN 482002 Számlap számmal: 02 Al Rd 16 mm-hez | DEHN | 482002 | db | 1 | 1234
6670482003 | DN 482003 Számlap számmal: 03 Al Rd 16 mm-hez | DEHN | 482003 | db | 1 | 1234
6670482004 | DN 482004 Számlap számmal: 04 Al Rd 16 mm-hez | DEHN | 482004 | db | 1 | 1234
6670482005 | DN 482005 Számlap számmal: 05 Al Rd 16 mm-hez | DEHN | 482005 | db | 1 | 1234
6670482006 | DN 482006 Számlap számmal: 06 Al Rd 16 mm-hez | DEHN | 482006 | db | 1 | 1234
6670482007 | DN 482007 Számlap számmal: 07 Al Rd 16 mm-hez | DEHN | 482007 | db | 1 | 1234
6670482008 | DN 482008 Számlap számmal: 08 Al Rd 16 mm-hez | DEHN | 482008 | db | 1 | 1234
6670482009 | DN 482009 Számlap számmal: 09 Al Rd 16 mm-hez | DEHN | 482009 | db | 1 | 1234
6670482010 | DN 482010 Számlap számmal: 10 Al Rd 16 mm-hez | DEHN | 482010 | db | 1 | 1234
6670482011 | DN 482011 Számlap számmal: 11 Al Rd 16 mm-hez | DEHN | 482011 | db | 1 | 1234
6670482012 | DN 482012 Számlap számmal: 12 Al Rd 16 mm-hez | DEHN | 482012 | db | 1 | 1234
6670482013 | DN 482013 Számlap számmal: 13 Al Rd 16 mm-hez | DEHN | 482013 | db | 1 | 1234
6670482014 | DN 482014 Számlap számmal: 14 Al Rd 16 mm-hez | DEHN | 482014 | db | 1 | 1234
6670482015 | DN 482015 Számlap számmal: 15 Al Rd 16 mm-hez | DEHN | 482015 | db | 1 | 1234
6670482016 | DN 482016 Számlap számmal: 16 Al Rd 16 mm-hez | DEHN | 482016 | db | 1 | 1234
6670482017 | DN 482017 Számlap számmal: 17 Al Rd 16 mm-hez | DEHN | 482017 | db | 1 | 1234
6670482018 | DN 482018 Számlap számmal: 18 Al Rd 16 mm-hez | DEHN | 482018 | db | 1 | 1234
6670482019 | DN 482019 Számlap számmal: 19 Al Rd 16 mm-hez | DEHN | 482019 | db | 1 | 1234
6670482020 | DN 482020 Számlap számmal: 20 Al Rd 16 mm-hez | DEHN | 482020 | db | 1 | 1234
6670482021 | DN 482021 Számlap számmal: 21 Al Rd 16 mm-hez | DEHN | 482021 | db | 1 | 1234
6670482022 | DN 482022 Számlap számmal: 22 Al Rd 16 mm-hez | DEHN | 482022 | db | 1 | 1234
6670482023 | DN 482023 Számlap számmal: 23 Al Rd 16 mm-hez | DEHN | 482023 | db | 1 | 1234
6670482024 | DN 482024 Számlap számmal: 24 Al Rd 16 mm-hez | DEHN | 482024 | db | 1 | 1234
6670482025 | DN 482025 Számlap számmal: 25 Al Rd 16 mm-hez | DEHN | 482025 | db | 1 | 1234
6670482026 | DN 482026 Számlap számmal: 26 Al Rd 16 mm-hez | DEHN | 482026 | db | 1 | 1234
6670482027 | DN 482027 Számlap számmal: 27 Al Rd 16 mm-hez | DEHN | 482027 | db | 1 | 1234
6670482028 | DN 482028 Számlap számmal: 28 Al Rd 16 mm-hez | DEHN | 482028 | db | 1 | 1234
6670482029 | DN 482029 Számlap számmal: 29 Al Rd 16 mm-hez | DEHN | 482029 | db | 1 | 1234
6670482030 | DN 482030 Számlap számmal: 30 Al Rd 16 mm-hez | DEHN | 482030 | db | 1 | 1234
6670482031 | DN 482031 Számlap számmal: 31 Al Rd 16 mm-hez | DEHN | 482031 | db | 1 | 1234
6670482032 | DN 482032 Számlap számmal: 32 Al Rd 16 mm-hez | DEHN | 482032 | db | 1 | 1234
6670482033 | DN 482033 Számlap számmal: 33 Al Rd 16 mm-hez | DEHN | 482033 | db | 1 | 1234
6670482034 | DN 482034 Számlap számmal: 34 Al Rd 16 mm-hez | DEHN | 482034 | db | 1 | 1234
6670482035 | DN 482035 Számlap számmal: 35 Al Rd 16 mm-hez | DEHN | 482035 | db | 1 | 1234
6670482036 | DN 482036 Számlap számmal: 36 Al Rd 16 mm-hez | DEHN | 482036 | db | 1 | 1234
6670482037 | DN 482037 Számlap számmal: 37 Al Rd 16 mm-hez | DEHN | 482037 | db | 1 | 1234
6670482038 | DN 482038 Számlap számmal: 38 Al Rd 16 mm-hez | DEHN | 482038 | db | 1 | 1234
6670482039 | DN 482039 Számlap számmal: 39 Al Rd 16 mm-hez | DEHN | 482039 | db | 1 | 1234
6670482040 | DN 482040 Számlap számmal: 40 Al Rd 16 mm-hez | DEHN | 482040 | db | 1 | 1234
6670482041 | DN 482041 Számlap számmal: 41 Al Rd 16 mm-hez | DEHN | 482041 | db | 1 | 1234
6670482042 | DN 482042 Számlap számmal: 42 Al Rd 16 mm-hez | DEHN | 482042 | db | 1 | 1234
6670482043 | DN 482043 Számlap számmal: 43 Al Rd 16 mm-hez | DEHN | 482043 | db | 1 | 1234
6670482044 | DN 482044 Számlap számmal: 44 Al Rd 16 mm-hez | DEHN | 482044 | db | 1 | 1234
6670482045 | DN 482045 Számlap számmal: 45 Al Rd 16 mm-hez | DEHN | 482045 | db | 1 | 1234
6670482046 | DN 482046 Számlap számmal: 46 Al Rd 16 mm-hez | DEHN | 482046 | db | 1 | 1234
6670482047 | DN 482047 Számlap számmal: 47 Al Rd 16 mm-hez | DEHN | 482047 | db | 1 | 1234
6670482048 | DN 482048 Számlap számmal: 48 Al Rd 16 mm-hez | DEHN | 482048 | db | 1 | 1234
6670482049 | DN 482049 Számlap számmal: 49 Al Rd 16 mm-hez | DEHN | 482049 | db | 1 | 1234
6670482050 | DN 482050 Számlap számmal: 50 Al Rd 16 mm-hez | DEHN | 482050 | db | 1 | 1234
6670482051 | DN 482051 Számlap számmal: 51 Al Rd 16 mm-hez | DEHN | 482051 | db | 1 | 1234
6670482052 | DN 482052 Számlap számmal: 52 Al Rd 16 mm-hez | DEHN | 482052 | db | 1 | 1234
6670482053 | DN 482053 Számlap számmal: 53 Al Rd 16 mm-hez | DEHN | 482053 | db | 1 | 1234
6670482054 | DN 482054 Számlap számmal: 54 Al Rd 16 mm-hez | DEHN | 482054 | db | 1 | 1234
6670482055 | DN 482055 Számlap számmal: 55 Al Rd 16 mm-hez | DEHN | 482055 | db | 1 | 1234
6670482056 | DN 482056 Számlap számmal: 56 Al Rd 16 mm-hez | DEHN | 482056 | db | 1 | 1234
6670482057 | DN 482057 Számlap számmal: 57 Al Rd 16 mm-hez | DEHN | 482057 | db | 1 | 1234
6670482058 | DN 482058 Számlap számmal: 58 Al Rd 16 mm-hez | DEHN | 482058 | db | 1 | 1234
6670482059 | DN 482059 Számlap számmal: 59 Al Rd 16 mm-hez | DEHN | 482059 | db | 1 | 1234
6670482060 | DN 482060 Számlap számmal: 60 Al Rd 16 mm-hez | DEHN | 482060 | db | 1 | 1234
6670482061 | DN 482061 Számlap számmal: 61 Al Rd 16 mm-hez | DEHN | 482061 | db | 1 | 1234
6670482062 | DN 482062 Számlap számmal: 62 Al Rd 16 mm-hez | DEHN | 482062 | db | 1 | 1234
6670482063 | DN 482063 Számlap számmal: 63 Al Rd 16 mm-hez | DEHN | 482063 | db | 1 | 1234
6670482064 | DN 482064 Számlap számmal: 64 Al Rd 16 mm-hez | DEHN | 482064 | db | 1 | 1234
6670482065 | DN 482065 Számlap számmal: 65 Al Rd 16 mm-hez | DEHN | 482065 | db | 1 | 1234
6670482066 | DN 482066 Számlap számmal: 66 Al Rd 16 mm-hez | DEHN | 482066 | db | 1 | 1234
6670482067 | DN 482067 Számlap számmal: 67 Al Rd 16 mm-hez | DEHN | 482067 | db | 1 | 1234
6670482068 | DN 482068 Számlap számmal: 68 Al Rd 16 mm-hez | DEHN | 482068 | db | 1 | 1234
6670482069 | DN 482069 Számlap számmal: 69 Al Rd 16 mm-hez | DEHN | 482069 | db | 1 | 1234
6670482070 | DN 482070 Számlap számmal: 70 Al Rd 16 mm-hez | DEHN | 482070 | db | 1 | 1234
6670482071 | DN 482071 Számlap számmal: 71 Al Rd 16 mm-hez | DEHN | 482071 | db | 1 | 1234
6670482072 | DN 482072 Számlap számmal: 72 Al Rd 16 mm-hez | DEHN | 482072 | db | 1 | 1234
6670482073 | DN 482073 Számlap számmal: 73 Al Rd 16 mm-hez | DEHN | 482073 | db | 1 | 1234
6670482074 | DN 482074 Számlap számmal: 74 Al Rd 16 mm-hez | DEHN | 482074 | db | 1 | 1234
6670482075 | DN 482075 Számlap számmal: 75 Al Rd 16 mm-hez | DEHN | 482075 | db | 1 | 1234
6670482076 | DN 482076 Számlap számmal: 76 Al Rd 16 mm-hez | DEHN | 482076 | db | 1 | 1234
6670482077 | DN 482077 Számlap számmal: 77 Al Rd 16 mm-hez | DEHN | 482077 | db | 1 | 1234
6670482078 | DN 482078 Számlap számmal: 78 Al Rd 16 mm-hez | DEHN | 482078 | db | 1 | 1234
6670482079 | DN 482079 Számlap számmal: 79 Al Rd 16 mm-hez | DEHN | 482079 | db | 1 | 1234
6670482080 | DN 482080 Számlap számmal: 80 Al Rd 16 mm-hez | DEHN | 482080 | db | 1 | 1234
6670482081 | DN 482081 Számlap számmal: 81 Al Rd 16 mm-hez | DEHN | 482081 | db | 1 | 1234
6670482082 | DN 482082 Számlap számmal: 82 Al Rd 16 mm-hez | DEHN | 482082 | db | 1 | 1234
6670482083 | DN 482083 Számlap számmal: 83 Al Rd 16 mm-hez | DEHN | 482083 | db | 1 | 1234
6670482084 | DN 482084 Számlap számmal: 84 Al Rd 16 mm-hez | DEHN | 482084 | db | 1 | 1234
6670482085 | DN 482085 Számlap számmal: 85 Al Rd 16 mm-hez | DEHN | 482085 | db | 1 | 1234
6670482086 | DN 482086 Számlap számmal: 86 Al Rd 16 mm-hez | DEHN | 482086 | db | 1 | 1234
6670482087 | DN 482087 Számlap számmal: 87 Al Rd 16 mm-hez | DEHN | 482087 | db | 1 | 1234
6670482088 | DN 482088 Számlap számmal: 88 Al Rd 16 mm-hez | DEHN | 482088 | db | 1 | 1234
6670482089 | DN 482089 Számlap számmal: 89 Al Rd 16 mm-hez | DEHN | 482089 | db | 1 | 1234
6670482090 | DN 482090 Számlap számmal: 90 Al Rd 16 mm-hez | DEHN | 482090 | db | 1 | 1234
6670482091 | DN 482091 Számlap számmal: 91 Al Rd 16 mm-hez | DEHN | 482091 | db | 1 | 1234
6670482092 | DN 482092 Számlap számmal: 92 Al Rd 16 mm-hez | DEHN | 482092 | db | 1 | 1234
6670482093 | DN 482093 Számlap számmal: 93 Al Rd 16 mm-hez | DEHN | 482093 | db | 1 | 1234
6670482094 | DN 482094 Számlap számmal: 94 Al Rd 16 mm-hez | DEHN | 482094 | db | 1 | 1234
6670482095 | DN 482095 Számlap számmal: 95 Al Rd 16 mm-hez | DEHN | 482095 | db | 1 | 1234
6670482096 | DN 482096 Számlap számmal: 96 Al Rd 16 mm-hez | DEHN | 482096 | db | 1 | 1234
6670482097 | DN 482097 Számlap számmal: 97 Al Rd 16 mm-hez | DEHN | 482097 | db | 1 | 1234
6670482098 | DN 482098 Számlap számmal: 98 Al Rd 16 mm-hez | DEHN | 482098 | db | 1 | 1234
6670482099 | DN 482099 Számlap számmal: 99 Al Rd 16 mm-hez | DEHN | 482099 | db | 1 | 1234
6670483100 | DN 483100 Felfogórúd D 16mm L 1 000mm St/tZn lekerekítve | DEHN | 483100 | db | 1 | 5183
6670483125 | DN 483125 Felfogórúd D 16mm L 1 250mm St/tZn lekerekítve | DEHN | 483125 | db | 1 | 6753
6670483150 | DN 483150 Felfogó-/Földelő-benyomó rúd St/tZn D16mm L 1 500mm lekerekítve | DEHN | 483150 | db | 1 | 7118
6670483200 | DN 483200 Felfogó-/Földelő-benyomó rúd St/tZn D16mm L 2 000mm lekerekítve | DEHN | 483200 | db | 1 | 9308
6670490000 | DN 490000 Számlap betét ""0"", NIRO | DEHN | 490000 | db | 1 | 102
6670490001 | DN 490001 Számlap betét ""1"", NIRO | DEHN | 490001 | db | 1 | 102
6670490002 | DN 490002 Számlap betét ""2"", NIRO | DEHN | 490002 | db | 1 | 102
6670490003 | DN 490003 Számlap betét ""3"", NIRO | DEHN | 490003 | db | 1 | 102
6670490004 | DN 490004 Számlap betét ""4"", NIRO | DEHN | 490004 | db | 1 | 102
6670490005 | DN 490005 Számlap betét ""5"", NIRO | DEHN | 490005 | db | 1 | 102
6670490006 | DN 490006 Számlap betét ""6"", NIRO | DEHN | 490006 | db | 1 | 102
6670490007 | DN 490007 Számlap betét ""7"", NIRO | DEHN | 490007 | db | 1 | 102
6670490008 | DN 490008 Számlap betét ""8"", NIRO | DEHN | 490008 | db | 1 | 102
6670490009 | DN 490009 Számlap betét ""9"", NIRO | DEHN | 490009 | db | 1 | 102
6670490020 | DN 490020 Kombinált hornyolt fejű csavar, Niro M6x16 | DEHN | 490020 | db | 1 | 124
6670490021 | DN 490021 Hordozólap, Niro, felülvizsgálati matricához | DEHN | 490021 | db | 1 | 584
6670490022 | DN 490022 Kengyel, Al, Rd16, furattávolság 38 mm 2xM6 | DEHN | 490022 | db | 1 | 303
6670490099 | DN 490099 Tárolótáska "Sortimo" üres | DEHN | 490099 | db | 1 | 71054
6670490100 | DN 490100 Számlap hosszanti nyílásokkal | DEHN | 490100 | db | 1 | 504
6670490110 | DN 490110 Számlap Al, kengyellel Rd 7-10/Fl 30, készlet | DEHN | 490110 | db | 1 | 1055
6670490116 | DN 490116 Számlap Al, kengyellel Rd 16, készlet | DEHN | 490116 | db | 1 | 1062
6670490900 | DN 490900 Számlap betét szám nélkül, NIRO | DEHN | 490900 | db | 1 | 102
6670490999 | DN 490999 Tárolótáska "Sortimo" alkatrészekkel felszerelve | DEHN | 490999 | db | 1 | 345874
6670505901 | DN 505901 Hatlapfejű anya DIN 934 M6 NIRO | DEHN | 505901 | db | 1 | 36.5
6670524906 | DN 524906 Rugós alátét DIN 128 NIRO D 6mm | DEHN | 524906 | db | 1 | 18.3
6670524910 | DN 524910 Rugós alátét DIN 128 D 10mm NIRO | DEHN | 524910 | db | 1 | 87.6
6670524912 | DN 524912 Rugós alátét, DIN 128 A12 NIRO | DEHN | 524912 | db | 1 | 113
6670524913 | DN 524913 Rugós alátét, DIN 128 A16 NIRO | DEHN | 524913 | db | 1 | 201
6670525001 | DN 525001 Nyomólap Al 40x40x6mm B 13mm-rel | DEHN | 525001 | db | 1 | 4307
6670525002 | DN 525002 Nyomólap Al 50x50x8mm B 17mm-rel | DEHN | 525002 | db | 1 | 4307
6670525910 | DN 525910 Alátét DIN 125, A10,5, 1.4571 V4A | DEHN | 525910 | db | 1 | 76.7
6670525912 | DN 525912 Alátétkarika, DIN 125 A13 NIRO | DEHN | 525912 | db | 1 | 113
6670525916 | DN 525916 Alátétkarika, DIN 125 A17 NIRO | DEHN | 525916 | db | 1 | 194
6670528610 | DN 528610 Blindniete D 5mm L 10mm AL/V2A (ähnl. DIN 7337 (EN 15979)) | DEHN | 528610 | db | 1 | 131
6670528619 | DN 528619 Hatlapfejű önfúró lemezcsavar, DIN 7504 6,3x19mm rozsdamentes | DEHN | 528619 | db | 1 | 135
6670528850 | DN 528850 Facsavar menetes fejjel M8x10mm St/galZn L 50mm | DEHN | 528850 | db | 1 | 285
6670528870 | DN 528870 Facsavar menetes fejjel M8x10mm St/galZn L 70mm | DEHN | 528870 | db | 1 | 365
6670538010 | DN 538010 U-szeg Rd -10mm-hez L 40mm St/tZn | DEHN | 538010 | db | 1 | 113
6670538030 | DN 538030 U-szeg FI -30mm-hez L 40mm St/tZn | DEHN | 538030 | db | 1 | 194
6670540100 | DN 540100 Antenna szalagcsőbilincs 3/4-6" NIRO Rd 10mm-hez, vagy 2x Rd 6-8mm-hez, ill. 4-25mm?-hez | DEHN | 540100 | db | 1 | 3015
6670540103 | DN 540103 Antenna szalagcsőbilincs 3/4-3" NIRO Rd 10mm-hez, vagy 2x Rd 6-8mm-hez, ill. 4-25mm?-hez | DEHN | 540103 | db | 1 | 2781
6670540104 | DN 540104 Szalagcsőbilincs D 27-89 mm NIRO Rd 6-8/10 vagy 4-25 mm? csatlakozással | DEHN | 540104 | db | 1 | 3534
6670540105 | DN 540105 Szalagcsőbilincs NIRO felfogórudakhoz D 16mm, 4-lapú profilokhoz, min. 40mm | DEHN | 540105 | db | 1 | 11844
6670540110 | DN 540110 Befogófej végtelen feszítőpánthoz 25x0,3mm Rd 10mm-hez, vagy 2x Rd 6-8mm-hez, ill. 4-25mm?-hez | DEHN | 540110 | db | 1 | 1847
6670540120 | DN 540120 Ereszcsatorna kapocs NIRO 16-22mm peremhez dupla leszorítólemezzel Rd. 8-10mm és 4-50mm? keresztmetszethez | DEHN | 540120 | db | 1 | 3139
6670540121 | DN 540121 Csatlakozókapocs NIRO (V4A) D 20-25 mm földelőrúhoz dupla leszorítólemezzel Rd 8-10 mm-hez | DEHN | 540121 | db | 1 | 4307
6670540122 | DN 540122 UNI-KS-összekötő NIRO (V4A) Rd 6-10mm vagy 16mm? tömmeres vezetékhez | DEHN | 540122 | db | 1 | 5439
6670540199 | DN 540199 Feszítőfej végtelen feszítőszalaghoz 25x0,3 mm Rd 1x10 mm vagy 2x6-8 mm csatlakozással | DEHN | 540199 | db | 1 | 3205
6670540200 | DN 540200 BS-szalagcsőbilincs, recézett NIRO 3/4"-6" csatlakozás Rd 6-8/10 4-25mm?-hez | DEHN | 540200 | db | 1 | 6223
6670540210 | DN 540210 Feszítőfej fogazott 25x0,3 mm feszítőszalaghoz Rd 10 mm vagy 2x Rd 6-8 mm vagy 4-50 mm? csatlakozással | DEHN | 540210 | db | 1 | 4310
6670540250 | DN 540250 UNI earthing clamp StSt f. Rd 8-10mm a. cond. 4-50mm? w. M8 screw and nut | DEHN | 540250 | db | 1 | 2019
6670540251 | DN 540251 UNI earthing clamp StSt f. Rd 8-10mm a. cond. 4-50mm? w. M8 screw | DEHN | 540251 | db | 1 | 1296
6670540260 | DN 540260 UNI earthing clamp StSt f. Rd 8-10mm a. cond. 4-50mm? w. M10 screw and nut | DEHN | 540260 | db | 1 | 2165
6670540261 | DN 540261 UNI earthing clamp StSt f. Rd 8-10mm a. cond. 4-50mm? w. M10 screw | DEHN | 540261 | db | 1 | 1307
6670540270 | DN 540270 Összekötőkapocs NIRO (V4A) Rd. 3-4mm / RD 8-10 mm,16-50mm? | DEHN | 540270 | db | 1 | 2537
6670540271 | DN 540271 MMV-kapocs Niro (V4A) Rd 3-10mm M8x25 hatlapfejű anyával | DEHN | 540271 | db | 1 | 2062
6670540801 | DN 540801 Szalagcsőbilincs Ex-területre 3/4"-3" Cu/gal Zn-NIRO, M10-es csatlakozócsavarral | DEHN | 540801 | db | 1 | 30642
6670540803 | DN 540803 Szalagcsőbilincs Ex-területre 3"-300mm Cu/gal Zn-NIRO, M10-es csatlakozócsavarral | DEHN | 540803 | db | 1 | 33084
6670540805 | DN 540805 Szalagcsőbilincs Ex-területre 300-500mm Cu/gal Zn - rozsdamentes, M10-es csatlakozócsavarral | DEHN | 540805 | db | 1 | 36092
6670540810 | DN 540810 Szalagcsőbilincs Ex-területre feszítő- szalag nélkül Cu/galZn-NIRO, M10-es csatl. csavarral | DEHN | 540810 | db | 1 | 28948
6670540821 | DN 540821 Szalagcsőbilincs Ex-területre D 6mm-3/4" M8-as csatlakozással és előfeszítővel | DEHN | 540821 | db | 1 | 35489
6670540900 | DN 540900 Befogófej NIRO, feszítőpánthoz 25x0,3mm csatlakozókapoccsal 2 x 4-25mm? | DEHN | 540900 | db | 1 | 1709
6670540901 | DN 540901 Feszítőszalag NIRO 25x0,3mm L 100m | DEHN | 540901 | db | 1 | 75942
6670540905 | DN 540905 Feszítőszalag, NIRO 14x0,3mm L 100m | DEHN | 540905 | db | 1 | 41318
6670540910 | DN 540910 Földelő szalagcsőbilincs NIRO 3/4-2" csatlakozókapoccsal 2 x 4-25mm? | DEHN | 540910 | db | 1 | 2278
6670540911 | DN 540911 Földelő szalagcsőbilincs NIRO 3/4-4" csatlakozókapoccsal 2 x 4-25mm? | DEHN | 540911 | db | 1 | 2522
6670540912 | DN 540912 Földelő szalagcsőbilincs NIRO 3/4-6" csatlakozókapoccsal 2 x 4-25mm? | DEHN | 540912 | db | 1 | 2763
6670540920 | DN 540920 Earthing pipe clamp 1/8-3/8" w. terminal clamp 2.5-10mm? StSt | DEHN | 540920 | db | 1 | 2047
6670540930 | DN 540930 Befogófej szalaghoz 14x0,3mm NIRO csavarral DIN 933 M8x16 | DEHN | 540930 | db | 1 | 785
6670540931 | DN 540931 Feszítőszalag 14x0,3mm L 50m NIRO visszatekerő dobozzal | DEHN | 540931 | db | 1 | 31018
6670545000 | DN 545000 Mérővezető Cu 0.75mm? barna | DEHN | 545000 | m | 1 | 292
6670545001 | DN 545001 Measuring line Cu 0.75mm? red | DEHN | 545001 | m | 1 | 289
6670546000 | DN 546000 Földelő szorító fogó L 205mm St/galZn Rd -55/Fl -45mm-hez | DEHN | 546000 | db | 1 | 20623
6670546001 | DN 546001 Földelő szorító fogó L 205mm NIRO Rd -55/Fl -45mm-hez | DEHN | 546001 | db | 1 | 25977
6670546002 | DN 546002 Földelő szorító fogó L 140mm NIRO Rd -16/Fl -13mm-hez | DEHN | 546002 | db | 1 | 15939
6670546025 | DN 546025 Földelő szorító fogó L 140mm St/galZn Rd -16/Fl -13mm-hez | DEHN | 546025 | db | 1 | 12370
6670549000 | DN 549000 UF-bontóhelyi doboz, bontóhely nélkül 230x150x120mm GG fekete lakkozott | DEHN | 549000 | db | 1 | 22371
6670549001 | DN 549001 UF-bontóhelyi doboz, bontóhellyel 230x150x120mm GG Rd 7-10/Fl 40mm-hez | DEHN | 549001 | db | 1 | 32522
6670549050 | DN 549050 Padlóba süllyeszthető bontóhelyi kötődoboz, műa. 200x200x205mm, horganyzott bontóhellyel | DEHN | 549050 | db | 1 | 52071
6670549051 | DN 549051 Padlóba süllyeszthető bontóhelyi kötődoboz, műa. 200x200x205mm, bontóhely nélkül | DEHN | 549051 | db | 1 | 43424
6670549090 | DN 549090 Padlóba süllyeszthető bontóhelyi kötődoboz, rozsdamentes , 200x200x100mm, rozsdamentes bontóhellyel | DEHN | 549090 | db | 1 | 100003
6670549091 | DN 549091 Padlóba süllyeszthető bontóhelyi kötődoboz, rozsdamentes, 200x200x100mm, bontóhely nélkül | DEHN | 549091 | db | 1 | 90980
6670552010 | DN 552010 Tető-átvezető D 34mm B 16mm Műanyag Rd 8-10mm-hez | DEHN | 552010 | db | 1 | 1347
6670552030 | DN 552030 Tető-átvezető D 250mm műanyag Rd 8-10-16-hoz és Fl 20x2,5-30x3,5mm-hez | DEHN | 552030 | db | 1 | 4417
6670554011 | DN 554011 Zsugorcső, fekete, méret: 1 " Rd 16/Fl 30mm-hez | DEHN | 554011 | m | 1 | 2913
6670556125 | DN 556125 Korrózióvédő szalag B 50mm L 10m | DEHN | 556125 | db | 1 | 5037
6670556130 | DN 556130 Korrózióvédő szalag B 100mm L 10m | DEHN | 556130 | db | 1 | 9852
6670559010 | DN 559010 Speciális bevonóanyag kavicsszürke 750 ml | DEHN | 559010 | db | 1 | kérje ajánlatunkat!
6670559011 | DN 559011 Speciális bevonóanyag ó-barna 750 ml | DEHN | 559011 | db | 1 | kérje ajánlatunkat!
6670561924 | DN 561924 Hatlapfejű csavar DIN 933 M10x30mm 1.4303 (1.4301) | DEHN | 561924 | db | 1 | 310
6670561925 | DN 561925 Hatlapfejű csavar DIN 933 M12x25mm NIRO | DEHN | 561925 | db | 1 | 475
6670561930 | DN 561930 Hatlapfejű csavar DIN 933 M12x30mm NIRO | DEHN | 561930 | db | 1 | 952
6670561931 | DN 561931 Hatlapfejű csavar DIN 933 M16x30mm NIRO | DEHN | 561931 | db | 1 | 1540
6670561935 | DN 561935 Hatlapfejű csavar DIN 933 M12x35mm NIRO | DEHN | 561935 | db | 1 | 496
6670562001 | DN 562001 Cupal-hüvely Al kívül Cu belül Rd 8mm = 50mm?-hez L 60mm | DEHN | 562001 | db | 1 | 1372
6670562035 | DN 562035 Cupal-hüvely Al kívül Cu belül 35mm? L 32mm | DEHN | 562035 | db | 1 | 2008
6670562050 | DN 562050 Cupal-hüvely Al kívül Cu belül Rd 8mm = 50mm?-hez L 40mm | DEHN | 562050 | db | 1 | 1153
6670562101 | DN 562101 Cupal-hüvely Cu kívül Al belül Rd 8mm = 50mm?-hez L 60mm | DEHN | 562101 | db | 1 | 1409
6670562135 | DN 562135 Cupal-hüvely Cu kívül Al belül 35mm? L 32mm | DEHN | 562135 | db | 1 | 1387
6670562150 | DN 562150 Cupal-hüvely Cu kívül Al belül Rd 8mm = 50mm?-hez L 40mm | DEHN | 562150 | db | 1 | 1143
6670562250 | DN 562250 Cupal-hüvely Al kívül Cu belül 25mm? L 29mm | DEHN | 562250 | db | 1 | 1029
6670562440 | DN 562440 Cupal-lemez 500x40x0,5mm | DEHN | 562440 | db | 1 | 6092
6670562460 | DN 562460 Cupal-lemez 500x60x0,5mm | DEHN | 562460 | db | 1 | 7763
6670563010 | DN 563010 Potenciál-kiegyenlítő sín fedéllel 7x 2,5-16mm? 2x16-95mm? 1x Fl 30x4mm | DEHN | 563010 | db | 1 | 11129
6670563011 | DN 563011 Sorozatkapocs PAS-hoz 2,5-16mm? St/gal Zn | DEHN | 563011 | db | 1 | 496
6670563012 | DN 563012 Sorozatkapocs Fl -30x4mm PAS-hoz St/gal Zn | DEHN | 563012 | db | 1 | 1165
6670563013 | DN 563013 Sorozatkapocs 16-95mm? PAS-hoz St/gal Zn | DEHN | 563013 | db | 1 | 796
6670563014 | DN 563014 Sínbak PA-sorkapocs- sínhez 10x10mm K-szürke | DEHN | 563014 | db | 1 | 755
6670563015 | DN 563015 Fedősapka K szürke PAS-hoz R15 | DEHN | 563015 | db | 1 | 1394
6670563016 | DN 563016 Kapocssín Ms/gal Sn 10x10x198mm PAS-hoz | DEHN | 563016 | db | 1 | 2588
6670563017 | DN 563017 Kapocssín Ms/gal Sn 10x10x398mm PAS-hoz | DEHN | 563017 | db | 1 | 5113
6670563018 | DN 563018 Kapocssín Ms/gal Sn 10x10x798mm PAS-hoz | DEHN | 563018 | db | 1 | 9566
6670563019 | DN 563019 Sorozatkapocs Fl -40x5mm PAS-hoz St/gal Zn | DEHN | 563019 | db | 1 | 1628
6670563020 | DN 563020 Potenciál-kiegyenlítő sín fedéllel 5x 2,5-16mm? 3x16-95mm? 1x Fl 30x4mm | DEHN | 563020 | db | 1 | 11093
6670563030 | DN 563030 Potenciál-kiegyenlítő sín fedéllel 13x 2,5-16mm? 1x 16-95mm? | DEHN | 563030 | db | 1 | 12257
6670563040 | DN 563040 Potentialausgleichschiene m. Abdeckung 7x 2,5-25mm? 2x16-95mm? 1x Fl 40x5mm | DEHN | 563040 | db | 1 | 11994
6670563050 | DN 563050 Potenciál-kiegyenlítő sín fedéllel 7x 2,5-16mm? Fl 30x3,5mm Rd 7-10mm | DEHN | 563050 | db | 1 | 3479
6670563105 | DN 563105 Potenciál-kiegyenlítő sín fedél nélkül 6x 2,5-16mm? (Mini-kivitel) | DEHN | 563105 | db | 1 | 6278
6670563169 | DN 563169 Csatlakozókapocs gyűrűs-PA-hoz NIRO Rd 8-10/Fl 30mm-hez csatl. 2,5-95mm? | DEHN | 563169 | db | 1 | 1873
6670563200 | DN 563200 Potenciál-kiegyenlítő sín K 12 10x 2,5-95mm?/Rd 10mm 1x Fl 30x4mm | DEHN | 563200 | db | 1 | 8008
6670563201 | DN 563201 Potenciál-kiegyenlítő sín K 12 takarósapkával, UV-álló | DEHN | 563201 | db | 1 | 7895
6670572000 | DN 572000 Kereszt-dugókulcs SW 10 13 17 19 | DEHN | 572000 | db | 1 | 10676
6670573000 | DN 573000 DEHNIT - speciális agyag (zsákban) | DEHN | 573000 | kg | 1 | 715
6670578110 | DN 578110 Földelés-mérőkészülék GEOHM C | DEHN | 578110 | db | 1 | 666125
6670578351 | DN 578351 Műszer földelési ellenállás mérésére EMG METREL MI 3123 | DEHN | 578351 | db | 1 | 653350
6670578352 | DN 578352 A 1018 mérő lakatfogó 1000 A/1 A csatlakozó vezetékkel 1000 A-ig | DEHN | 578352 | db | 1 | 259150
6670578353 | DN 578353 A 1019 generátor lakatfogó 1000 A/1 A csatlakozóhüvellyel | DEHN | 578353 | db | 1 | 244550
6670578370 | DN 578370 EP 4 átmenő vizsgáló digitális LCD-kijelzővel 0,01 Ohm...2000 KOhm | DEHN | 578370 | db | 1 | 255500
6670578386 | DN 578386 Lakatfogó földhurok mérésére, mérési tartomány 0,01..1500 Ohm | DEHN | 578386 | db | 1 | 1113250
6670578390 | DN 578390 Univerzális mérőkészülék HT ET5071 | DEHN | 578390 | db | 1 | 1314000
6670582600 | DN 582600 Földelés-mérőkoffer, műbőr mérési tartozékokkal mérőkész. nélkül | DEHN | 582600 | db | 1 | 248127
6670582620 | DN 582620 Bőrtáska EP 4 átmenő vizsgálóhoz teljesen felszerelve | DEHN | 582620 | db | 1 | 122184
6670585010 | DN 585010 Drótcsőrlő K-szürke B 40mm üres | DEHN | 585010 | db | 1 | 12972
6670585025 | DN 585025 Drótcsőrlő K-szürke B 40mm 25m kék sodrattal | DEHN | 585025 | db | 1 | 22897
6670585051 | DN 585051 Coiler P-grey W 40mm w. 50m flexible lead (red) | DEHN | 585051 | db | 1 | 33084
6670585200 | DN 585200 Drótcsőrlő K-szürke B 80mm üres | DEHN | 585200 | db | 1 | 16541
6670585210 | DN 585210 Drótcsőrlő K-szürke B 80mm 100m kék sodrattal | DEHN | 585210 | db | 1 | 48497
6670585211 | DN 585211 Coiler P-grey W 80mm w. 100m flexible lead (red) | DEHN | 585211 | db | 1 | 48122
6670585310 | DN 585310 Drahthaspel K-grau B 40mm m. Buchse u. 25m Litze 0,75mm? rot m. Bananenstecker | DEHN | 585310 | db | 1 | 22897
6670585320 | DN 585320 Drahthaspel K-grau B 40mm m. Buchse u. 50m Litze 0,75mm? blau m. Bananenstecker | DEHN | 585320 | db | 1 | 33084
6670587460 | DN 587460 Földfúró TG/gal Zn L 350mm segédföldelő és szonda | DEHN | 587460 | db | 1 | 21995
6670588000 | DN 588000 Vizsgálókapocs TG-tZn befog. tart.-1/2 col | DEHN | 588000 | db | 1 | 7220
6670589000 | DN 589000 Vizsgálókapocs TG/tZn befog. tart.-1 1/4 col | DEHN | 589000 | db | 1 | 10826
6670595000 | DN 595000 Szabályzóvas, könyökös St/barnított Rd 8mm-hez SW10 dugaszkulccsal | DEHN | 595000 | db | 1 | 13082
6670596000 | DN 596000 Szabályzóvas, egyenes St/barnított Rd 8-10mm/Fl -4mm-hez | DEHN | 596000 | db | 1 | 18195
6670597003 | DN 597003 Drótegyenesítő készülék St/tZn Rd 7-10mm-hez 10 egyenesítő görgővel és háromlábbal | DEHN | 597003 | db | 1 | 627837
6670597004 | DN 597004 Drótegyenesítő készülék St/tZn Rd 7-10mm-hez 5 egyenesítő görgővel és fogantyúkkal | DEHN | 597004 | db | 1 | 249255
6670597005 | DN 597005 Drótegyenesítő készülék St/tZn Rd 7-10mm-hez 10 egyenesítő görgővel és fogantyúkkal | DEHN | 597005 | db | 1 | 420688
6670597006 | DN 597006 Drótegyenesítő készülék, hordozható St/tZn drótletekerő berendezéssel | DEHN | 597006 | db | 1 | 929725
6670597020 | DN 597020 CUI head 20 cutting head for stripping tool | DEHN | 597020 | db | 1 | 29565
6670597032 | DN 597032 HVI cutter cable cutter for HVI/CUI conductors up to D 32mm | DEHN | 597032 | db | 1 | 87600
6670597101 | DN 597101 Tartalék pengék HVI head 20 vágófejhez (4 db penge / készlet) | DEHN | 597101 | klt | 1 | 18612
6670597102 | DN 597102 HVI head 27 spare blades for cutting head (1 kit of 4 blades) | DEHN | 597102 | klt | 1 | 52071
6670597120 | DN 597120 HVI-head 20 Stripping insert for stripping tool | DEHN | 597120 | db | 1 | 29565
6670597127 | DN 597127 HVI head 27 cutting head for stripping tool | DEHN | 597127 | db | 1 | 357700
6670597130 | DN 597130 DEHNhelix kábel csupaszoló szerszámhoz tartalék pengekészlet | DEHN | 597130 | db | 1 | 20491
6670597139 | DN 597139 HVI head holder adapter w. bayonet coupl to attach the HVI head cutting head | DEHN | 597139 | db | 1 | 124100
6670597220 | DN 597220 HVI-strip 20 stripping tool for stripping HVI conductors | DEHN | 597220 | db | 1 | 131765
6670597227 | DN 597227 HVI strip 27 stripping tool for HVI power Conductor -KIT- | DEHN | 597227 | db | 1 | 459900
6670597230 | DN 597230 DEHNhelix stripping tool f. HVI conductors D 20-27mm | DEHN | 597230 | db | 1 | 33580
6670597320 | DN 597320 CUI strip 20 stripping tool for CUI conductor -KIT- | DEHN | 597320 | db | 1 | 131765
6670599100 | DN 599100 Villám-számláló 100kA (10/350) 1kA (8/20) Rd 8-10 mm / Fl -30 mm vezetőhöz | DEHN | 599100 | db | 1 | 144175
6670600003 | DN 600003 Kalapácsállvány St/tZn beüthetők vele a mélyföldelő rudak vibrációs kalapáccsal | DEHN | 600003 | db | 1 | 1650044
6670600029 | DN 600029 Kalapácsvezető csuszkák St/tZn Atlas Copco-hoz Cobra 149+248/120+130 | DEHN | 600029 | db | 1 | 253390
6670600035 | DN 600035 Kalapácsvezető csuszkák St/tZn Wacker-hez EH / BH / BHF | DEHN | 600035 | db | 1 | 284594
6670600050 | DN 600050 Kalapácsvezető csuszkák St/tZn Bosch-hoz GSH27 | DEHN | 600050 | db | 1 | 152260
6670610010 | DN 610010 TE-csatlakozókapocs St/tZn D 20-30mm-hez Rd 8-12.5mm-hez Fl -40mm-hez, 50-95mm?-es sodronyokhoz | DEHN | 610010 | db | 1 | 9943
6670610020 | DN 610020 TE-csatlakozókapocs NIRO D 20mm-hez Rd 7-10mm-hez Fl -40mm-hez, 35-70mm?-es sodronyokhoz | DEHN | 610020 | db | 1 | 8000
6670618214 | DN 618214 Acélháló NIRO (V4A) lépésfeszültség elleni védelemhez, Méretek: 2000 x 1000 mm | DEHN | 618214 | db | 1 | 31579
6670620001 | DN 620001 Beütőcsúcs TG/tZn D 20mm mélyföldelőhöz | DEHN | 620001 | db | 1 | 1120
6670620002 | DN 620002 Beütőfej St/csupasz, D 20mm S / Z / AZ mélyföldelőkhöz | DEHN | 620002 | db | 1 | 43424
6670620005 | DN 620005 Kalapácsbetét mélyf.-höz D 20mm L 200mm Wacker-hez kerek D 27x80mm | DEHN | 620005 | db | 1 | 92108
6670620007 | DN 620007 Kalapácsbetét mélyf.-höz D 20mm L 240mm Atlas Copco-hoz hatlap SW22x108mm | DEHN | 620007 | db | 1 | 112033
6670620008 | DN 620008 Kalapácsbetét mélyf.-höz D 20mm L 240mm Atlas Copco-hoz hatlap SW25x108mm | DEHN | 620008 | db | 1 | 110719
6670620009 | DN 620009 Kalapácsbetét mélyf.-höz D 20mm L 260mm Wacker-hez kerek D 27x80mm harang D 70mm | DEHN | 620009 | db | 1 | 286098
6670620010 | DN 620010 Kalapácsbetét/beütőfej D 20 mm földelőrudakhoz L 300 mm Atlas Copco-hoz hatlap SW32x160 mm | DEHN | 620010 | db | 1 | 225946
6670620011 | DN 620011 TE-csatlakozóbilincs St/tZn D 20mm-hez egyik oldalon KS-összekötővel Rd 7-10mm-hez | DEHN | 620011 | db | 1 | 3917
6670620012 | DN 620012 TE-csatlakozóbilincs St/tZn D 20mm-hez mindkét oldalon KS-összekötővel Rd 7-10mm-hez | DEHN | 620012 | db | 1 | 5938
6670620015 | DN 620015 TE-csatlakozóbilincs St/tZn D 20mm Rd 7-10mm/Fl -40mm-hez | DEHN | 620015 | db | 1 | 2613
6670620017 | DN 620017 TE-csatlakozóbilincs Cu D 20mm Rd 7-10mm/Fl -40mm-hez | DEHN | 620017 | db | 1 | 10227
6670620019 | DN 620019 Kalapácsbetét mélyf.-höz D 20mm L 350mm Atlas Copco-hoz hatlap SW28x160mm | DEHN | 620019 | db | 1 | 222650
6670620021 | DN 620021 TE-csatlakozóbilincs St/tZn D 20mm M10x20mm-es csatlakozócsavarral Fl-40mm-hez | DEHN | 620021 | db | 1 | 2950
6670620029 | DN 620029 Kalapácsbetét mélyf.-höz D 20mm L 250mm Bosch-hoz hatlap SW28(1 1/8") | DEHN | 620029 | db | 1 | 107335
6670620030 | DN 620030 Kalapácsbetét/beütőfej D 20 mm földelőrudakhoz L 260 mm SDS-max-hoz | DEHN | 620030 | db | 1 | 166170
6670620031 | DN 620031 Kalapácsbetét/beütőfej D 20 mm földelőrudakhoz L 280 mm Hilti TE-S-hez | DEHN | 620031 | db | 1 | 175568
6670620101 | DN 620101 DEHN-mélyföldelő D 20mm L 1 000mm St/tZn Z típus, hármas peremes csappal | DEHN | 620101 | db | 1 | 10753
6670620151 | DN 620151 DEHN-mélyföldelő D 20mm L 1 500mm St/tZn Z típus, hármas peremes csappal | DEHN | 620151 | db | 1 | 12556
6670620902 | DN 620902 DEHN-mélyföldelő D 20mm L 1500mm NIRO AZ típus, ferde peremes csappal | DEHN | 620902 | db | 1 | 59590
6670620903 | DN 620903 Földelőrúd D 20 mm L 1 000mm NIRO (V4A) AZ típus lépcsős recézett csappal | DEHN | 620903 | db | 1 | 36205
6670620915 | DN 620915 TE-csatlakozóbilincs NIRO D 20mm Rd 7-10mm/Fl -40mm-hez | DEHN | 620915 | db | 1 | 6034
6670625001 | DN 625001 Beütőcsúcs TG/tZn D 25mm mélyföldelőhöz | DEHN | 625001 | db | 1 | 1281
6670625002 | DN 625002 Beütőfej D 25mm St/csupasz az S / Z típ. mélyf.-khöz | DEHN | 625002 | db | 1 | 43800
6670625005 | DN 625005 Kalapácsbetét mélyf.-höz D 25mm L 200mm Wacker-hez kerek D 27x80mm | DEHN | 625005 | db | 1 | 96057
6670625007 | DN 625007 Kalapácsbetét mélyf.-höz D 25mm L 240mm Atlas Copco-hoz hatlap SW22x108mm | DEHN | 625007 | db | 1 | 116168
6670625008 | DN 625008 Kalapácsbetét mélyf.-höz D 25mm L 240mm Atlas Copco-hoz hatlap SW25x108mm | DEHN | 625008 | db | 1 | 114854
6670625009 | DN 625009 Kalapácsbetét mélyf.-höz D 25mm L 260mm Wacker-hez kerek D 27x80mm harang D 70mm | DEHN | 625009 | db | 1 | 290424
6670625011 | DN 625011 TE-csatlakozóbilincs St/tZn D 25mm egyik oldalon KS-összekötővel Rd 7-10mm | DEHN | 625011 | db | 1 | 3979
6670625012 | DN 625012 TE-csatlakozóbilincs St/tZn D 25mm mindkét oldalon KS-összekötővel Rd 7-10mm | DEHN | 625012 | db | 1 | 5916
6670625015 | DN 625015 TE-csatlakozóbilincs St/tZn D 25mm Rd 7-10mm/Fl -40mm-hez | DEHN | 625015 | db | 1 | 2738
6670625019 | DN 625019 Kalapácsbetét mélyf.-höz D 25mm L 350mm Atlas Copco-hoz hatlap SW28x160mm | DEHN | 625019 | db | 1 | 226300
6670625021 | DN 625021 TE-csatlakozóbilincs St/tZn D 25mm M10x20mm-es csatlakozócsavarral Fl-40mm-hez | DEHN | 625021 | db | 1 | 3008
6670625029 | DN 625029 Kalapácsbetét mélyf.-höz D 25mm L 250mm Bosch-hoz hatlap SW28(1 1/8") | DEHN | 625029 | db | 1 | 111471
6670625030 | DN 625030 Kalapácsbetét/beütőfej D 25 mm földelőrudakhoz L 260 mm SDS-max-hoz | DEHN | 625030 | db | 1 | 170306
6670625031 | DN 625031 Kalapácsbetét/beütőfej D 25 mm földelőrudakhoz L 280 mm Hilti TE-S-hez | DEHN | 625031 | db | 1 | 179704
6670625101 | DN 625101 DEHN-mélyföldelő D 25mm L 1 000mm St/tZn Z típus, hármas peremes csappal | DEHN | 625101 | db | 1 | 12972
6670625151 | DN 625151 DEHN-mélyföldelő D 25mm L 1 500mm St/tZn Z típus, hármas peremes csappal | DEHN | 625151 | db | 1 | 15264
6670630120 | DN 630120 TE-csatlakozókapocs St/tZn D 20mm Rd 10mm/Fl-30mm-hez egycsavaros technika | DEHN | 630120 | db | 1 | 1843
6670630129 | DN 630129 TE-csatlakozókapocs NIRO D 20mm Rd 10mm/Fl-30mm-hez egycsavaros technika | DEHN | 630129 | db | 1 | 3723
6670634145 | DN 634145 Földelőcövek Profilacél/tZn L450mm csavarral és M8-as szárnyas anyával NIRO | DEHN | 634145 | db | 1 | 24926
6670634160 | DN 634160 Földelőcövek Profilacél/tZn L600mm csavarral és M8-as szárnyas anyával NIRO | DEHN | 634160 | db | 1 | 26842
6670635100 | DN 635100 Profilrúd földelő 50x50x3mm St/tZn L 1000mm csatlakozófuratokkal D 11/13mm | DEHN | 635100 | db | 1 | 11242
6670635150 | DN 635150 Profilrúd földelő 50x50x3mm St/tZn L 1 500mm csatlakozófuratokkal D 11/13mm | DEHN | 635150 | db | 1 | 15264
6670635200 | DN 635200 Profilrúd földelő 50x50x3mm St/tZn L 2 000mm csatlakozófuratokkal D 11/13mm | DEHN | 635200 | db | 1 | 20623
6670635250 | DN 635250 Profilrúd földelő 50x50x3mm St/tZn L 2 500mm csatlakozófuratokkal D 11/13mm | DEHN | 635250 | db | 1 | 24777
6670640015 | DN 640015 Csatlakozóbilincs csőföldelőhöz St/tZn D 27mm Rd 7-10/Fl -40mm-hez | DEHN | 640015 | db | 1 | 2744
6670640150 | DN 640150 Csőföldelő St/tZn L 1500mm D 27x2,3mm | DEHN | 640150 | db | 1 | 10227
6670644000 | DN 644000 Földelőcső fúróspirállal L 1000mm levehető fogantyúval, csatlakozás M8 | DEHN | 644000 | db | 1 | 120680
6670646000 | DN 646000 Földelőcső leverőcsúccsal St/tZn L 600mm M8-as csatlakozócsavarral | DEHN | 646000 | db | 1 | 56769
6670648005 | DN 648005 Kalapácsbetét csőföldelőhöz D=25mm, kerek, L=246mm EH,BH,BHF típusú Wacker-kalapácsokhoz | DEHN | 648005 | db | 1 | 110154
6670648007 | DN 648007 Kalapácsbetét csőföldelőhöz D=25mm, kerek, L=246mm EH,BH,BHF típusú Wacker-kalapácsokhoz | DEHN | 648007 | db | 1 | 130269
6670648009 | DN 648009 Kalapácsbetét/beütőfej D 25 mm csőföldelőhöz L 260 mm SDS-max befogófejhez | DEHN | 648009 | db | 1 | 184216
6670649005 | DN 649005 Kalapácsbetét csőföldelőhöz D 25mm kerek L 246mm, EH BH BHF Wacker-kalapácsokhoz | DEHN | 649005 | db | 1 | 107897
6670649007 | DN 649007 Kalapácsbetét csőföldelőhöz D 25mm az Atlas Copco Cobra típ. hatlapfejű kalapácshoz | DEHN | 649007 | db | 1 | 128199
6670649009 | DN 649009 Kalapácsbetét/beütőfej D 27 mm csőföldelőhöz L 260 mm SDS-max befogófejhez | DEHN | 649009 | db | 1 | 182336
6670649015 | DN 649015 Csatlakozóbilincs csőföldelőhöz NIRO D 25mm Rd 7-10/Fl -40mm-hez | DEHN | 649015 | db | 1 | 6504
6670649150 | DN 649150 Csőföldelő D 25x2mm L 1500mm NIRO | DEHN | 649150 | db | 1 | 33007
6670700000 | DN 700000 Tartószerkezet földelő/rövidzáró-eszközökhöz és rudakhoz D 30mm | DEHN | 700000 | db | 1 | 16790
6670700002 | DN 700002 Tartószerkezet földelő/rövidzáró-eszközökhöz és rudakhoz D 40mm | DEHN | 700002 | db | 1 | 16790
6670700003 | DN 700003 Tartószerkezet földelő/rövidzáró-eszközökhöz és rudakhoz D 30mm L 1500mm | DEHN | 700003 | db | 1 | 12775
6670700004 | DN 700004 Tartószerkezet 3 HH-biztosítóhoz és biztosítófogóhoz, alkatrész | DEHN | 700004 | db | 1 | 21170
6670700005 | DN 700005 Tartószerkezet 3 HH-biztosítóhoz Alkatrész | DEHN | 700005 | db | 1 | 9308
6670700006 | DN 700006 Tartószerkezet feszültségkémlelőhöz és rudakhoz D 24mm | DEHN | 700006 | db | 1 | 13870
6670700007 | DN 700007 Tartószerkezet feszültségkémlelőhöz és rudakhoz D 30mm | DEHN | 700007 | db | 1 | 15330
6670700008 | DN 700008 Tartószerkezet feszültségkémlelőhöz biztosítófogóhoz és rudakhoz D 40-45mm | DEHN | 700008 | db | 1 | 15330
6670700014 | DN 700014 Tartószerkezet 3 HH-biztosítóhoz és biztosítófogóhoz | DEHN | 700014 | db | 1 | 29565
6670700015 | DN 700015 Tartószerkezet 3 HH-biztosítóhoz | DEHN | 700015 | db | 1 | 18250
6670700050 | DN 700050 Figyelmeztető és tájékoztató táblakészlet villamos berendezésekhez, műanyag | DEHN | 700050 | db | 1 | 116800
6670700051 | DN 700051 Figyelmeztető és tájékoztató tábla VDE-követelmények villamos berendezések üzeméhez | DEHN | 700051 | db | 1 | 38325
6670700052 | DN 700052 Figyelmeztető és tájékoztató tábla Elsősegély szabályai a BGI/GUV-I 510 alapján | DEHN | 700052 | db | 1 | 23725
6670700053 | DN 700053 Figyelmeztető és tájékoztató tábla Tűzmegelőzés szabályai | DEHN | 700053 | db | 1 | 28105
6670700054 | DN 700054 Figyelmeztető és tájékoztató tábla "Tilos bekapcsolni. Munkavégzés", Anyag: mágneses fólia | DEHN | 700054 | db | 1 | 10585
6670700055 | DN 700055 Figyelmeztető és tájékoztató tábla "Nagyfeszültség - Életveszély" | DEHN | 700055 | db | 1 | 10403
6670700056 | DN 700056 Figyelmeztető és tájékoztató tábla Figyelem! Földelve és rövidrezárva" Anyag: mágneses fólia | DEHN | 700056 | db | 1 | 6388
6670700057 | DN 700057 Figyelmeztető és tájékoztató tábla Az 5 biztonsági szabály, Anyag: műanyag | DEHN | 700057 | db | 1 | 8030
6670700098 | DN 700098 Mounting bracket f. barrier rod 32x46 plastic f. wall mounting (1 kit = 2 pcs) | DEHN | 700098 | klt | 1 | 33945
6670700099 | DN 700099 Polyester profile tube barrier rod 32x46mm length: any up to 6000mm | DEHN | 700099 | mm | 1000 | 56940
6670705500 | DN 705500 Csatlakozótag, kivitel: D menetes csappal M12x55mm és anyával rácsavaráshoz | DEHN | 705500 | db | 1 | 4234
6670705501 | DN 705501 Csatlakozótag, kivitel: A menetes csappal M12x25mm ráhegesztéshez St/galZn | DEHN | 705501 | db | 1 | 5840
6670705504 | DN 705504 Csatlakozótag, kivitel: C, belső menettel M12 és M12x40mm csappal rácsavaráshoz | DEHN | 705504 | db | 1 | 8103
6670705510 | DN 705510 Csatlakozódarab menetes csappal/anyákkal M16/M12 rácsavaráshoz | DEHN | 705510 | db | 1 | 8103
6670706200 | DN 706200 Földelőgömb D 20mm 45°-os könyök M12-es belső menettel | DEHN | 706200 | db | 1 | 8541
6670706235 | DN 706235 Földelőgömb D 20mm 45°-os könyök menetes csappal és M12x35mm-es anyával | DEHN | 706235 | db | 1 | 10147
6670706239 | DN 706239 Rögzített gömbcsap D 20 mm könyök (45°) menetes csappal és M12x30 mm-es anyával | DEHN | 706239 | db | 1 | 10147
6670706300 | DN 706300 Földelőgömb D 20mm ferde 45x30x9mm-es csatlakozófüllel | DEHN | 706300 | db | 1 | 12410
6670706600 | DN 706600 Földelőgömb D 20mm 45°-os könyök M16-os belső menettel | DEHN | 706600 | db | 1 | 8906
6670706645 | DN 706645 Földelőgömb D 20mm 45°-os könyök menetes csappal és M16x45mm-es anyával | DEHN | 706645 | db | 1 | 11315
6670707200 | DN 707200 Földelőgömb D 20mm 90°-os könyök M12-es belső menettel | DEHN | 707200 | db | 1 | 16717
6670707235 | DN 707235 Földelőgömb D 20mm 90°-os könyök menetes csappal és M12x35mm-es anyával | DEHN | 707235 | db | 1 | 18250
6670707600 | DN 707600 Földelőgömb D 20mm 90°-os könyök M16-os belső menettel | DEHN | 707600 | db | 1 | 17046
6670707645 | DN 707645 Földelőgömb D 20mm 90°-os könyök menetes csappal és M16x45mm-es anyával | DEHN | 707645 | db | 1 | 18980
6670712001 | DN 712001 Földelővezető YM2 120mm? | DEHN | 712001 | m | 1 | 29492
6670715001 | DN 715001 Földelővezető YM2 150mm? | DEHN | 715001 | m | 1 | 38690
6670715312 | DN 715312 Ball point clamp D 35mm w. T pin shaft for cables 16-150mm? | DEHN | 715312 | db | 1 | 86870
6670715313 | DN 715313 Gömbcsap kapocs D 30 mm T csatlakozóorsóval 16-150 mm?-es kábelekhez | DEHN | 715313 | db | 1 | 99280
6670715314 | DN 715314 Gömbcsap kapocs D 25 mm T csatlakozóorsóval 16-150 mm?-es kábelekhez | DEHN | 715314 | db | 1 | 86505
6670715315 | DN 715315 Csatlakozókapocs D 26 mm gömcsaphoz T csatlakozóorsóval | DEHN | 715315 | db | 1 | 95630
6670716001 | DN 716001 Földelővezető YM2 16mm? | DEHN | 716001 | m | 1 | 6826
6670720010 | DN 720010 Földelőgömb D 20mm bilincs kivitele: A 10mm-es Rd-vezetőhöz | DEHN | 720010 | db | 1 | kérje ajánlatunkat!
6670720012 | DN 720012 Földelőgömb D 20mm bilincs kivitele: A 12mm-es Rd-vezetőhöz | DEHN | 720012 | db | 1 | kérje ajánlatunkat!
6670720014 | DN 720014 Földelőgömb D 20mm bilincs kivitele: A 14mm-es Rd-vezetőhöz | DEHN | 720014 | db | 1 | kérje ajánlatunkat!
6670720016 | DN 720016 Földelőgömb D 20mm bilincs kivitele: A 16mm-es Rd-vezetőhöz | DEHN | 720016 | db | 1 | kérje ajánlatunkat!
6670720018 | DN 720018 Földelőgömb D 20mm bilincs kivitele: A 18mm-es Rd-vezetőhöz | DEHN | 720018 | db | 1 | kérje ajánlatunkat!
6670720020 | DN 720020 Földelőgömb D 20mm bilincs kivitele: A 20mm-es Rd-vezetőhöz | DEHN | 720020 | db | 1 | kérje ajánlatunkat!
6670723199 | DN 723199 Mastadapter für SDS-Ableiter zur Montage auf Oberleitungsmasten mit Bohrung 22 mm | DEHN | 723199 | db | 1 | 67525
6670725001 | DN 725001 Földelővezető YM2 25mm? | DEHN | 725001 | m | 1 | 8468
6670725010 | DN 725010 Földelőgömb D 25mm bilincs kivitele: A 10mm-es Rd-vezetőhöz | DEHN | 725010 | db | 1 | 34675
6670725012 | DN 725012 Földelőgömb D 25mm bilincs kivitele: A 12mm-es Rd-vezetőhöz | DEHN | 725012 | db | 1 | 34675
6670725014 | DN 725014 Földelőgömb D 25mm bilincs kivitele: A 14mm-es Rd-vezetőhöz | DEHN | 725014 | db | 1 | 34675
6670725016 | DN 725016 Földelőgömb D 25mm bilincs kivitele: A 16mm-es Rd-vezetőhöz | DEHN | 725016 | db | 1 | 34675
6670725018 | DN 725018 Földelőgömb D 25mm bilincs kivitele: A 18mm-es Rd-vezetőhöz | DEHN | 725018 | db | 1 | 34675
6670725020 | DN 725020 Földelőgömb D 25mm bilincs kivitele: A 20mm-es Rd-vezetőhöz | DEHN | 725020 | db | 1 | 34675
6670728312 | DN 728312 Fáziscsatlakozó lap, 2-pólusú, 13mm-es furattal és 2 db M12-es anyás csavarral | DEHN | 728312 | db | 1 | 33945
6670728313 | DN 728313 Phase connection plate 3-pole w. B 13mm w. round bolt D 20mm L 305mm | DEHN | 728313 | db | 1 | 82125
6670728506 | DN 728506 Erdanschlussplatte m. Bohrung 12,5mm u. 3 Erdungsfestpunkten m. Ringnut D 16mm | DEHN | 728506 | db | 1 | kérje ajánlatunkat!
6670728516 | DN 728516 Erdanschlussplatte m. Erdanschlussbuchse u. 3 Festpunkten m. Ringnut D 16mm | DEHN | 728516 | db | 1 | 94170
6670728522 | DN 728522 Erdanschlussplatte m. Bohrung 12,5mm u. 3 Kugelfestpunkten D 20mm | DEHN | 728522 | db | 1 | 50370
6670728526 | DN 728526 Erdanschlussplatte m. Bohrung 12,5mm u. 3 Kugelfestpunkten D 25mm | DEHN | 728526 | db | 1 | 55480
6670728620 | DN 728620 Erdanschlussplatte m. Kugelkopfhaube u. 3 Kugelfestpunkten D 20mm | DEHN | 728620 | db | 1 | 72635
6670728625 | DN 728625 Erdanschlussplatte m. Kugelkopfhaube u. 3 Kugelfestpunkten D 25mm | DEHN | 728625 | db | 1 | 94170
6670735001 | DN 735001 Földelővezető YM2 35mm? | DEHN | 735001 | m | 1 | 10914
6670745016 | DN 745016 Földelőpatron NH, méret 4a részben szigetelt M10-es csatlakozómenettel | DEHN | 745016 | db | 1 | 24090
6670745017 | DN 745017 Földelőpatron NH, méret 1..3 részben szigetelt M10-es csatlakozómenettel és kiemelőcsapokkal | DEHN | 745017 | db | 1 | 20440
6670745018 | DN 745018 Földelőpatron NH, méret 1..3 részben szigetelt M10-es csatlakozómenettel | DEHN | 745018 | db | 1 | 18068
6670745021 | DN 745021 Érintkezőkés földelőpatronhoz NH 1...3 M10 csatlakozóhüvellyel | DEHN | 745021 | db | 1 | 50005
6670745022 | DN 745022 Adapter földelő- és rövidrezró partonokhoz, részben szigetelt M10 menettel | DEHN | 745022 | db | 1 | 11315
6670745105 | DN 745105 Földelő-/rövidzáró eszköz-készlet kötődobozhoz 2xE14/E27 lámpaoszlopokhoz | DEHN | 745105 | db | 1 | 344195
6670745106 | DN 745106 Tárolókoffer földelő/rövidzáró-eszközhöz lámpaoszlopok kötődobozához | DEHN | 745106 | db | 1 | 75555
6670745107 | DN 745107 Földelő-/rövidzáró eszköz kötődobozhoz 2xE14/E27 lámpaoszlopokhoz | DEHN | 745107 | db | 1 | 102930
6670745108 | DN 745108 Szűkítő E27-E14 kötő- dobozokhoz lámpaoszlopon | DEHN | 745108 | db | 1 | 5475
6670745109 | DN 745109 Illesztőcsavar-kulcs DII | DEHN | 745109 | db | 1 | 12410
6670745115 | DN 745115 Földelő-/rövidrezáró készlet E14 átmenő dobozhoz térvilágítási oszlopokhoz | DEHN | 745115 | db | 1 | 135415
6670745121 | DN 745121 Földelő-/rövidrezáró készlet 2xE14 dobozokhoz 2x Elsic E-kapoccsal térvilágítási oszlopokhoz | DEHN | 745121 | db | 1 | 172280
6670745201 | DN 745201 Földelőcsavar-betét, méret: E27 szigetelt csavarmenettel | DEHN | 745201 | db | 1 | 14089
6670745202 | DN 745202 Földelőcsavar-betét, méret: E33 szigetelt csavarmenettel | DEHN | 745202 | db | 1 | 14965
6670745203 | DN 745203 Földelőcsavar-betét, méret: E27 vezető csavarmenettel | DEHN | 745203 | db | 1 | 21535
6670745204 | DN 745204 Földelőcsavar-betét, méret: E33 vezető csavarmenettel | DEHN | 745204 | db | 1 | 21900
6670745302 | DN 745302 Földelőpatron NH, méret 00 részben szigetelt M10-es csatlakozómenettel | DEHN | 745302 | db | 1 | 12228
6670745400 | DN 745400 Földelőfogantyú TI a földelőpatronok behelyezéséhez és a földelő/rövidre záró berend. csatlakoztatásához | DEHN | 745400 | db | 1 | 43070
6670745414 | DN 745414 Földelőfogantyú orsóhoz, keresztcsappal dugasztoldóval Un: - 1000V (KiF) | DEHN | 745414 | db | 1 | 41610
6670745415 | DN 745415 Földelőfogantyú orsóhoz, hatlappal dugasztoldóval Un: - 1000V (KiF) | DEHN | 745415 | db | 1 | 43800
6670745500 | DN 745500 Földelő- és rövidzáró-szet TI 2szeres, káb.elosztóhoz acéllemez kofferrel | DEHN | 745500 | db | 1 | 641962
6670745502 | DN 745502 Földelőkapocs szárnyas csavarral | DEHN | 745502 | db | 1 | 26645
6670745503 | DN 745503 Spring-loaded compact clamp and T connection | DEHN | 745503 | db | 1 | 55845
6670745506 | DN 745506 Érintésvédelem földelőpartonokhoz BS EP NH1 3 TI | DEHN | 745506 | db | 1 | 24455
6670745508 | DN 745508 Compact clamp with thread M8 clamping range: 0-24mm | DEHN | 745508 | db | 1 | 43800
6670745509 | DN 745509 Kompakt kapocs M8-as menettel befogási tartomány: 0-24 mm (keskeny szorítópofákkal) | DEHN | 745509 | db | 1 | 50005
6670745510 | DN 745510 Földelőkapocs kapocstest T csatlakozóorsóval | DEHN | 745510 | db | 1 | 102565
6670745602 | DN 745602 Földelőkapocs rugalmas forgó fogantyúval a földelő/rövidre záró berend. földelésoldalo csatlakoztatásához | DEHN | 745602 | db | 1 | 45990
6670745900 | DN 745900 Acéllemezkoffer, üres a földelő/rövidzáró-szethez VI káb. elosztóhoz | DEHN | 745900 | db | 1 | 135415
6670745901 | DN 745901 Földelő- és rövidre záró-szet VI káb.elosztóhoz acéllemez kofferrel | DEHN | 745901 | db | 1 | 547865
6670745902 | DN 745902 Acéllemez koffer, üres, földelő/rövidzáró-szethez VI káb. elosztóhoz | DEHN | 745902 | db | 1 | 182135
6670745903 | DN 745903 Földelő- és rövidre záró-szet VI KVS-hez, műanyag kofferrel | DEHN | 745903 | db | 1 | 597505
6670745905 | DN 745905 Földelőpatron NH, méret 00 teljesen szigetelt T-csatlakozással | DEHN | 745905 | db | 1 | 7446
6670745910 | DN 745910 Földelőpatron NH, méret 1..3 teljesen szigetelt T-csatlakozással | DEHN | 745910 | db | 1 | 10512
6670745915 | DN 745915 Földelőpatron NH, méret 4a teljesen szigetelt T-csatlakozással | DEHN | 745915 | db | 1 | 14089
6670745921 | DN 745921 Forgó fogantyú hajlékony orsóval földelő/rövidzáró-eszközökhöz, kivitel: VI | DEHN | 745921 | db | 1 | 18068
6670745922 | DN 745922 Földelőfogantyú VI a földelőpatronok behelyezéséhez és a földelő/rövidre záró berend. csatlakoztatásához | DEHN | 745922 | db | 1 | 48545
6670745952 | DN 745952 Műanyagkoffer 565x410x170 E+K készlethez teljesen vagy részben szigetelt | DEHN | 745952 | db | 1 | 176660
6670745953 | DN 745953 Műanyagkoffer 565x410x170 tartó szorítóval E+K készlet D 30/40mm rúdjához | DEHN | 745953 | db | 1 | 161695
6670750001 | DN 750001 Földelővezető YM2 50mm? | DEHN | 750001 | m | 1 | 13724
6670750500 | DN 750500 Csatlakozótag, kivitel: D menetes csappal M16x65mm és anyával rácsavaráshoz | DEHN | 750500 | db | 1 | 6935
6670754200 | DN 754200 Földelőgömb D 20mm egyenes M12-es belső menettel | DEHN | 754200 | db | 1 | 5840
6670754205 | DN 754205 Rögzített gömbcsap D 20 mm egyenes M12-es belső menettel | DEHN | 754205 | db | 1 | 5840
6670754235 | DN 754235 Földelőgömb D 20mm egyenes menetes csappal és M12x35mm-es anyával | DEHN | 754235 | db | 1 | 7373
6670754238 | DN 754238 Rögzített gömbcsap D 20 mm egyenes menetes csappal és M12x45 mm-es anyával | DEHN | 754238 | db | 1 | 7373
6670754600 | DN 754600 Földelőgömb D 20mm egyenes M16-os belső menettel | DEHN | 754600 | db | 1 | 5840
6670754645 | DN 754645 Földelőgömb D 20mm egyenes menetes csappal és M16x45mm-es anyával | DEHN | 754645 | db | 1 | 8103
6670755200 | DN 755200 Földelőgömb D 25mm egyenes M12-es belső menettel | DEHN | 755200 | db | 1 | 7738
6670755225 | DN 755225 Földelőgömb D 25mm egyenes menetes csappal és M12x25mm-es anyával | DEHN | 755225 | db | 1 | 9381
6670755245 | DN 755245 Földelőgömb D 25mm egyenes menetes csappal és M12x45mm-es anyával | DEHN | 755245 | db | 1 | 9709
6670755501 | DN 755501 Csatlakozótag, kivitel: A menetes csappal M16x30mm, felhegesztéshez St/galZn | DEHN | 755501 | db | 1 | 7373
6670755600 | DN 755600 Földelőgömb D 25mm egyenes M16-os belső menettel | DEHN | 755600 | db | 1 | 8103
6670755645 | DN 755645 Földelőgömb D 25mm egyenes menetes csappal és M16x45mm-es anyával | DEHN | 755645 | db | 1 | 9673
6670756200 | DN 756200 Földelőgömb D 25mm 45°-os könyök M12-es belső menettel | DEHN | 756200 | db | 1 | 13943
6670756245 | DN 756245 Földelőgömb D 25mm 45°-os könyök menetes csappal és M12x45mm-es anyával | DEHN | 756245 | db | 1 | 15768
6670756300 | DN 756300 Földelőgömb D 25mm ferde 50x30x9mm-es csatlakozófüllel | DEHN | 756300 | db | 1 | 15878
6670756600 | DN 756600 Földelőgömb D 25mm 45°-os könyök M16-os belső menettel | DEHN | 756600 | db | 1 | 13870
6670756645 | DN 756645 Földelőgömb D 25mm 45°-os könyök menetes csappal és M16x45mm-es anyával | DEHN | 756645 | db | 1 | 16717
6670757200 | DN 757200 Földelőgömb D 25mm 90°-os könyök M12-es belső menettel | DEHN | 757200 | db | 1 | 25550
6670757245 | DN 757245 Földelőgömb D 25mm 90°-os könyök menetes csappal és M12x35mm-es anyával | DEHN | 757245 | db | 1 | 26645
6670757600 | DN 757600 Földelőgömb D 25mm 90°-os könyök M16-os belső menettel | DEHN | 757600 | db | 1 | 27740
6670757645 | DN 757645 Földelőgömb D 25mm 90°-os könyök menetes csappal és M16x45mm-es anyával | DEHN | 757645 | db | 1 | 28835
6670758001 | DN 758001 Kisütő berendezés beakasztáshoz 1-pólusú L 1725mm földelőkapoccsal szárnyas anyával | DEHN | 758001 | db | 1 | 149650
6670758003 | DN 758003 Kisütő-berendezés érintőcsúccsal 1-pól. L 2 000mm földelő szorító fogóval | DEHN | 758003 | db | 1 | 125195
6670758015 | DN 758015 Kisütő berendezés beakasztáshoz 1-pólusú L 1725mm földelőkapoccsal feszítőrúddal | DEHN | 758015 | db | 1 | 241995
6670758020 | DN 758020 Kisütő-berendezés érintő-beakasztó- csúccsal 1-pól. L 465mm földelőkapoccsal | DEHN | 758020 | db | 1 | 105485
6670758021 | DN 758021 Kisütő-berendezés érintő-beakasztó- csúccsal 1-pól. L 465mm földelő szorító fogóval | DEHN | 758021 | db | 1 | 86505
6670758022 | DN 758022 Kisütő-berendezés érintő-beakasztó- csúccsal 1-pól. L 465mm 10mm?-es kábelsaruval | DEHN | 758022 | db | 1 | 81030
6670758025 | DN 758025 Kisütő-berendezés | DEHN | 758025 | db | 1 | 115340
6670758028 | DN 758028 Kisütő-berendezés | DEHN | 758028 | db | 1 | 155490
6670758031 | DN 758031 Kisütő-berendezés | DEHN | 758031 | db | 1 | 132860
6670758075 | DN 758075 Kisütő ostor érintőcsúccsal földelősodrony nélkül L 1470 mm dugaszoló csatlakozó rendszerrel | DEHN | 758075 | db | 1 | 106580
6670758085 | DN 758085 Kisütő ostor érintő- és beakasztócsúccsal földelősodrony nélkül L 1500 mm dugaszoló csatlakozó rendszerrel | DEHN | 758085 | db | 1 | 87600
6670758095 | DN 758095 Kisütő ostor beakasztó kengyellel földelősodrony nélkül L 1600 mm dugaszoló csatlakozó rendszerrel | DEHN | 758095 | db | 1 | 129210
6670758099 | DN 758099 Potenciálkiegyenlítő berendezés 3+1 szigetelt csipesszel, 3x fekete 1x piros D 5-25mm | DEHN | 758099 | db | 1 | 236885
6670759706 | DN 759706 Fázisegyeztető 1-pólusú 6...12k V 50 Hz | DEHN | 759706 | db | 1 | 604440
6670759712 | DN 759712 Fázisegyeztető 1-pólusú 10...20 kV 50 Hz | DEHN | 759712 | db | 1 | 580350
6670759716 | DN 759716 Fázisegyeztető 1-pólusú 5...36 kV 50 Hz kapcsolható feszültség tartományok: 5..10 kV 20..36 kV | DEHN | 759716 | db | 1 | 694595
6670759736 | DN 759736 Fázisegyeztető 1-pólusú 20...36 kV 50 Hz | DEHN | 759736 | db | 1 | 604440
6670759798 | DN 759798 Tömítőgyűrű fázsegyeztető készülékhez | DEHN | 759798 | db | 1 | 1643
6670759799 | DN 759799 Menetes gyűrű fázsegyeztető készülékhez | DEHN | 759799 | db | 1 | 11315
6670761001 | DN 761001 földelőrúdhoz dugasztoldóval 6-lapfej L 1000mm | DEHN | 761001 | db | 1 | 44895
6670761002 | DN 761002 földelőrúdhoz dugasztoldóval orsó keresztcsapos L 1000mm | DEHN | 761002 | db | 1 | 44895
6670761003 | DN 761003 Földelőrúd hatlapfejű orsóhoz kuplunggal L 2000mm | DEHN | 761003 | db | 1 | 63875
6670761004 | DN 761004 Földelőrúd stiftes orsóhoz kuplunggal L 2000mm | DEHN | 761004 | db | 1 | 63875
6670761010 | DN 761010 Földelőrúd, kivitel: A L 1 000mm orsó, hatlappal | DEHN | 761010 | db | 1 | 42705
6670761011 | DN 761011 Földelőrúd, kivitel: B L 1000mm orsó keresztcsappal | DEHN | 761011 | db | 1 | 42705
6670761015 | DN 761015 Földelőrúd, A típus, L= 1500mm orsóhoz, hatlappal | DEHN | 761015 | db | 1 | 52560
6670761016 | DN 761016 Földelőrúd, kivitel: B L 1 500mm orsó keresztcsappal | DEHN | 761016 | db | 1 | 52560
6670761070 | DN 761070 Earthing stick for hexagon shafts with plug-in coupling L 920mm | DEHN | 761070 | db | 1 | 78475
6670761075 | DN 761075 Earthing stick for T pin shafts with plug-in coupling L 920mm | DEHN | 761075 | db | 1 | 78475
6670763100 | DN 763100 36 kV-os kapcsolórúd dugasztoldóval L 1000mm | DEHN | 763100 | db | 1 | 50005
6670763111 | DN 763111 Switching stick 36kV L 1000mm with STK Also for use in wet weather conditions | DEHN | 763111 | db | 1 | 78110
6670763610 | DN 763610 Kapcsolórúd 36kV L 1 030mm | DEHN | 763610 | db | 1 | 45260
6670763611 | DN 763611 Kapcsolórúd 36kV L 1 500mm | DEHN | 763611 | db | 1 | 53655
6670763612 | DN 763612 Kapcsolórúd 36kV L 2 000mm | DEHN | 763612 | db | 1 | 73365
6670763615 | DN 763615 Kapcsolórúd 72kV L 1 500mm | DEHN | 763615 | db | 1 | 58035
6670763620 | DN 763620 Kapcsolórúd 72kV L 2 000mm | DEHN | 763620 | db | 1 | 66430
6670763710 | DN 763710 Szigetelő rúd hatlapfejű csatlakozóval 12 mm kézi forgatókarral L 1720 mm középfeszültségű motoros hajtásokhoz -36kV | DEHN | 763710 | db | 1 | 173010
6670763711 | DN 763711 Szigetelő rúd hosszabbító hatlapfejű csatlakozóval 12 mm középfeszültségű motoros hajtásokhoz -36 kV L 1060 m | DEHN | 763711 | db | 1 | 146000
6670763712 | DN 763712 Munkafej hatlapfejű csatlakozóval 24/12 mm motoros hajtásokhoz | DEHN | 763712 | db | 1 | 21426
6670765001 | DN 765001 Adapter földelőrudakhoz SQ SK | DEHN | 765001 | db | 1 | 32485
6670765005 | DN 765005 Kapcsolórúd-fej M12-es menettel | DEHN | 765005 | db | 1 | 6205
6670765006 | DN 765006 Adapter f. earthing sticks SQ SQL | DEHN | 765006 | db | 1 | 37230
6670765009 | DN 765009 Kapcsolórúd-fej orsóval keresztcsappal | DEHN | 765009 | db | 1 | 44165
6670765040 | DN 765040 Biztosítófogó egyenes Un-36kV D 30..90mm L 1 060mm | DEHN | 765040 | db | 1 | 144905
6670765041 | DN 765041 Biztosítófogó egyenes Un-36kV D 30..90mm L 1 250mm | DEHN | 765041 | db | 1 | 145270
6670765042 | DN 765042 Biztosítófogó egyenes Un-36kV D 30..90mm L 1 500mm | DEHN | 765042 | db | 1 | 156950
6670765050 | DN 765050 Biztosítófogó hajlított, Un-36kV D 30..90mm L 1 070mm | DEHN | 765050 | db | 1 | 144905
6670765051 | DN 765051 Biztosítófogó hajlított, Un-36kV D 30..90mm L 1 250mm | DEHN | 765051 | db | 1 | 145635
6670765052 | DN 765052 Biztosítófogó hajlított, Un-36kV D 30..90mm L 1 500mm | DEHN | 765052 | db | 1 | 156585
6670766001 | DN 766001 Szigetelőrúd 36kV L 1000mm M12 SK | DEHN | 766001 | db | 1 | 51830
6670766002 | DN 766002 Szigetelőrúd 36kV L 1 500mm M12 SK | DEHN | 766002 | db | 1 | 60225
6670766036 | DN 766036 Műanyag koffer, üres 395x295x106mm PHE III-as vizsgálófejhez "L" | DEHN | 766036 | db | 1 | 78110
6670766037 | DN 766037 Szigetelőrúd, teleszkópos kivitel ZK fel- állítássegítővel és mérőskálával Un...36kV L 10600mm | DEHN | 766037 | db | 1 | 1022000
6670766038 | DN 766038 Felállítássegítő szigetelőrúdhoz Teleszkópos kivitel | DEHN | 766038 | db | 1 | 23360
6670766039 | DN 766039 Vitorlavászon táska L 1800mm D 200mm | DEHN | 766039 | db | 1 | 91250
6670766040 | DN 766040 Mentőrúd, Un ... 36kV L 1000mm | DEHN | 766040 | db | 1 | 119355
6670766041 | DN 766041 Mentőrúd, Un ... 36kV L 1500mm | DEHN | 766041 | db | 1 | 125925
6670766042 | DN 766042 Mentőrúd, Un ... 36kV L 2000mm | DEHN | 766042 | db | 1 | 129575
6670766048 | DN 766048 Szigetelőrúd tárcsák tisztításához villamos vasutakon L 2885mm Un:25 kV | DEHN | 766048 | db | 1 | 283240
6670766049 | DN 766049 Munkafej-felhelyezés könnyítő fogas tengelykapcsolóval szigetelőrúdhoz, teleszkópos kivitel | DEHN | 766049 | db | 1 | 51100
6670766055 | DN 766055 Adapter fogas tengelykapcsolóval D 25mm L 200mm | DEHN | 766055 | db | 1 | 14965
6670766056 | DN 766056 Tisztítófej L 230mm B 100mm befogónyéllel D 25mm | DEHN | 766056 | db | 1 | 26645
6670766057 | DN 766057 Tisztítópad 250x115x20mm | DEHN | 766057 | klt | 1 | 22995
6670766059 | DN 766059 Adapter fogazott kupplungal 3M Animal Guard L 170 mm-hoz | DEHN | 766059 | db | 1 | 71540
6670766073 | DN 766073 Kezelőtoldó dugasztoldóval, D=43mm, L=2350mm | DEHN | 766073 | db | 1 | 93805
6670766074 | DN 766074 Földelőrúd hosszanti orsós keresztcsaphoz, dugasztoldóval, D=43mm, L=1045mm | DEHN | 766074 | db | 1 | 93075
6670766076 | DN 766076 Kezelőtoldó dugaszos csatlakozóval, D=43mm, L=1045mm | DEHN | 766076 | db | 1 | 65700
6670766077 | DN 766077 Kezelőtoldó dugaszos csatlakozóval, D=43mm, L=975mm | DEHN | 766077 | db | 1 | 52925
6670766078 | DN 766078 Kezelőtoldó dugaszos csatlakozóval, piros/fehér D=43mm, L=1045mm | DEHN | 766078 | db | 1 | 88330
6670766079 | DN 766079 Kezelőtoldó dugaszos csatlakozóval, piros/fehér D=43mm, L=975mm | DEHN | 766079 | db | 1 | 88330
6670766100 | DN 766100 36 kV-os szigetelőrúd dugasztoldóval 6-lapfej L 1000mm | DEHN | 766100 | db | 1 | 55480
6670766105 | DN 766105 Műanyag csavar csillag alakú fogantyúval és M8-as alátétlappal | DEHN | 766105 | db | 1 | 3468
6670766111 | DN 766111 Insulating stick 36kV SK L 1000mm w. STK Also for use in wet weather conditions | DEHN | 766111 | db | 1 | 81030
6670766114 | DN 766114 Isolierteil m. Gewindebuchse M12 u. STK D 30mm L 700mm | DEHN | 766114 | db | 1 | 82125
6670766115 | DN 766115 Insul. element w. M12 threaded bushing and plug-in coupling D 30mm L 1150mm | DEHN | 766115 | db | 1 | 114975
6670766120 | DN 766120 Handle with plug-in coupling D 43mm L 800mm | DEHN | 766120 | db | 1 | 71905
6670766122 | DN 766122 Szigetelőrúd 123kV M12 SK kuplunggal L 2000 mm | DEHN | 766122 | db | 1 | 73000
6670766128 | DN 766128 Insulating element with plug-in coupling D 43mm L 1280mm | DEHN | 766128 | db | 1 | 164615
6670766164 | DN 766164 36 kV-os kapcsolórúd fej dugasztoldóval L 560 mm | DEHN | 766164 | db | 1 | 38325
6670766169 | DN 766169 Szigetelő rúd fej 36 kV-ig 50 Hz dugaszoló csatlakozóval D 30 mm L 930 mm | DEHN | 766169 | db | 1 | 94535
6670766300 | DN 766300 Acéllemezkoffer, üres, a TI földelő/rövidzáró-szethez káb. elosztóhoz | DEHN | 766300 | db | 1 | 54750
6670766301 | DN 766301 36 kV-os szigetelőrúd dugasztoldóval orsó keresztcsapos L 1 000 mm | DEHN | 766301 | db | 1 | 54750
6670766302 | DN 766302 Földelő- és rövidzáró-szet TI káb.elosztóhoz acéllemez kofferrel | DEHN | 766302 | db | 1 | 281415
6670766310 | DN 766310 Insulating stick 36kV SQ L 1000mm w. STK Also for use in wet weather conditions | DEHN | 766310 | db | 1 | 81395
6670766311 | DN 766311 Szigetelőrúd 36kV L 1 028mm SQ | DEHN | 766311 | db | 1 | 51465
6670766312 | DN 766312 Szigetelőrúd 72,5kV SQ L 1300mm | DEHN | 766312 | db | 1 | 73365
6670766313 | DN 766313 Adapter kezelőtoldáshoz dugasztoldó / orsó, keresztcsap | DEHN | 766313 | db | 1 | 37230
6670766315 | DN 766315 Szigetelőrúd 36kV L 1528mm | DEHN | 766315 | db | 1 | 61320
6670766322 | DN 766322 Szigetelőrúd 123kV SQ kuplunggal L 2000 mm | DEHN | 766322 | db | 1 | 72270
6670766325 | DN 766325 Munkarúd-készlet 36 kV-ig, 50Hz, D=30mm dugasztoldókkal védőlapokhoz | DEHN | 766325 | db | 1 | 390185
6670766326 | DN 766326 Operating stick kit 36kV w. plug-in coup Also for use in wet weather conditions | DEHN | 766326 | db | 1 | 443475
6670766331 | DN 766331 Szigetelőrúd M12-es menettel és dugasztoldóval L 640 mm | DEHN | 766331 | db | 1 | 50005
6670766332 | DN 766332 Insulating stick 123kV SQ L 2500mm w. ST Also for use in wet weather conditions | DEHN | 766332 | db | 1 | 230315
6670766335 | DN 766335 30 kV-os kezelőtoldó dugasztoldókkal L 710mm | DEHN | 766335 | db | 1 | 36135
6670766340 | DN 766340 Szigetelőrúd 7,5kV DC-ig, 25kV AC-ig tisztítófejjel L 3150mm -SZET- | DEHN | 766340 | db | 1 | 350035
6670766352 | DN 766352 Adapter w. M12 threaded bushing and plug-in coupling D 30mm L 350mm | DEHN | 766352 | db | 1 | 52195
6670766356 | DN 766356 Szigetelőrúd-toldó, dugasz- toldóval L 910 mm D 30 mm | DEHN | 766356 | db | 1 | 47085
6670766358 | DN 766358 Isolierteil m. Zahnkupplung 30° gewin- kelt u. Steckkupplung D 30 mm L 360mm | DEHN | 766358 | db | 1 | 61320
6670766359 | DN 766359 Adapter m. Zahnkupplung u. Steckkupplung D 30mm L 360mm | DEHN | 766359 | db | 1 | 54385
6670766362 | DN 766362 Szigetelő rúd 36 kV-ig 50 Hz D 30 mm L 930 mm dugaszoló csatlakozóval | DEHN | 766362 | db | 1 | 124830
6670766363 | DN 766363 36 kV-os szigetelőrúd dugasztoldóval L 1280 mm D 30 mm | DEHN | 766363 | db | 1 | 62415
6670766364 | DN 766364 Munkafej 36 kV-ig 50Hz, orsós hatlapfej dugasztoldóval L=330mm | DEHN | 766364 | db | 1 | 35770
6670766365 | DN 766365 36kV-os munkafej dugasztoldóval és orsó-keresztcsappal L 360 mm | DEHN | 766365 | db | 1 | 31390
6670766366 | DN 766366 Szigetelőrúd-toldó, dugasz- toldóval L 1 280 mm D 30 mm | DEHN | 766366 | db | 1 | 52925
6670766367 | DN 766367 Isolierstange b. 36kV 50Hz D 30mm L 1280mm m. Steckkupplung | DEHN | 766367 | db | 1 | 105850
6670766368 | DN 766368 Szigetelőrúd fogas- és dugasztoldóval L 670 mm | DEHN | 766368 | db | 1 | 60225
6670766369 | DN 766369 Szigetelőrúd fogas- és dugasztoldóval bújtatópánttal L 670mm | DEHN | 766369 | db | 1 | 83950
6670766390 | DN 766390 Szett digitális kamerával a villamos berendezések szemrevételezéses viszgálatához 123 kV-ig | DEHN | 766390 | db | 1 | 714305
6670766393 | DN 766393 Műanyag fogantyú fogazott csatlakozóval L230 mm | DEHN | 766393 | db | 1 | 70080
6670766395 | DN 766395 LED-világítás DIGIK -123 kV digitális kamerához | DEHN | 766395 | db | 1 | 116800
6670766396 | DN 766396 Adapter fogazott csatlakozóval és keresztcsapos orsós csatlakozó rendszerrel | DEHN | 766396 | db | 1 | 51830
6670766456 | DN 766456 Kezelőtoldó dugasztoldóval L 910mm D 43 mm | DEHN | 766456 | db | 1 | 49275
6670766466 | DN 766466 Kezelőtoldó dugasztoldóval L 1 280mm D 43 mm | DEHN | 766466 | db | 1 | 54020
6670766520 | DN 766520 Handle with plug-in coupling D 43mm L 500mm | DEHN | 766520 | db | 1 | 47450
6670766526 | DN 766526 Operating head for T pin shafts with plug-in coupling L 500mm | DEHN | 766526 | db | 1 | 33580
6670766542 | DN 766542 Toldócsúcs SPN-vizsgálóhoz L 500mm | DEHN | 766542 | db | 1 | 29930
6670766543 | DN 766543 Tárolótáska SPN-vizsgálóhoz | DEHN | 766543 | db | 1 | 14600
6670766601 | DN 766601 Műbőr táska 1200x250x160mm | DEHN | 766601 | db | 1 | 48910
6670766602 | DN 766602 Műbőr táska 2470x100x220mm | DEHN | 766602 | db | 1 | 79935
6670766605 | DN 766605 Törpe-ízzólámpa 3,5-3,8V 0,2A E10 | DEHN | 766605 | db | 1 | 1351
6670766611 | DN 766611 | DEHN | 766611 | klt | 1 | 16425
6670766614 | DN 766614 Műbőr táska L 1600mm D 170mm | DEHN | 766614 | db | 1 | 79935
6670766618 | DN 766618 Batterie Mignon 1,5V IEC LR6 Alkaline (Blister-Pack 4 Stk.) | DEHN | 766618 | klt | 1 | 1351
6670766660 | DN 766660 Feszültségkémlelő 2 pólusú kisfeszültségű berendezésekhez 100-500V AC/DC | DEHN | 766660 | db | 1 | 191260
6670766665 | DN 766665 Feszültségkémlelő 2 pólusú kisfeszültségű berendezésekhez 120-1000V AC/DC | DEHN | 766665 | db | 1 | 203305
6670766703 | DN 766703 Acéllemez koffer 920x160x100mm PHE feszültségkémlelőhöz | DEHN | 766703 | db | 1 | 84680
6670766704 | DN 766704 Vitorlavászon táska hordszíjjal 1200x300x150mm | DEHN | 766704 | db | 1 | 99645
6670766706 | DN 766706 Feszültségkémlelő PHG II 6kV 50Hz LED-es kijelzővel Kat. S | DEHN | 766706 | db | 1 | 131035
6670766710 | DN 766710 Feszültségkémlelő PHG II 10kV 50Hz LED-es kijelzővel Kat. S | DEHN | 766710 | db | 1 | 131765
6670766720 | DN 766720 Feszültségkémlelő PHG II 20kV 50Hz LED-es kijelzővel Kat. S | DEHN | 766720 | db | 1 | 144175
6670766888 | DN 766888 Lezárótag dugasztoldóval Alu gyűrűs fogantyú nélkül | DEHN | 766888 | db | 1 | 10147
6670766889 | DN 766889 Lezárótag dugasztoldóval Alu gyűrűs fogantyúval | DEHN | 766889 | db | 1 | 21426
6670766913 | DN 766913 Hagyma-elektróda 3 kV-tól csúccsal és M8-as menetes csappal PHE/PHV-hez | DEHN | 766913 | db | 1 | 5037
6670766915 | DN 766915 Eaton Holec Magnefix-elektróda 3...15kV M8-as menetes csappal PHE/PHV-hez | DEHN | 766915 | db | 1 | 37595
6670766916 | DN 766916 Vizsgálószonda 3...24kV, M8-as menetes csappal PHE-hez | DEHN | 766916 | db | 1 | 69350
6670766923 | DN 766923 Kampós elektróda M8-as menettel vezetőhöz - D 22mm PHE/PHV-hez | DEHN | 766923 | db | 1 | 7300
6670766924 | DN 766924 Villás elektróda B 69mm M8-as menetes csappal PHE/PHV-hez | DEHN | 766924 | db | 1 | 14965
6670766925 | DN 766925 Tű-elektróda 3 kV-tól D 4mm M8/M6-os menetes csappal PHE/PHV-hez | DEHN | 766925 | db | 1 | 5475
6670766927 | DN 766927 V-elektróda 3 kV-tól B 22mm M8-as menetes csappal PHE/PHV-hez | DEHN | 766927 | db | 1 | 4672
6670766940 | DN 766940 Vizsgálószonda 25°-kal elforgatva 3...24kV M8-as menetes csappal PHE-hez | DEHN | 766940 | db | 1 | 134320
6670766941 | DN 766941 Vizsgálószonda 45°-kal elforgatva 3...24kV M8-as menetes csappal PHE-hez | DEHN | 766941 | db | 1 | 134320
6670766950 | DN 766950 Vizsgálószonda 90°-fokos menetes hüvellyel/ -csappal M8, PHE-hez 3...24kV D14mm L800mm | DEHN | 766950 | db | 1 | 105120
6670766960 | DN 766960 Vizsgálószonda M8-as menetes hüvellyel/-csappal PHE-hez 3...24kV D 14mm L 800mm | DEHN | 766960 | db | 1 | 89060
6670766994 | DN 766994 Műanyag bőrönd üres, feszültségkémlelőhöz 920 x 280 x 120 mm | DEHN | 766994 | db | 1 | 67890
6670766995 | DN 766995 Műanyag bőrönd üres, feszültségkémlelőhöz 1270 x 280 x 120 mm | DEHN | 766995 | db | 1 | 85410
6670766996 | DN 766996 Műbőr táska, fekete, 1330x345x100mm | DEHN | 766996 | db | 1 | 212430
6670766997 | DN 766997 Műanyag koffer, üres a feszültség- kémlelőhöz PHE 930x215x140mm | DEHN | 766997 | db | 1 | 176660
6670766998 | DN 766998 Műanyag koffer, üres a feszültség- kémlelőhöz PHE III 60/110kV 1270x215x140mm | DEHN | 766998 | db | 1 | 187975
6670766999 | DN 766999 Műanyag koffer, üres a feszültség- kémlelőhöz PHE L 1270x215x140mm | DEHN | 766999 | db | 1 | 189800
6670767101 | DN 767101 Feszültségjelző DEHNcap P -HR használati utasítással -SZET- | DEHN | 767101 | db | 1 | 20075
6670767102 | DN 767102 Feszültségjelző DEHNcap P -LRM használati utasítással -SZET- | DEHN | 767102 | db | 1 | 27010
6670767106 | DN 767106 Műanyag koffer 265x225x50mm | DEHN | 767106 | db | 1 | kérje ajánlatunkat!
6670767107 | DN 767107 Műanyag koffer 395x295x105mm DEHNcap-hez | DEHN | 767107 | db | 1 | 78840
6670767110 | DN 767110 Testkészülék DEHNcap P-hez HR/LRM | DEHN | 767110 | db | 1 | 44530
6670767112 | DN 767112 Feszültségjelző készülék DEHNcap A-LRM | DEHN | 767112 | db | 1 | 153665
6670767122 | DN 767122 Feszültségjelző készülék DEHNcap IT-LRM | DEHN | 767122 | db | 1 | 155490
6670767132 | DN 767132 Fázisegyeztető DEHNcap PC-LRM | DEHN | 767132 | db | 1 | 359160
6670767133 | DN 767133 Mérőadapter DEHNcap-hez HR-LRM | DEHN | 767133 | db | 1 | 45625
6670767135 | DN 767135 Mérőimpedancia DEHNcap XC-LRM | DEHN | 767135 | db | 1 | kérje ajánlatunkat!
6670767136 | DN 767136 Mérőadapter DEHNcap LR-LRM | DEHN | 767136 | db | 1 | 34310
6670767139 | DN 767139 DEHNcap PC-LRM phase comparator with bag | DEHN | 767139 | db | 1 | 387995
6670767150 | DN 767150 DEHNcap HR-LRM kit including plastic case | DEHN | 767150 | db | 1 | 838040
6670767403 | DN 767403 PHE feszültségkémlelő 3kV 50Hz S kat. | DEHN | 767403 | db | 1 | 339815
6670767406 | DN 767406 PHE feszültségkémlelő 6kV 50Hz S kat. | DEHN | 767406 | db | 1 | 339815
6670767410 | DN 767410 Feszültségkémlelő PHE 3...10kV 50Hz S kat. | DEHN | 767410 | db | 1 | 353320
6670767418 | DN 767418 PHE feszültségkémlelő 10kV 50Hz S kat. | DEHN | 767418 | db | 1 | 313900
6670767420 | DN 767420 Feszültségkémlelő PHE 6...20kV 50Hz S kat. | DEHN | 767420 | db | 1 | 340910
6670767428 | DN 767428 PHE feszültségkémlelő 20kV 50Hz S kat. | DEHN | 767428 | db | 1 | 317915
6670767430 | DN 767430 Feszültségkémlelő PHE 15...30kV 50Hz S kat. | DEHN | 767430 | db | 1 | 343465
6670767433 | DN 767433 Feszültségkémlelő PHE 3...30kV 50Hz S kat. átkapcsolható: 3...10 6...20 15...30kV | DEHN | 767433 | db | 1 | 374490
6670767438 | DN 767438 PHE feszültségkémlelő 30kV 50Hz S kat. | DEHN | 767438 | db | 1 | 348575
6670767500 | DN 767500 Műbőr táska 235x160x40mm | DEHN | 767500 | db | 1 | 29930
6670767541 | DN 767541 Érintkezés nélküli feszültségkémlelő HSA194 Un 110..420 kV 50 Hz | DEHN | 767541 | db | 1 | 618675
6670767547 | DN 767547 Érintkezés nélküli feszültségkémlelő HSA205 Un 1..420 kV 60Hz átkapcsolható | DEHN | 767547 | db | 1 | 750075
6670767552 | DN 767552 Távolsági feszültségkémlelő HSA205 Un 1..420kV 50 Hz átkapcsolható | DEHN | 767552 | db | 1 | 739855
6670767559 | DN 767559 Szigetelősapka HSA205 távolsági feszültségkémlelőhöz | DEHN | 767559 | db | 1 | 59130
6670767571 | DN 767571 Távolsági feszültségkémlelő 110-420kV 50Hz szabadvezetékekhez -SZET- | DEHN | 767571 | db | 1 | 654445
6670767572 | DN 767572 Távolsági feszültségkémlelő 110-420kV 50Hz szabadtéri kapcsoló-berendezésekhez -SZET- | DEHN | 767572 | db | 1 | 692405
6670767573 | DN 767573 Távolsági feszültségkémlelő 110-420kV 50Hz szabadvez.-hez és szabadt. kapcs. ber.-hez - SZET- | DEHN | 767573 | db | 1 | 1000100
6670767574 | DN 767574 Műbőr táska, fekete, 1040x90mm | DEHN | 767574 | db | 1 | 43435
6670767576 | DN 767576 E-mezőérzékelő L 127mm szabadvez.-hez | DEHN | 767576 | db | 1 | 158775
6670767577 | DN 767577 E-mezőérzékelő L 167mm szabadt. kapcs. ber.-hez | DEHN | 767577 | db | 1 | 197465
6670767610 | DN 767610 DC feszültségkémlelő PHE/G I felsővezetékhez, a pozitív pólus van a vizsgálócsúcsnál | DEHN | 767610 | db | 1 | 913960
6670767614 | DN 767614 DC feszültségkémlelő PHE/G I felsővezetékhez a negatív pólus van a vizsgálócsúcsnál | DEHN | 767614 | db | 1 | 969805
6670767636 | DN 767636 DC feszültségkémlelő PHE/G I kapcsolóberendezéshez, a pozitív pólus van a vizsgálócsúcsnál | DEHN | 767636 | db | 1 | 695325
6670767637 | DN 767637 D.c. voltage detector PHE/G II w. positive pole on test prod Un 1.5kV | DEHN | 767637 | db | 1 | 747885
6670767639 | DN 767639 D.c. voltage detector PHE/G II with positive pole on test prod Un 750V | DEHN | 767639 | db | 1 | 747885
6670767640 | DN 767640 Gleichspannungsprüfer PHE/G II pozitív pólussal a vizsgálócsúcson Un 600..750V | DEHN | 767640 | db | 1 | 669045
6670767645 | DN 767645 D.c. voltage detector PHE/G II w. positive pole on test prod Un 1.0-12kV | DEHN | 767645 | db | 1 | 747885
6670767647 | DN 767647 D.c. voltage detector PHE/G II with positive pole on test prod Un 1...4.2kV | DEHN | 767647 | db | 1 | 747885
6670767666 | DN 767666 PHE/G I d.c. voltage detector f. switch- gears, test prod w. pos. pole 1..24kV | DEHN | 767666 | db | 1 | 793510
6670767671 | DN 767671 D.c. voltage detector PHE/G II with positive pole on test prod 1-24kV | DEHN | 767671 | db | 1 | 824900
6670767701 | DN 767701 Acéllemez koffer 950x210x100mm PHE III feszültségkémlelőhöz | DEHN | 767701 | db | 1 | 88330
6670767703 | DN 767703 Feszültségkémlelő PHE III 3kV 50Hz S kat. | DEHN | 767703 | db | 1 | 425225
6670767706 | DN 767706 Feszültségkémlelő PHE III 6kV 50Hz S kat. | DEHN | 767706 | db | 1 | 424860
6670767710 | DN 767710 Feszültségkémlelő PHE III 10kV 50Hz S kat. | DEHN | 767710 | db | 1 | 424860
6670767711 | DN 767711 Feszültségkémlelő PHE III 3...10kV 50Hz S kat. | DEHN | 767711 | db | 1 | 428145
6670767712 | DN 767712 9V E-blokkelem, lítium | DEHN | 767712 | db | 1 | 17155
6670767713 | DN 767713 9V E-blokkelem, alkáli-mangán | DEHN | 767713 | db | 1 | 5475
6670767720 | DN 767720 Feszültségkémlelő PHE III 20kV 50Hz S kat. | DEHN | 767720 | db | 1 | 425955
6670767721 | DN 767721 Feszültségkémlelő PHE III 6..20kV 50Hz S kat. | DEHN | 767721 | db | 1 | 437635
6670767724 | DN 767724 Feszültségkémlelő készlet PHE III-hoz 20kV S kategória -SZET- | DEHN | 767724 | db | 1 | 831470
6670767725 | DN 767725 Feszültségkémlelő készlet PHE III 20kV 50Hz "L" kategória -készlet- | DEHN | 767725 | db | 1 | 1662210
6670767730 | DN 767730 Feszültségkémlelő PHE III 30kV 50Hz S kat. | DEHN | 767730 | db | 1 | 428145
6670767731 | DN 767731 Feszültségkémlelő PHE III 10...30kV 50Hz S kat. | DEHN | 767731 | db | 1 | 438730
6670767733 | DN 767733 Feszültségkémlelő PHE III 3...30kV 50Hz S kat. átkapcsolható: 3...10kV 10...30kV | DEHN | 767733 | db | 1 | 460265
6670767740 | DN 767740 Feszültségkémlelő PHE III 6..20kV 50Hz S/L kat. | DEHN | 767740 | db | 1 | 479975
6670767750 | DN 767750 Feszültségkémlelő PHE III 10..30kV 50Hz S/L kat. | DEHN | 767750 | db | 1 | 482530
6670767760 | DN 767760 Vizsgálócsúcs S60 PHE III-hoz S kat. L 320mm | DEHN | 767760 | db | 1 | 73000
6670767761 | DN 767761 Vizsgálócsúcs S61 PHE III-hoz L 435mm | DEHN | 767761 | db | 1 | 77015
6670767762 | DN 767762 Vizsgálócsúcs S 62 PHE III-hoz L 655mm | DEHN | 767762 | db | 1 | 83220
6670767763 | DN 767763 Vizsgálócsúcs S63 PHE III-hoz L 815mm | DEHN | 767763 | db | 1 | 96360
6670767764 | DN 767764 Vizsgálócsúcs S64 PHE III-hoz L 915mm | DEHN | 767764 | db | 1 | 102930
6670767766 | DN 767766 Vizsgálócsúcs PHE III-hoz L kat. | DEHN | 767766 | db | 1 | 70080
6670767767 | DN 767767 Vizsgálócsúcs PHE III-hoz S kat. Mipak-kapcsolóberendezésekhez | DEHN | 767767 | db | 1 | 119355
6670767768 | DN 767768 Vizsgálócsúcs PHE III-hoz S kat. 8CK-berendezésekhez | DEHN | 767768 | db | 1 | 141255
6670767771 | DN 767771 Vizsgálócsúcs S66 PHE III-hoz L 915mm | DEHN | 767771 | db | 1 | 155490
6670767772 | DN 767772 Vizsgálócsúcs L72 PHE III-hoz L 415mm | DEHN | 767772 | db | 1 | 92710
6670767776 | DN 767776 Ütéscsillapító gumikeret a PHE vizsgálókészülékekhez | DEHN | 767776 | db | 1 | 3504
6670767777 | DN 767777 Ütéscsillapító gumikeret a PHV/PHG II vizsgálókészülékekhez | DEHN | 767777 | db | 1 | 2738
6670767779 | DN 767779 Tömítőgyűrű a PHE III - vizsgálócsúcshoz | DEHN | 767779 | db | 1 | 1679
6670767903 | DN 767903 PHE III voltage detector 3kV 50Hz category S with gear coupling | DEHN | 767903 | db | 1 | 442015
6670767906 | DN 767906 PHE III voltage detector 6kV 50Hz category S with gear coupling | DEHN | 767906 | db | 1 | 442015
6670767910 | DN 767910 PHE III voltage detector 10kV 50Hz category S with gear coupling | DEHN | 767910 | db | 1 | 442015
6670767920 | DN 767920 PHE III voltage detector 20kV 50Hz category S with gear coupling | DEHN | 767920 | db | 1 | 442745
6670767921 | DN 767921 Vizsgálófej PHE III 6...20kV S kat. készenlét funkcióval és fogas tengelykapcsolóval | DEHN | 767921 | db | 1 | 459535
6670767922 | DN 767922 Vizsgálófej PHE III 6...20kV L kat. készenlét funkcióval és fogas tengelykapcsolóval | DEHN | 767922 | db | 1 | 455155
6670767930 | DN 767930 PHE III voltage detector 30kV 50Hz category S with gear coupling | DEHN | 767930 | db | 1 | 446030
6670767931 | DN 767931 Vizsgálófej PHE III 10..0,30kV S kat. készenlét funkcióval és fogas tengelykapcsolóval | DEHN | 767931 | db | 1 | 459535
6670767932 | DN 767932 Vizsgálófej PHE III 10..0,30kV L kat. készenlét funkcióval és fogas tengelykapcsolóval | DEHN | 767932 | db | 1 | 455155
6670767940 | DN 767940 PHE III voltage detector 6-20kV 50Hz cat. S/L with gear coupling | DEHN | 767940 | db | 1 | 496765
6670767941 | DN 767941 PHE III voltage detector 3...10kV 50Hz category S with gear coupling | DEHN | 767941 | db | 1 | 445665
6670767950 | DN 767950 PHE III voltage detector 10-20kV 50Hz cat. S/L w. gear coupl. PHE3 10 30 SL ZK | DEHN | 767950 | db | 1 | 501510
6670767951 | DN 767951 PHE III voltage detector 6...10kV 50Hz category S with gear coupling | DEHN | 767951 | db | 1 | 453330
6670767960 | DN 767960 PHE III voltage detector 3...30kV 50Hz cat. S switch. 3-10/10-30kV gear coupl. | DEHN | 767960 | db | 1 | 475960
6670767961 | DN 767961 PHE III voltage detector 10...30kV 50Hz category S with gear coupling | DEHN | 767961 | db | 1 | 455520
6670767970 | DN 767970 Voltage detector kit PHE III 30...60kV cat. S f. switchgear a. overhead lines | DEHN | 767970 | db | 1 | kérje ajánlatunkat!
6670767975 | DN 767975 Voltage detector kit PHE III 30...60kV cat. L f. overhead lines | DEHN | 767975 | db | 1 | kérje ajánlatunkat!
6670767980 | DN 767980 PHE III voltage detector kit 60...110kV cat. S f. switchgears and overhead lines | DEHN | 767980 | db | 1 | 1039520
6670767981 | DN 767981 PHE III voltage detector kit 60...110kV cat. L f. overhead lines | DEHN | 767981 | db | 1 | kérje ajánlatunkat!
6670767982 | DN 767982 PHE III voltage detector kit 60...132kV cat. S/L | DEHN | 767982 | db | 1 | kérje ajánlatunkat!
6670767983 | DN 767983 PHE III voltage detector kit 60...132kV cat. S/L w. gear coupling | DEHN | 767983 | db | 1 | kérje ajánlatunkat!
6670767984 | DN 767984 Spannungsprüferset PHE III 10-110kV 50Hz Kat. "S" f. Schaltanlagen/Freileitungen | DEHN | 767984 | db | 1 | kérje ajánlatunkat!
6670767996 | DN 767996 Műbőr táska 1010x300mm | DEHN | 767996 | db | 1 | 158045
6670767997 | DN 767997 Műanyag koffer, üres a feszültség- kémlelőhöz PHE III 930x215x140mm | DEHN | 767997 | db | 1 | 176660
6670767999 | DN 767999 Műanyag koffer, üres a feszültség- kémlelőhöz PHE III L 1270x215x140mm | DEHN | 767999 | db | 1 | 188705
6670768029 | DN 768029 Fáziskapocs csavaros földelőrúddal L=1500mm és sodronnyal L 5500mm 50mm? | DEHN | 768029 | db | 1 | kérje ajánlatunkat!
6670769300 | DN 769300 Teleszkópos földelőrúd, kivitel: B L 1670-3 000mm tölcséres tengelykapcsolóval SQL | DEHN | 769300 | db | 1 | 228490
6670769304 | DN 769304 Földelőrúd keresztcsapos orsóval (kicsi) teleszkópus dugaszolós kuplunggal 1717-2967mm | DEHN | 769304 | db | 1 | 238345
6670769400 | DN 769400 Teleszkópos földelőrúd, B kivitel, L=2170-4000mm, tölcséres toldóval | DEHN | 769400 | db | 1 | 245280
6670769500 | DN 769500 Teleszkópos földelőrúd, kivitel: B L 2670-5 000mm tölcséres tengelykapcsolóval SQL | DEHN | 769500 | db | 1 | 248930
6670769503 | DN 769503 Földelőrúd-fejdarab, kivitel: A L 1500mm tölcséres tengelykapcsolóval SQL | DEHN | 769503 | db | 1 | 167900
6670769504 | DN 769504 Földelőrúd közdarab, kivitel: B tengelykapcsoló elemmel L 1500mm | DEHN | 769504 | db | 1 | 174470
6670769505 | DN 769505 Földelőrúd végdarab, kivitel: C tengelykapcsoló elemmel L 1500mm | DEHN | 769505 | db | 1 | 134320
6670769509 | DN 769509 Vitorlavászon táska L 1 100mm D 150mm | DEHN | 769509 | db | 1 | 73000
6670769511 | DN 769511 Teleszkópos földelőrúd L 2875-5200 mm felszerelt csavaros fáziskapoccsal | DEHN | 769511 | db | 1 | 381425
6670769515 | DN 769515 Földelőrúd 6-részes keresztcsapos csatl. rendszerrel, L 4855 hordtáskéval vasúti földeléshez | DEHN | 769515 | db | 1 | 648970
6670769516 | DN 769516 Földelőrúd dugaszolós csatlakozó rendszerrel és Alu tölcséres keresztcsapos csatl. rendszer L1035 | DEHN | 769516 | db | 1 | 121180
6670769517 | DN 769517 Fogantyúhosszabbító dugaszolós csatlakozóval, D43 mm, L 1035 mm | DEHN | 769517 | db | 1 | 106215
6670769518 | DN 769518 Fogantyúhosszabbító dugaszolós csatlakozóval piros/fehér, D43 mm L1035 mm | DEHN | 769518 | db | 1 | 131400
6670769519 | DN 769519 Fogantyúhosszabbító dugaszolós csatlakozóval piros/fehér, D43 mm L1035 mm emelőfüllel | DEHN | 769519 | db | 1 | 124100
6670769701 | DN 769701 Vizsgálócsúcs S66 PHE III-hoz L 915 mm, kódolt | DEHN | 769701 | db | 1 | 204400
6670769712 | DN 769712 Feszültségkémlelő készlet PHE III 60...110 kV S kategória kapcsolóberendezésekhez és szabadvezetékes alkalmazásokhoz, kódolt | DEHN | 769712 | db | 1 | 1567675
6670769713 | DN 769713 Kijelző készülék PHE III 60-110 kV 50 Hz S kategória szigetelő résszel, kódolt | DEHN | 769713 | db | 1 | 702260
6670770001 | DN 770001 Földelővezető YM2 70mm? | DEHN | 770001 | m | 1 | 19345
6670771230 | DN 771230 Szorítókapocs szigetelt fogantyúval szigetelt sínekhez | DEHN | 771230 | db | 1 | 80665
6670771231 | DN 771231 Szorítókapocs kék, szigetelt fogantyúval szigetelt sínekhez | DEHN | 771231 | db | 1 | 82125
6670771232 | DN 771232 Szorítókapocs szigetelt fogantyúval nem szigetelt sínekhez | DEHN | 771232 | db | 1 | 78475
6670771233 | DN 771233 Szorítókapocs szigetelt fogantyúval nem szigetelt sínekhez, kék, PEN sínhez | DEHN | 771233 | db | 1 | 82125
6670771316 | DN 771316 Phasenanschlussstück m. Spindel Q-Stift M16x18mm f. Anschlussstück PK1 16-150mm? | DEHN | 771316 | db | 1 | 37230
6670772310 | DN 772310 Gömbfejű fedél D 20mm tömör, orsó- 6-lapfejjel 25-120mm?-es sodronyokhoz | DEHN | 772310 | db | 1 | 27010
6670772311 | DN 772311 Gömbfejű fedél D 20mm tömör, orsó- Q-csappal 25-120mm?-es sodronyokhoz | DEHN | 772311 | db | 1 | 27010
6670772312 | DN 772312 Gömbfejű fedél D 20mm tömör, szárnyas anyával 25-120mm?-es sodronyokhoz | DEHN | 772312 | db | 1 | 29565
6670772313 | DN 772313 Gömbfejű fedél D 20mm tömör, fogantyúval 25-120mm?-es sodronyokhoz | DEHN | 772313 | db | 1 | 29930
6670772314 | DN 772314 Gömbfejű fedél D 20mm tömör, orsó- keresztcsappal 25-120mm?-es sodronyokhoz | DEHN | 772314 | db | 1 | 30295
6670772320 | DN 772320 Gömbfejű fedél D 25mm tömör, orsó- 6-lapfejjel 25-150mm?-es sodronyokhoz | DEHN | 772320 | db | 1 | 36865
6670772321 | DN 772321 Gömbfejű fedél D 25mm tömör, orsó- Q-csappal 25-150mm?-es sodronyokhoz | DEHN | 772321 | db | 1 | 36865
6670772322 | DN 772322 Gömbfejű fedél D 25mm tömör, szárnyas anyával 25-150mm?-es sodronyokhoz | DEHN | 772322 | db | 1 | 35040
6670772323 | DN 772323 Gömbfejű fedél D 25mm tömör, fogantyúval 25-150mm?-es sodronyokhoz | DEHN | 772323 | db | 1 | 36135
6670772324 | DN 772324 Gömbfejű fedél D 25mm tömör, orsó- keresztcsappal 25-150mm?-es sodronyokhoz | DEHN | 772324 | db | 1 | 37960
6670772330 | DN 772330 Gömbfejű fedél D 20mm forgatható, orsó- 6-lapfejjel 25-120mm?-es sodronyokhoz | DEHN | 772330 | db | 1 | 45625
6670772331 | DN 772331 Gömbfejű fedél D 20mm forgatható, orsó- Q-csappal 25-120mm?-es sodronyokhoz | DEHN | 772331 | db | 1 | 45625
6670772340 | DN 772340 Gömbfejű fedél D 25mm forgatható, orsó- 6-lapfejjel 25-150mm?-es sodronyokhoz | DEHN | 772340 | db | 1 | 57670
6670772341 | DN 772341 Gömbfejű fedél D 25mm forgatható, orsó- Q-csappal 25-150mm?-es sodronyokhoz | DEHN | 772341 | db | 1 | 57670
6670773034 | DN 773034 Univerzális földelőkapocs D 20/25mm T 15mm Rd/Fl 20mm orsó-6-lapfejjel | DEHN | 773034 | db | 1 | 36135
6670773130 | DN 773130 Univerzális földelőkapocs D 25/30mm T 18mm Rd/Fl 30mm orsó-6-lapfejjel | DEHN | 773130 | db | 1 | 36500
6670773234 | DN 773234 Univerzális földelőkapocs D 20/25mm T 15mm Rd/Fl 20mm orsó-Q-csappal | DEHN | 773234 | db | 1 | 36135
6670773236 | DN 773236 Univerzális kapocs D 20/25mm T 15mm Rd/Fl 20mm orsó-keresztcsappal, hosszú | DEHN | 773236 | db | 1 | 31755
6670773330 | DN 773330 Univerzális földelőkapocs D 25/30mm T 18mm Rd/Fl 30mm orsó-Q-csappal | DEHN | 773330 | db | 1 | 36500
6670773331 | DN 773331 Univerzális kapocs D 25/30mm T 18mm Rd/Fl 30mm orsó-keresztcsappal, hosszú | DEHN | 773331 | db | 1 | 35405
6670774034 | DN 774034 Univerzális földelőkapocs D 20/25mm T 15mm Rd/Fl 20mm szárnyas anyával | DEHN | 774034 | db | 1 | 33580
6670774130 | DN 774130 Univerzális földelőkapocs D 25/30mm T 18mm Rd/Fl 30mm szárnyas anyával | DEHN | 774130 | db | 1 | 36135
6670774234 | DN 774234 Univerzális földelőkapocs D 20/25mm T 15mm Rd/Fl 20mm fogantyúval | DEHN | 774234 | db | 1 | 36135
6670774330 | DN 774330 Univerzális földelőkapocs D 25/30mm T 18mm Rd/Fl 30mm fogantyúval | DEHN | 774330 | db | 1 | 37230
6670774434 | DN 774434 Univerzális földelőkapocs D 20/25mm T 15mm Rd/Fl 20mm csavaros rúddal | DEHN | 774434 | db | 1 | 37230
6670774530 | DN 774530 Univerzális földelőkapocs D 25/30mm T 18mm Rd/Fl 30mm csavaros rúddal | DEHN | 774530 | db | 1 | 38325
6670775621 | DN 775621 Földelőcsatlakozó-darab szárnyas anyával M12 PK1 csatlakozótaghoz 25-150mm? | DEHN | 775621 | db | 1 | 20075
6670775626 | DN 775626 Földelőcsatlakozó-tag szárnyas csavarral M12x15 PK1 csatlakozótaghoz 25-150mm? | DEHN | 775626 | db | 1 | 22265
6670775631 | DN 775631 Földelőcsatlakozó-darab szárnyas anyával M16 PK1 csatlakozótaghoz 25-150mm? | DEHN | 775631 | db | 1 | 20440
6670775636 | DN 775636 Földelőcsatlakozó-tag szárnyas csavarral M16x15 PK1 csatlakozótaghoz 25-150mm? | DEHN | 775636 | db | 1 | 23725
6670783003 | DN 783003 Feszültségkémlelő PHE4 30 kV-ig 50 Hz, Kat. S, M12 menetes csatlakozóval, 3 kV | DEHN | 783003 | db | 1 | 340180
6670783006 | DN 783006 Feszültségkémlelő PHE4 30 kV-ig 50 Hz, Kat. S, M12 menetes csatlakozóval, 6 kV | DEHN | 783006 | db | 1 | 340180
6670783010 | DN 783010 Feszültségkémlelő PHE4 30 kV-ig 50 Hz, Kat. S, M12 menetes csatlakozóval, 10 kV | DEHN | 783010 | db | 1 | 310980
6670783011 | DN 783011 Feszültségkémlelő PHE4 33 kV-ig 50 Hz, Kat. S, M12 menetes csatlakozóval, 11 kV | DEHN | 783011 | db | 1 | 351860
6670783013 | DN 783013 Feszültségkémlelő PHE4 36 kV-ig 50 Hz, Kat. S, M12 menetes csatlakozóval, 1…3 kV | DEHN | 783013 | db | 1 | 429605
6670783020 | DN 783020 Feszültségkémlelő PHE4 30 kV-ig 50 Hz, Kat. S, M12 menetes csatlakozóval, 20 kV | DEHN | 783020 | db | 1 | 316455
6670783022 | DN 783022 Feszültségkémlelő PHE4 33 kV-ig 50 Hz, Kat. S, M12 menetes csatlakozóval, 22 kV | DEHN | 783022 | db | 1 | 382885
6670783030 | DN 783030 Feszültségkémlelő PHE4 30 kV-ig 50 Hz, Kat. S, M12 menetes csatlakozóval, 30 kV | DEHN | 783030 | db | 1 | 359890
6670783033 | DN 783033 Feszültségkémlelő PHE4 33 kV-ig 50 Hz, Kat. S, M12 menetes csatlakozóval, 3,3 kV | DEHN | 783033 | db | 1 | 351860
6670783045 | DN 783045 Feszültségkémlelő PHE4 33 kV-ig 50 Hz, Kat. S, M12 menetes csatlakozóval, 33 kV | DEHN | 783045 | db | 1 | 429970
6670783066 | DN 783066 Feszültségkémlelő PHE4 33 kV-ig 50 Hz, Kat. S, M12 menetes csatlakozóval, 6,6 kV | DEHN | 783066 | db | 1 | 351860
6670783103 | DN 783103 Feszültségkémlelő PHE4 30 kV-ig 50 Hz, Kat. S fogazott csatlakozóval, 3 kV | DEHN | 783103 | db | 1 | 355510
6670783106 | DN 783106 Feszültségkémlelő PHE4 30 kV-ig 50 Hz, Kat. S fogazott csatlakozóval, 6 kV | DEHN | 783106 | db | 1 | 355510
6670783110 | DN 783110 Feszültségkémlelő PHE4 30 kV-ig 50 Hz, Kat. S fogazott csatlakozóval, 10 kV | DEHN | 783110 | db | 1 | 348210
6670783120 | DN 783120 Feszültségkémlelő PHE4 30 kV-ig 50 Hz, Kat. S fogazott csatlakozóval, 20 kV | DEHN | 783120 | db | 1 | 355875
6670783130 | DN 783130 Feszültségkémlelő PHE4 30 kV-ig 50 Hz, Kat. S fogazott csatlakozóval, 30 kV | DEHN | 783130 | db | 1 | 429970
6670783141 | DN 783141 Feszültségkémlelő PHE4 30 kV-ig 50 Hz, Kat. S fogazott csatlakozóval, 3…10 kV | DEHN | 783141 | db | 1 | 379235
6670783151 | DN 783151 Feszültségkémlelő PHE4 30 kV-ig 50 Hz, Kat. S fogazott csatlakozóval, 6…20 kV | DEHN | 783151 | db | 1 | 387265
6670783161 | DN 783161 Feszültségkémlelő PHE4 30 kV-ig 50 Hz, Kat. S fogazott csatlakozóval, 10…30 kV | DEHN | 783161 | db | 1 | 429970
6670783231 | DN 783231 Feszültségkémlelő PHE4 36 kV-ig 50 Hz, Kat. S, M12 menetes csatlakozóval, 3…10 kV | DEHN | 783231 | db | 1 | 351860
6670783233 | DN 783233 Feszültségkémlelő PHE4 33 kV-ig 50 Hz, Kat. S, M12 menetes csatlakozóval, 3,3…11 kV | DEHN | 783233 | db | 1 | 379235
6670783235 | DN 783235 Feszültségkémlelő PHE4 36 kV-ig 50 Hz, Kat. S, M12 menetes csatlakozóval, 6…20 kV | DEHN | 783235 | db | 1 | 351860
6670783240 | DN 783240 Feszültségkémlelő PHE4 36 kV-ig 50 Hz, Kat. S, M12 menetes csatlakozóval, 10…20 kV | DEHN | 783240 | db | 1 | 355510
6670783243 | DN 783243 Feszültségkémlelő PHE4 33 kV-ig 50 Hz, Kat. S, M12 menetes csatlakozóval, 6,6…22 kV | DEHN | 783243 | db | 1 | 387265
6670783245 | DN 783245 Feszültségkémlelő PHE4 36 kV-ig 50 Hz, Kat. S, M12 menetes csatlakozóval, 20…36 kV | DEHN | 783245 | db | 1 | 429970
6670783250 | DN 783250 Feszültségkémlelő PHE4 36 kV-ig 50 Hz, Kat. S, M12 menetes csatlakozóval, 10…30 kV | DEHN | 783250 | db | 1 | 359890
6670783255 | DN 783255 Feszültségkémlelő PHE4 33 kV-ig 50 Hz, Kat. S, M12 menetes csatlakozóval, 11…33 kV | DEHN | 783255 | db | 1 | 371570
6670783270 | DN 783270 Feszültségkémlelő PHE4 30 …132 kV-ig 50 Hz, Kat. S, M12 menetes csatlakozóval, 30…60 kV | DEHN | 783270 | db | 1 | 836580
6670783275 | DN 783275 Feszültségkémlelő PHE4 30 …132 kV-ig 50 Hz, Kat. S, M12 menetes csatlakozóval, 60…110 kV | DEHN | 783275 | db | 1 | 820885
6670783280 | DN 783280 Feszültségkémlelő PHE4 30 …132 kV-ig 50 Hz, Kat. S, M12 menetes csatlakozóval, 60…132 kV | DEHN | 783280 | db | 1 | 1016525
6670783332 | DN 783332 Feszültségkémlelő PHE4 36 kV-ig 60 Hz, Kat. S, M12 menetes csatlakozóval, 3…10 kV | DEHN | 783332 | db | 1 | 429970
6670783335 | DN 783335 Feszültségkémlelő PHE4 36 kV-ig 60 Hz, Kat. S, M12 menetes csatlakozóval, 6…20 kV | DEHN | 783335 | db | 1 | 449680
6670783342 | DN 783342 Feszültségkémlelő PHE4 36 kV-ig 60 Hz, Kat. S, M12 menetes csatlakozóval, 20…36 kV | DEHN | 783342 | db | 1 | 429970
6670783345 | DN 783345 Feszültségkémlelő PHE4 36 kV-ig 60 Hz, Kat. S, M12 menetes csatlakozóval, 10…30 kV | DEHN | 783345 | db | 1 | 469025
6670783395 | DN 783395 Feszültségkémlelő PHE4 36 kV-ig 60 Hz, Kat. S, M12 menetes csatlakozóval, 3…10 / 12…36 kV | DEHN | 783395 | db | 1 | 547500
6670783460 | DN 783460 Feszültségkémlelő PHE4 110 …132 kV-ig 16,7 & 50 Hz, Kat. S, M12 menetes csatlakozóval, 110…132 kV | DEHN | 783460 | db | 1 | 953745
6670783511 | DN 783511 Feszültségkémlelő PHE4 33 kV-ig 50 Hz, Kat. S, M12 menetes csatlakozóval, átkapcsolható 6,6 / 11 kV | DEHN | 783511 | db | 1 | 469025
6670783520 | DN 783520 Feszültségkémlelő PHE4 36 kV-ig 50 Hz, Kat. S, M12 menetes csatlakozóval, 2…6 / 6…20 kV | DEHN | 783520 | db | 1 | 528155
6670783530 | DN 783530 Feszültségkémlelő PHE4 36 kV-ig 50 Hz, Kat. S, M12 menetes csatlakozóval, 3…10 / 10…30 kV | DEHN | 783530 | db | 1 | 429970
6670783533 | DN 783533 Feszültségkémlelő PHE4 33 kV-ig 50 Hz, Kat. S, M12 menetes csatlakozóval, átkapcsolható 3,3…11 / 11…33 kV | DEHN | 783533 | db | 1 | 508445
6670783536 | DN 783536 Feszültségkémlelő PHE4 36 kV-ig 50 Hz, Kat. S, M12 menetes csatlakozóval, 6…15 / 15…36 kV | DEHN | 783536 | db | 1 | 469025
6670784032 | DN 784032 Csavaros fáziskapocs D 12-30mm orsó- Q-csappal PK2 csatlakozótaghoz 25-95mm? | DEHN | 784032 | db | 1 | 133955
6670784038 | DN 784038 Fázis csatlakozókapocs biztosítókengyellel D 10-32mm stifttel | DEHN | 784038 | db | 1 | 148190
6670784085 | DN 784085 Csavaros fáziskapocs D 10-85mm orsó- Q-csappal PK2 csatlakozótaghoz 25-120mm? | DEHN | 784085 | db | 1 | 80665
6670784201 | DN 784201 Csavaros fáziskapocs D 4-30mm orsó- Q-csappal PK1 csatlakozótaghoz 25-70mm? | DEHN | 784201 | db | 1 | 69715
6670784301 | DN 784301 Csavaros fáziskapocs D 10-65mm orsó- Q-csappal PK1 csatlakozótaghoz 25-120mm? | DEHN | 784301 | db | 1 | 91980
6670784401 | DN 784401 Csavaros fáziskapocs D 4-30mm orsó-Q-csap Csatl.tag PK1 25-70mm? beakasztáskönnyítővel | DEHN | 784401 | db | 1 | 78110
6670784480 | DN 784480 Csavaros fáziskapocs D 4-30mm orsó-Q-csap Csatl.tag PK1 25-70mm? rugós előfeszítéssel | DEHN | 784480 | db | 1 | 52560
6670784501 | DN 784501 Csavaros fáziskapocs D 10-65mm orsó-Q-csap Csatl.tag PK1 25-120mm? beakasztáskönnyítővel | DEHN | 784501 | db | 1 | 101105
6670785100 | DN 785100 Száraztisztító-készlet KöF elszíváshoz középfeszültségű berendezésekhez -36kV | DEHN | 785100 | db | 1 | 2038160
6670785109 | DN 785109 Lezáró rúd feszültség alatti munkavégzéshez L 2 200mm | DEHN | 785109 | db | 1 | 34310
6670785111 | DN 785111 Vitorlavászon táska 550x240x300mm | DEHN | 785111 | db | 1 | 79753
6670785112 | DN 785112 Száraztisztító-készlet KöF V1 elszíváshoz középfeszültségű berendezésekhez -36kV | DEHN | 785112 | db | 1 | 2052395
6670785119 | DN 785119 Szívócső fogantyúval D 40/L 1 180mm Szigetelődarab 650mm hosszú | DEHN | 785119 | db | 1 | 106945
6670785120 | DN 785120 Szívócső fogantyúval D 40/L 1 180 mm száraztisztító készlethez KöF -36kV | DEHN | 785120 | db | 1 | 85410
6670785121 | DN 785121 Szívócső-toldó D 40/L 200 mm száraztisztító készlethez KöF -36kV | DEHN | 785121 | db | 1 | 39055
6670785122 | DN 785122 Szívócső-toldó D 40/L 400 mm száraztisztító készlethez KöF -36kV | DEHN | 785122 | db | 1 | 48545
6670785123 | DN 785123 Szívócső-toldó D 40/L 800 mm száraztisztító készlethez KöF -36kV | DEHN | 785123 | db | 1 | 55298
6670785130 | DN 785130 Szívócsőkönyök állítható D 40 mm száraztisztító készlethez KöF -36kV | DEHN | 785130 | db | 1 | 22630
6670785131 | DN 785131 Szívócső könyök 90 fok D 40/L 120mm száraztisztító készlethez KöF -36kV | DEHN | 785131 | db | 1 | 46355
6670785132 | DN 785132 Szívócső könyök 135 fok D 40/L100mm száraztisztító készlethez KöF -36kV | DEHN | 785132 | db | 1 | 46355
6670785140 | DN 785140 Félkör alakú kefe elszíváshoz D 120 mm száraztisztító készlethez KöF -36kV | DEHN | 785140 | db | 1 | 157315
6670785150 | DN 785150 Félkör alakú kefe elszíváshoz D 190 mm száraztisztító készlethez KöF -36kV | DEHN | 785150 | db | 1 | 157315
6670785151 | DN 785151 Íves kefe elszíváshoz D 40/L 390mm száraztisztító készlethez KöF -36kV | DEHN | 785151 | db | 1 | 129758
6670785159 | DN 785159 Rúdkefe D80 mm L 250 mm fogazott csatlakozóval száraztisztító készlethez KöF -36kV | DEHN | 785159 | db | 1 | 73365
6670785160 | DN 785160 Négyszögletes kefe elszíváshoz 105x90x50 száraztisztító készlethez KöF -36kV | DEHN | 785160 | db | 1 | 63875
6670785169 | DN 785169 Négyszögletes kefe 250x55 mm fogazott csatlakozóval, száraztisztító készlethez KöF -36kV | DEHN | 785169 | db | 1 | 124100
6670785170 | DN 785170 Rúdkefe elszíváshoz D 120/L 250mm száraztisztító készlethez KöF -36kV | DEHN | 785170 | db | 1 | 164250
6670785171 | DN 785171 Rúdkefe elszíváshoz D 80/L 240mm száraztisztító készlethez KöF -36kV | DEHN | 785171 | db | 1 | 80300
6670785172 | DN 785172 Rúdkefe elszíváshoz kon. D 80mm száraztisztító készlethez KöF -36kV | DEHN | 785172 | db | 1 | 80300
6670785180 | DN 785180 Digitális légnedvesség-/hőmérő a környezeti értékek felügyelezéhez | DEHN | 785180 | db | 1 | 203123
6670785181 | DN 785181 Digitális légnedvesség-/hőmérő 5...95% rel. nedv. teremklíma-mérésekhez 0...+50°C | DEHN | 785181 | db | 1 | 278678
6670785190 | DN 785190 Szigetelőtükör D 135 mm fogas tengelykapcsolóval a KöF tisztítókészlethez | DEHN | 785190 | db | 1 | 156038
6670785200 | DN 785200 Szívócsőadapter könyök D 40 mm KiF/KöF száraztisztító készlethez | DEHN | 785200 | db | 1 | 70445
6670785210 | DN 785210 Tisztítókefe D 50/L 1430 mm KöF száraztisztító készlethez | DEHN | 785210 | db | 1 | 59130
6670785212 | DN 785212 Szívócső-adapter D 20/40mm száraztisztító készlethez KöF -36kV | DEHN | 785212 | db | 1 | 29383
6670785213 | DN 785213 Szűkítődarab szívócsőadapterhez KiF/KöF 32 mm-es csőátmérőhöz | DEHN | 785213 | db | 1 | 41245
6670785214 | DN 785214 Szűkítődarab szívócsőadapterhez KiF/KöF 34 mm-es csőátmérőhöz | DEHN | 785214 | db | 1 | 41245
6670785215 | DN 785215 Szűkítődarab szívócsőadapterhez KiF/KöF 35 mm-es csőátmérőhöz | DEHN | 785215 | db | 1 | 41245
6670785216 | DN 785216 Szűkítődarab szívócsőadapterhez KiF/KöF 38 mm-es csőátmérőhöz | DEHN | 785216 | db | 1 | 41245
6670785217 | DN 785217 Szűkítődarab szívócsőadapterhez KiF/KöF 45 mm-es csőátmérőhöz | DEHN | 785217 | db | 1 | 41245
6670785218 | DN 785218 Szűkítődarab szívócsőadapterhez KiF/KöF 51 mm-es csőátmérőhöz | DEHN | 785218 | db | 1 | 41245
6670785219 | DN 785219 Szűkítődarab szívócsőadapterhez KiF/KöF 58 mm-es csőátmérőhöz | DEHN | 785219 | db | 1 | 41245
6670785220 | DN 785220 Fapos fúvóka B 60/L 260 mm száraztisztító készlethez KöF -36kV | DEHN | 785220 | db | 1 | 42888
6670785221 | DN 785221 Fapos fúvóka B 110/L 260 mm száraztisztító készlethez KöF -36kV | DEHN | 785221 | db | 1 | 76285
6670785223 | DN 785223 Fapos fúvóka B 210/L 255 mm száraztisztító készlethez KöF -36kV | DEHN | 785223 | db | 1 | 98550
6670785224 | DN 785224 Tartalék orsó tisztító-fúvókákhoz L 40mm száraztisztító készlethez KöF -36kV | DEHN | 785224 | klt | 1 | 17338
6670785225 | DN 785225 Tartalék orsó tisztító-fúvókákhoz L 40 mm száraztisztító készlethez KöF -36kV | DEHN | 785225 | db | 1 | 52378
6670785229 | DN 785229 Műanyag koffer, üres 850x300x200mm nedvestisztító készlethez KöF fogas tengelykapcsolóval | DEHN | 785229 | db | 1 | 505525
6670785259 | DN 785259 Munkafej-adapter fogas tengelykapcsolóval száraz-/ nedvestisztító készlethez KöF | DEHN | 785259 | db | 1 | 74460
6670785260 | DN 785260 KöF utántöltő készülék, utántölthető vele a HT-massza a nedves kábelvég-lezárók esetében | DEHN | 785260 | db | 1 | 4224875
6670785261 | DN 785261 Szigetelő utántöltő lándzsa KöF kábelvég-lezárókhoz -36kV | DEHN | 785261 | db | 1 | 661015
6670785264 | DN 785264 Olajtartó KöF utántöltő készülékhez | DEHN | 785264 | db | 1 | 136875
6670785265 | DN 785265 Szigetelt csavarhúzókészlet KöF kábelvég-lezárókhoz | DEHN | 785265 | db | 1 | 1549425
6670785266 | DN 785266 Működtető rúd markolattal csavarhúzóhoz KEV-hez KöF/L 1125mm | DEHN | 785266 | db | 1 | 205313
6670785267 | DN 785267 Munkafej, egyenes csavarhúzóhoz KEV-hez KöF | DEHN | 785267 | db | 1 | 254223
6670785268 | DN 785268 Munkafej 30 fokkal elforgatva csavarhúzóhoz KEV-hez KöF | DEHN | 785268 | db | 1 | 265538
6670785269 | DN 785269 Munkafej 70 fokkal elforgatva csavarhúzóhoz KEV-hez KöF | DEHN | 785269 | db | 1 | 268093
6670785271 | DN 785271 Bit B 13mm munkafejekhez csavarhúzóhoz KEV-hez KöF | DEHN | 785271 | db | 1 | 31755
6670785272 | DN 785272 Bit B 8mm munkafejekhez csavarhúzóhoz KEV-hez KöF | DEHN | 785272 | db | 1 | 17703
6670785273 | DN 785273 Toldó működtetőrúdhoz csavarhúzóhoz KEV-hez KöF/L 350mm | DEHN | 785273 | db | 1 | 184690
6670785274 | DN 785274 Tisztítószivacs 150x40x40mm nedvestisztító készlethez KöF -36kV | DEHN | 785274 | klt | 1 | 6753
6670785275 | DN 785275 Tisztítószivacs 150x70x40mm nedvestisztító készlethez KöF -36kV | DEHN | 785275 | klt | 1 | 7483
6670785279 | DN 785279 Tisztítószivacs 150x100x40mm fogazással nedvestisztító készlethez KöF -36kV | DEHN | 785279 | klt | 1 | 13688
6670785280 | DN 785280 Tisztítószivacs 150x100x40mm fogazással háromszög nedvestisztító készlethez KöF -36kV | DEHN | 785280 | klt | 1 | 13688
6670785281 | DN 785281 Lezárócsavar F&G-hez Kábel-véglezárók -36KV | DEHN | 785281 | db | 1 | 9125
6670785282 | DN 785282 Lezárócsavar KÖTTGEN-hez Kábel-véglezárók -36KV | DEHN | 785282 | db | 1 | 8760
6670785283 | DN 785283 Lezárócsavar RAYCHEM-hez Kábel-véglezárók -36kV | DEHN | 785283 | db | 1 | 8760
6670785284 | DN 785284 Lezárócsavar GOW-hez Kábel-véglezárók -36kV | DEHN | 785284 | db | 1 | 8760
6670785295 | DN 785295 Tisztítófolyadék-tartó KöF utántöltő készülékhez | DEHN | 785295 | db | 1 | 92893
6670785298 | DN 785298 Műanyag koffer tartószerkezetekkel KöF csavarhúzó-készlethez | DEHN | 785298 | db | 1 | 355875
6670785299 | DN 785299 Műanyag koffer, üres a tartóhoz KöF utántöltő készülékhez | DEHN | 785299 | db | 1 | 311345
6670785301 | DN 785301 Műanyag koffer, üres tartó- szerkezetekkel KöF száraztisztító készlethez | DEHN | 785301 | db | 1 | 667220
6670785310 | DN 785310 Kisipari-/ipari porszívó 1400 W száraztisztító készlethez | DEHN | 785310 | db | 1 | 456980
6670785311 | DN 785311 Szigetelőrúd-toldó L 220 mm fogazott csatlakozóval a vizsgáló kamerához | DEHN | 785311 | db | 1 | 27923
6670785312 | DN 785312 Szigetelőrúd-toldó L 320 mm fogazott csatlakozóval a vizsgáló kamerához | DEHN | 785312 | db | 1 | 30113
6670785313 | DN 785313 Szigetelőrúd-toldó L 420 mm fogazott csatlakozóval a vizsgáló kamerához | DEHN | 785313 | db | 1 | 30843
6670785314 | DN 785314 Szigetelőrúd-toldó L 820 mm fogazott csatlakozóval a vizsgáló kamerához | DEHN | 785314 | db | 1 | 33215
6670785315 | DN 785315 Szigetelőrúd markolattal és fogas tengelykapcsolóval darabolható, nedvestisztító készlethez KöF -36kV | DEHN | 785315 | db | 1 | 66248
6670785316 | DN 785316 Szigetelőrúd-toldó L 220mm nedvestisztító készlethez KöF fogas tengelykapcsolóval | DEHN | 785316 | db | 1 | 25915
6670785317 | DN 785317 Szigetelőrúd-toldó L 320mm nedvestisztító készlethez KöF fogas tengelykapcsolóval | DEHN | 785317 | db | 1 | 28105
6670785318 | DN 785318 Szigetelőrúd-toldó L 420mm nedvestisztító készlethez KöF fogas tengelykapcsolóval | DEHN | 785318 | db | 1 | 29018
6670785319 | DN 785319 Szigetelőrúd-toldó L 820mm nedvestisztító készlethez KöF fogas tengelykapcsolóval | DEHN | 785319 | db | 1 | 31208
6670785320 | DN 785320 Tisztítókés B 30mm fogas tengelykapcsolóval nedvestisztító készlethez KöF -36kV | DEHN | 785320 | db | 1 | 32668
6670785321 | DN 785321 Kerek ecset D 15mm fogas tengelykapcsolóval nedvestisztító készlethez KöF - 36kV | DEHN | 785321 | db | 1 | 28653
6670785322 | DN 785322 Munkafej fogas tengelykapcsolóval tisztító- szivacshoz, nedvestisztító készlethez KöF -36kV | DEHN | 785322 | db | 1 | 63510
6670785323 | DN 785323 Munkafej tisztítószivacshoz 2-szeres fogas tengelykapcsolóval, nedvestisztító készlethez KöF-36kV | DEHN | 785323 | db | 1 | 103660
6670785324 | DN 785324 Munkafej tisztítószivacshoz, tömör fogas tengelykapcsolóval, nedvestisztító készlethez KöF-36kV | DEHN | 785324 | db | 1 | 31755
6670785325 | DN 785325 Szigetelőrúd markolattal és fogas gallérral MS nedvestisztító készlethez 36 kV-ig | DEHN | 785325 | db | 1 | 69715
6670785329 | DN 785329 Kaparó B 100 mm L 310 mm fogazott csatlakozóval MS nedvestisztító készlethez 36 kV-ig | DEHN | 785329 | db | 1 | 35040
6670785398 | DN 785398 Szigetelőrúd markolattal és fogas gallérral MS nedvestisztító készlethez 36 kV-ig | DEHN | 785398 | db | 1 | 83585
6670785399 | DN 785399 Szigetelőrúd markolattal és fogas gallérral MS nedvestisztító készlethez 36 kV-ig | DEHN | 785399 | db | 1 | 239440
6670785408 | DN 785408 Szigetelőkád a helyszíni szigeteléshez FAM-hoz Un...17,5 kV 890x650x180mm | DEHN | 785408 | db | 1 | kérje ajánlatunkat!
6670785440 | DN 785440 Szigetelőbetét padló alatti fényforráshoz, D=150mm | DEHN | 785440 | db | 1 | kérje ajánlatunkat!
6670785441 | DN 785441 Szigetelőbetét padló alatti fényforráshoz, D=200mm | DEHN | 785441 | db | 1 | kérje ajánlatunkat!
6670785442 | DN 785442 Storage bag for DEHNcare, ESH, APS and APG | DEHN | 785442 | db | 1 | 18250
6670785443 | DN 785443 Storage rucksack for complete DEHNcare protective equipment | DEHN | 785443 | db | 1 | 39055
6670785445 | DN 785445 Hosszabbító 4élű toldóval, 13 mm, SW 17mm, L=1000mm | DEHN | 785445 | db | 1 | kérje ajánlatunkat!
6670785455 | DN 785455 Szigetelőszőnyeg, gumi 3 mm x 1 m x 1 m Létesítési hely szigeteléshez -1000V | DEHN | 785455 | db | 1 | 130670
6670785456 | DN 785456 Szigetelőszőnyeg, gumi 3 mm x 1 m x ..m Létesítési hely szigeteléshez -1000V | DEHN | 785456 | mm | 1000 | 130670
6670785457 | DN 785457 Szigetelőszőnyeg, gumi 3 mm x 1 m x 10m Létesítési hely szigeteléshez -1000V | DEHN | 785457 | db | 1 | 1264360
6670785458 | DN 785458 Szigetelőszőnyeg, elhelyezhető villamos kapcsoló- és vizsgálóterekben B 1m L-10m S 4,5mm | DEHN | 785458 | mm | 1000 | 81943
6670785459 | DN 785459 Szigetelőszőnyeg, elhelyezhető villamos kapcsoló- és vizsgálóterekben B 1m L10m S 4,5mm | DEHN | 785459 | db | 1 | 605900
6670785465 | DN 785465 Fedőkendő B 1 350 mm L 50 m KiF-kapcsolóberendezésekhez -1000V | DEHN | 785465 | db | 1 | 972360
6670785466 | DN 785466 Fedőkendő B 1 350 mm L ..- 50 m KiF-kapcsolóberendezésekhez -1000V | DEHN | 785466 | mm | 1000 | 27558
6670785467 | DN 785467 Fedőkendő B 1 200 mm L 25 m KiF-kapcsolóberendezésekhez -1000V | DEHN | 785467 | db | 1 | 820520
6670785468 | DN 785468 Fedőkendő B 1 200 mm L ..- 25 m KiF-kapcsolóberendezésekhez -1000V | DEHN | 785468 | mm | 1000 | 34128
6670785471 | DN 785471 Fedőkendő B 1 400 mm L 10 m KiF-kapcsolóberendezésekhez -1000V neoprén | DEHN | 785471 | db | 1 | 1054485
6670785472 | DN 785472 Fedőkendő B 1400 mm L ..-10 m KiF-kapcsolóberendezésekhez -1000V neoprén | DEHN | 785472 | mm | 1000 | 126108
6670785490 | DN 785490 Tárolótáska szigetelő kesztyűkhöz -1000V | DEHN | 785490 | db | 1 | 32120
6670785491 | DN 785491 Szigetelő kesztyűk 00 oszt., Kat.M "FAM"-hoz -500V méret: 9 | DEHN | 785491 | pár | 1 | 41428
6670785492 | DN 785492 Szigetelő kesztyűk 00 oszt., Kat.M "FAM"-hoz -500V méret: 10 | DEHN | 785492 | pár | 1 | 41428
6670785493 | DN 785493 Szigetelő kesztyűk 0 oszt., Kat.M "FAM"-hoz -1 000V méret: 9 | DEHN | 785493 | pár | 1 | 58035
6670785494 | DN 785494 Szigetelő kesztyűk 0 oszt., Kat.M "FAM"-hoz -1 000V méret: 10 | DEHN | 785494 | pár | 1 | 58035
6670785495 | DN 785495 Szigetelő kesztyűk 00 oszt., Kat.RC "FAM"-hoz -500V méret: 9 | DEHN | 785495 | pár | 1 | 62963
6670785496 | DN 785496 Szigetelő kesztyűk 00 oszt., Kat.RC "FAM"-hoz -500V méret: 10 | DEHN | 785496 | pár | 1 | 62963
6670785497 | DN 785497 Pneumatikus kesztyűvizsgáló szigetelő kesztyűkhöz -1000V | DEHN | 785497 | db | 1 | 154760
6670785502 | DN 785502 Száraztisztító készlet KiF kisfeszültségű berendezésekhez -1000V | DEHN | 785502 | db | 1 | 744053
6670785506 | DN 785506 Műanyag koffer, üres, tartószerkezettel száraztisztító készlethez KiF -1 000V | DEHN | 785506 | db | 1 | 242178
6670785515 | DN 785515 Szívócsőadapter B/D-hez D 40/25 mm száraztisztító készlethez KiF -1 000V | DEHN | 785515 | db | 1 | 22995
6670785520 | DN 785520 Szívócső fogantyúval D 40/L 380 mm száraztisztító készlethez KiF -1 000V | DEHN | 785520 | db | 1 | 27740
6670785521 | DN 785521 Szívócső-toldó D 40/L 200 mm száraztisztító készlethez KiF -1 000V | DEHN | 785521 | db | 1 | 8760
6670785522 | DN 785522 Szívócső-toldó D 40/L 300 mm száraztisztító készlethez KiF -1 000V | DEHN | 785522 | db | 1 | 12410
6670785523 | DN 785523 Szívócső-toldó D 40/L 400 mm száraztisztító készlethez KiF -1 000V | DEHN | 785523 | db | 1 | 13870
6670785530 | DN 785530 Szívócsőkönyök állítható D 40 mm száraztisztító készlethez KiF -1 000V | DEHN | 785530 | db | 1 | 15513
6670785540 | DN 785540 Lapos fúvóka D 40/B 55 mm száraztisztító készlethez KiF -1 000V | DEHN | 785540 | db | 1 | 22265
6670785541 | DN 785541 Lapos fúvóka D 25/B 35 mm száraztisztító készlethez KiF -1 000V | DEHN | 785541 | db | 1 | 16608
6670785542 | DN 785542 Lapos fúvóka peremezett D 25/B 35mm száraztisztító készlethez KiF -1 000V | DEHN | 785542 | db | 1 | 18433
6670785543 | DN 785543 Keresztfúvóka könyök D 25/B 35 mm száraztisztító készlethez KiF -1 000V | DEHN | 785543 | db | 1 | 24820
6670785550 | DN 785550 Rúdkefe hengeres D 25/85 mm száraztisztító készlethez KiF -1 000V | DEHN | 785550 | db | 1 | 70080
6670785551 | DN 785551 Fapos fúvóka B 35/L 200 mm száraztisztító készlethez KöF -36kV | DEHN | 785551 | db | 1 | 27923
6670785552 | DN 785552 Lapos fúvóka, könyök, ecsettel B 35/L 250mm száraztisztító készlethez KöF -36kV | DEHN | 785552 | db | 1 | 46355
6670785555 | DN 785555 Rúdkefe kúpos D 25/85 mm száraztisztító készlethez KiF -1 000V | DEHN | 785555 | db | 1 | 70445
6670785560 | DN 785560 Kerek fúvóka lapátkával D 25/B 50 mm száraztisztító készlethez KiF -1 000V | DEHN | 785560 | db | 1 | 27923
6670785570 | DN 785570 Kerek fúvóka ecsettel D 25 mm száraztisztító készlethez KiF -1 000V | DEHN | 785570 | db | 1 | 37230
6670785580 | DN 785580 Tisztítókefe a készlet alkatrészeihez D 40mm KiF száraztisztító készlethez | DEHN | 785580 | db | 1 | 29383
6670785585 | DN 785585 Tisztítókefe a készlet alkatrészeihez D 20mm KiF száraztisztító készlethez | DEHN | 785585 | db | 1 | 29383
6670785590 | DN 785590 Lapos fúvóka ecsettel D 25/B 35 mm száraztisztító készlethez KiF -1 000V | DEHN | 785590 | db | 1 | 29383
6670785591 | DN 785591 Lapos fúvóka, könyök, ecsettel D 25/B 35 mm száraztisztító készlethez KiF -1 000V | DEHN | 785591 | db | 1 | 36865
6670785592 | DN 785592 Lapos könyök-fúvóka ecsettel D 25/B 35 száraztisztító készlethez KiF -1 000V | DEHN | 785592 | db | 1 | 44530
6670785595 | DN 785595 Tartalék ecset tisztító fúvókákhoz 25mm száraztisztító készlethez KiF -1 000V | DEHN | 785595 | klt | 1 | 16608
6670785596 | DN 785596 Tartalék ecset tisztító fúvókákhoz 40mm száraztisztító készlethez KiF -1 000V | DEHN | 785596 | klt | 1 | 16608
6670785637 | DN 785637 Záróelem sorolható beép. készülékekhez H 45mm 3modul | DEHN | 785637 | db | 1 | 8213
6670785638 | DN 785638 Záróelem sorolható beép. készülékekhez H 45mm 1modul | DEHN | 785638 | db | 1 | 5110
6670785639 | DN 785639 Záróelem csavaros biztosítóelemhez E14 | DEHN | 785639 | db | 1 | 12410
6670785640 | DN 785640 Záróelem E27/E33 csavaros biztosítóelemhez | DEHN | 785640 | db | 1 | 15330
6670785641 | DN 785641 Záróelem NH-biztosító foglalathoz méret: 00 | DEHN | 785641 | db | 1 | 19345
6670785642 | DN 785642 Záróelem NH-biztosító foglalathoz méret: 0 | DEHN | 785642 | db | 1 | 19345
6670785643 | DN 785643 Záróelem NH-biztosító foglalathoz méret: 1 | DEHN | 785643 | db | 1 | 19345
6670785644 | DN 785644 Záróelem NH-biztosító foglalathoz méret: 2-3 | DEHN | 785644 | db | 1 | 19345
6670785645 | DN 785645 NH-biztosító felhelyezhető fogantyú 00 - 3 "FAM"-hoz -1000V karmantyúval | DEHN | 785645 | db | 1 | 59495
6670785646 | DN 785646 Pólyaszalag B 200 mm L 2500 mm Kif-szigetelőkhöz -1000V neoprén | DEHN | 785646 | db | 1 | 53290
6670785647 | DN 785647 Kapocs, -35 mm befogási tartományhoz a fedőkendők rögzítéséhez -1000V | DEHN | 785647 | db | 1 | 13140
6670785648 | DN 785648 Kampó D 8 mm méret 130 / 72 mm a fedőkendők rögzítéséhez -1000V | DEHN | 785648 | db | 1 | 4015
6670785649 | DN 785649 Fűzőszem műanyagból, furat 12 mm a fedőkendők felhelyezéséhez -1000V | DEHN | 785649 | db | 1 | 1205
6670785650 | DN 785650 Záróelem csavaros biztosítóelemhez E18 | DEHN | 785650 | db | 1 | 13140
6670785652 | DN 785652 Záróelem sorolható beép. készülékekhez H 45mm 2modul | DEHN | 785652 | db | 1 | 6570
6670785705 | DN 785705 Villamosan szigetelő védősisak sárga méret 52-61 cm | DEHN | 785705 | db | 1 | 13505
6670785706 | DN 785706 Villamosan szigetelő védősisak fehér méret 52-61 cm | DEHN | 785706 | db | 1 | 13505
6670785707 | DN 785707 Villamosan szigetelő védősisak narancs méret 52-61 cm | DEHN | 785707 | db | 1 | 13505
6670785708 | DN 785708 Villamosan szigetelő védősisak kék méret 52-61 cm | DEHN | 785708 | db | 1 | 13505
6670785709 | DN 785709 Villamosan szigetelő védősisak piros méret 52-61 cm | DEHN | 785709 | db | 1 | 13505
6670785721 | DN 785721 Villamos ív ellen védőálarc, 1. osztály, mechanikus emelőkarral | DEHN | 785721 | db | 1 | 52195
6670785722 | DN 785722 Villamos ív ellen védőálarc, 2. osztály, mágneses emelőkarral | DEHN | 785722 | db | 1 | 87600
6670785723 | DN 785723 LED-es sisaklámpavillamosan szigetelő védősisakhoz ESH U, 4 állással, IP67 védettség | DEHN | 785723 | db | 1 | 131218
6670785724 | DN 785724 Mikroszálas táska védőálarchoz | DEHN | 785724 | db | 1 | 7519
6670785738 | DN 785738 Állítható állszíj villamos szigetelő védősisakhoz | DEHN | 785738 | klt | 1 | 5658
6670785739 | DN 785739 Izzadságszalag villamos szigetelő védősisak ESH U 1000 izzadságszalagjának cseréjéhez | DEHN | 785739 | klt | 1 | 2738
6670785746 | DN 785746 Ívvédő álarc munkavédelmi sisakhoz 6 Cal hornyos csatlakozással | DEHN | 785746 | db | 1 | 75555
6670785747 | DN 785747 Ívvédő álarc munkavédelmi sisakhoz 12 Cal hornyos csatlakozással | DEHN | 785747 | db | 1 | 85045
6670785748 | DN 785748 Ívvédő álarc munkavédelmi sisakhoz 6 Cal rögzítőszalaggal | DEHN | 785748 | db | 1 | 78475
6670785749 | DN 785749 Ívvédő álarc munkavédelmi sisakhoz 12 Cal rögzítőszalaggal | DEHN | 785749 | db | 1 | 92710
6670785753 | DN 785753 Állítható állheveder védősisakhoz | DEHN | 785753 | db | 1 | 16060
6670785754 | DN 785754 Villamos ív hatásai ellen bevizsgált védőálarc DEHNcare APS HO | DEHN | 785754 | db | 1 | 135050
6670785755 | DN 785755 Arc-fault-tested protective coat size 48/50 | DEHN | 785755 | db | 1 | 467930
6670785756 | DN 785756 Arc-fault-tested protective coat size 52/54 | DEHN | 785756 | db | 1 | 467930
6670785757 | DN 785757 Arc-fault-tested protective coat size 56/58 | DEHN | 785757 | db | 1 | 467930
6670785758 | DN 785758 Villamos ív hatásai ellen bevizsgált védőkabát 56/58 | DEHN | 785758 | db | 1 | 467930
6670785759 | DN 785759 Villamos ív hatásai ellen bevizsgált védőkabát 64/66 | DEHN | 785759 | db | 1 | 523228
6670785760 | DN 785760 Villamos ív hatásai ellen bevizsgált csuklya arcvédő álarccal | DEHN | 785760 | db | 1 | 259515
6670785761 | DN 785761 Villamos ív hatásai ellen bevizsgált arcvédő plexilap dugaszoló csatlakozóval és átlátszó állvédővel | DEHN | 785761 | db | 1 | 94170
6670785762 | DN 785762 Villamos ív hatásai ellen bevizsgált arcvédő plexilap dugaszoló csatlakozóval és átlátszó állvédővel | DEHN | 785762 | db | 1 | 104208
6670785763 | DN 785763 Villamos ív hatásai ellen bevizsgált arcvédő plexilap dugaszoló csatlakozóval és átlátszó állvédővel | DEHN | 785763 | db | 1 | 120450
6670785764 | DN 785764 Villamos ív hatásai ellen bevizsgált arcvédő plexilap feszítő szalaggal és átlátszó állvédővel | DEHN | 785764 | db | 1 | 98550
6670785765 | DN 785765 Villamos ív hatásai ellen bevizsgált arcvédő plexilap feszítő szalaggal és átlátszó állvédővel | DEHN | 785765 | db | 1 | 108040
6670785766 | DN 785766 Villamos ív hatásai ellen bevizsgált arcvédő plexilap feszítő szalaggal és átlátszó állvédővel | DEHN | 785766 | db | 1 | 127933
6670785769 | DN 785769 Arc-fault-tested protective jacket size 46 | DEHN | 785769 | db | 1 | 312075
6670785770 | DN 785770 Störlichtbogengeprüfte Schutzjacke Größe 48 | DEHN | 785770 | db | 1 | 312075
6670785771 | DN 785771 Störlichtbogengeprüfte Schutzjacke Größe 50 | DEHN | 785771 | db | 1 | 312075
6670785772 | DN 785772 Störlichtbogengeprüfte Schutzjacke Größe 52 | DEHN | 785772 | db | 1 | kérje ajánlatunkat!
6670785773 | DN 785773 Störlichtbogengeprüfte Schutzjacke Größe 54 | DEHN | 785773 | db | 1 | 312075
6670785774 | DN 785774 Störlichtbogengeprüfte Schutzjacke Größe 56 | DEHN | 785774 | db | 1 | 312075
6670785775 | DN 785775 Störlichtbogengeprüfte Schutzjacke Größe 58 | DEHN | 785775 | db | 1 | 312075
6670785779 | DN 785779 Arc-fault-tested protec. trousers size 4 pair of braces and knee pads included | DEHN | 785779 | db | 1 | 246010
6670785780 | DN 785780 Störlichtbogengeprüfte Schutzhose Gr. 48 einschl. Hosenträger u. Knieschoner | DEHN | 785780 | db | 1 | 246010
6670785781 | DN 785781 Störlichtbogengeprüfte Schutzhose Gr. 50 einschl. Hosenträger u. Knieschoner | DEHN | 785781 | db | 1 | 246010
6670785782 | DN 785782 Störlichtbogengeprüfte Schutzhose Gr. 52 einschl. Hosenträger u. Knieschoner | DEHN | 785782 | db | 1 | 246010
6670785783 | DN 785783 Störlichtbogengeprüfte Schutzhose Gr. 54 einschl. Hosenträger u. Knieschoner | DEHN | 785783 | db | 1 | 246010
6670785784 | DN 785784 Störlichtbogengeprüfte Schutzhose Gr. 56 einschl. Hosenträger u. Knieschoner | DEHN | 785784 | db | 1 | 246010
6670785785 | DN 785785 Störlichtbogengeprüfte Schutzhose Gr. 58 einschl. Hosenträger u. Knieschoner | DEHN | 785785 | db | 1 | 246010
6670785788 | DN 785788 Hosenträger f. störlichtbogengeprüfte Schutzhose | DEHN | 785788 | db | 1 | 15695
6670785789 | DN 785789 Knieschoner f. störlichtbogengeprüfte Schutzhose | DEHN | 785789 | db | 1 | 5293
6670785796 | DN 785796 Védőkesztyű, 8-as méret termikus és mechanikus kockázatok ellen | DEHN | 785796 | pár | 1 | 36135
6670785797 | DN 785797 Védőkesztyű, 9-as méret termikus és mechanikus kockázatok ellen | DEHN | 785797 | pár | 1 | 36135
6670785798 | DN 785798 Védőkesztyű, 10-as méret termikus és mechanikus kockázatok ellen | DEHN | 785798 | pár | 1 | 36135
6670785799 | DN 785799 Védőkesztyű, 11-as méret termikus és mechanikus kockázatok ellen | DEHN | 785799 | pár | 1 | 36135
6670785800 | DN 785800 Védőkesztyűk, 12-es méret hő- és mechanikus hatások ellen | DEHN | 785800 | pár | 1 | 36135
6670785808 | DN 785808 Villamos ív hatásai ellen bevizsgált védőkesztyű hosszú karvédővel ,8-es méret hő- és mechanikus hatások ellen | DEHN | 785808 | pár | 1 | 47450
6670785809 | DN 785809 Villamos ív hatásai ellen bevizsgált védőkesztyű hosszú karvédővel,9-es méret hő- és mechanikus hatások ellen | DEHN | 785809 | pár | 1 | 47450
6670785810 | DN 785810 Villamos ív hatásai ellen bevizsgált védőkesztyű hosszú karvédővel,10-es méret hő- és mechanikus hatások ellen | DEHN | 785810 | pár | 1 | 47450
6670785811 | DN 785811 Villamos ív hatásai ellen bevizsgált védőkesztyű hosszú karvédővel,11-es méret hő- és mechanikus hatások ellen | DEHN | 785811 | pár | 1 | 47450
6670785812 | DN 785812 Villamos ív hatásai ellen bevizsgált védőkesztyű hosszú karvédővel,12-es méret hő- és mechanikus hatások ellen | DEHN | 785812 | pár | 1 | 47450
6670785940 | DN 785940 Nedvestisztító készlet KöF -36kV fogas tengelykapcsolóval | DEHN | 785940 | db | 1 | 1019445
6670785950 | DN 785950 Kombi-tisztítókészlet KöF -36kV | DEHN | 785950 | db | 1 | 3954410
6670785951 | DN 785951 Műanyag koffer, üres 840x400x380mm kombi-tisztítókészlethez KöF | DEHN | 785951 | db | 1 | 1065070
6670785952 | DN 785952 Műbőr táska 1400x280mm | DEHN | 785952 | db | 1 | 156038
6670785953 | DN 785953 Szórópalack nedvestisztító folyadékhoz KöF | DEHN | 785953 | db | 1 | 14308
6670790150 | DN 790150 Földelőcsatlakozó foglalat gyűrűs horonnyal D 16mm Csatl.tag PK2 25-150mm? szárnyas anyával | DEHN | 790150 | db | 1 | 21426
6670790160 | DN 790160 MEGSZŰNT!!! | DEHN | 790160 | db | 1 | 101105
6670790250 | DN 790250 Földelő fixpont gyűrűs horonnyal D 16mm és M12-es belső menettel | DEHN | 790250 | db | 1 | 11315
6670790251 | DN 790251 Földelő fixpont gyűrűs horonnyal D 16mm és menetes csappal, M12x35mm-es anyával | DEHN | 790251 | db | 1 | 13140
6670790260 | DN 790260 Földelő fixpont gyűrűs horonnyal D 16mm és M16-on belső menettel | DEHN | 790260 | db | 1 | 12410
6670790261 | DN 790261 Földelő fixpont gyűrűs horonnyal D 16mm és menetes csappal, M12x45mm-es anyával | DEHN | 790261 | db | 1 | 13505
6670792030 | DN 792030 Földelő marókapocs lapos profilokhoz -30mm csavaros rúddal a PK1 csatalkozótaghoz | DEHN | 792030 | db | 1 | 28470
6670792190 | DN 792190 Földelő marókapocs lapos profilokhoz -40mm csavaros rúddal a PK1 csatalkozótaghoz | DEHN | 792190 | db | 1 | 50735
6670795001 | DN 795001 Földelővezető YM2 95mm? | DEHN | 795001 | m | 1 | 25404
6670795040 | DN 795040 Kapocsrögzítő pont rövidzár-sínhez M12 St/gal Zn-Al | DEHN | 795040 | db | 1 | 33580
6670795213 | DN 795213 Csavaradapter kapocsrögzítő ponthoz Kivitel orsó-keresztcsap | DEHN | 795213 | db | 1 | 14235
6670795214 | DN 795214 Csavaradapter kapocsrögzítő ponthoz Kivitel hatlap | DEHN | 795214 | db | 1 | 14235
6670799006 | DN 799006 Földelő/rövidzáró eszköz 3-pólusú orsó Q-tüske D 25 mm 95/35 mm? forgatható | DEHN | 799006 | db | 1 | 59130
6670799009 | DN 799009 Földelőkészlet szabadvezetéki berendezésekhez spirál földelőcsővel -SZET- | DEHN | 799009 | db | 1 | 177025
6670799019 | DN 799019 Földelő-gyűjtősín 3-pólusú, M10 szárnyas anyákkal | DEHN | 799019 | db | 1 | 20440
6670800008 | DN 800008 Rd.-drót 8mm St/tZn Z350 R kb. 127m | DEHN | 800008 | m | 1 | 1390
6670800010 | DN 800010 Rd.-drót 10mm St/tZn Z350 R kb. 81m | DEHN | 800010 | m | 1 | 2069
6670800108 | DN 800108 Rd.-drót 8/11mm St/tZn Z350 R kb. 75m m. kábelköpeny fek. | DEHN | 800108 | m | 1 | 2256
6670800110 | DN 800110 Rd.-drót 10/13mm St/tZn Z350 R kb. 50m m. kábelköpeny fek. | DEHN | 800110 | m | 1 | 3157
6670800310 | DN 800310 Kerek vezető 10mm St/tZn Z350 R kb. 30m | DEHN | 800310 | m | 1 | 2142
6670800910 | DN 800910 Huzal 10 mm St/tZn L 3000 mm (10 darab/tekercs) | DEHN | 800910 | db | 1 | 7030
6670800911 | DN 800911 Huzal Rd 10 mm St/tZn L 6000 mm (10 darab/csomag) | DEHN | 800911 | db | 1 | 13910
6670801050 | DN 801050 Sodrat 10mm 42mm? St/galZn (114x0,65mm) R 100m | DEHN | 801050 | m | 1 | 4435
6670810225 | DN 810225 Szalag 20x2,5mm St/tZn Z500 R kb. 100m | DEHN | 810225 | m | 1 | 1503
6670810304 | DN 810304 Szalag 30x45mm St/tZn Z500 R kb. 52m | DEHN | 810304 | m | 1 | 2895
6670810335 | DN 810335 Szalag 30x3,5mm St/tZn Z500 R kb. 50m | DEHN | 810335 | m | 1 | 2333
6670810404 | DN 810404 Szalag 40x4mm St/tZn Z500 R kb. 40m | DEHN | 810404 | m | 1 | 3949
6670810405 | DN 810405 Szalag 40x5mm St/tZn Z500 R kb. 30m | DEHN | 810405 | m | 1 | 4924
6670819125 | DN 819125 HVI light vezető D 20mm szürke FIX-hossz EW-TR 100m | DEHN | 819125 | m | 1 | 15227
6670819129 | DN 819129 HVI-light vezeték D 20 mm szürke méretre vágva: min. rendelési hossz 6 000 mm | DEHN | 819129 | db | 1 | 103386
6670819131 | DN 819131 HVI-long vezeték D 20 mm fekete méretre vágva: min. rendelési hossz 6 000 mm | DEHN | 819131 | db | 1 | 125943
6670819132 | DN 819132 HVI-long vezeték D 23 mm szürke méretre vágva: min. rendelési hossz 6 000 mm | DEHN | 819132 | db | 1 | 137973
6670819135 | DN 819135 HVI long-conductor D 20mm black, fixed length of 100m on a disposable reel | DEHN | 819135 | m | 1 | 18798
6670819136 | DN 819136 HVI-long-Leitung D 23mm grau FIX-Länge EW-TR 100m | DEHN | 819136 | m | 1 | 21054
6670819137 | DN 819137 HVI power Conductor long D 27mm black FIX length on disposable reel 100m | DEHN | 819137 | m | 1 | 24437
6670819142 | DN 819142 Connection kit with moutning material f. HVI power long Conductor D 27mm black | DEHN | 819142 | db | 1 | 32522
6670819145 | DN 819145 Connecting elements kit for HVI long conductor D 20mm black | DEHN | 819145 | db | 1 | 27445
6670819146 | DN 819146 Connecting elements kit w. install. mat. for HVI long conductor D 20mm black | DEHN | 819146 | db | 1 | 29514
6670819147 | DN 819147 Connecting elements kit for HVI long conductor D 23mm grey | DEHN | 819147 | db | 1 | 27820
6670819148 | DN 819148 Connecting elements kit w. install. mat. for HVI long conductor D 23mm grey | DEHN | 819148 | db | 1 | 29890
6670819149 | DN 819149 Csatlakozó készlet szerelési anyaggal HVI-power long vezetékhez D 27 mm fekete | DEHN | 819149 | db | 1 | 94364
6670819160 | DN 819160 HVI power Conductor w. preassembled head unit D 27mm Cu black | DEHN | 819160 | db | 1 | 201133
6670819161 | DN 819161 HVI-power vezeték D 27 mm fekete méretre vágva: min. rendelési hossz 36 m max. rendelési hossz 80 m | DEHN | 819161 | db | 1 | 1065067
6670819163 | DN 819163 HVI-power vezeték D 27 mm fekete méretre vágva: min. rendelési hossz 6 m max. rendelési hossz 35 m | DEHN | 819163 | db | 1 | 170681
6670819165 | DN 819165 HVI-power vezeték D 27 mm Cu fekete csatlakozó elemmel min. rendelési hossz L 6,0 m | DEHN | 819165 | db | 1 | 287416
6670819183 | DN 819183 Rögzítő készlet felfogócsúcsok oldalsó rögzítéséhez négy felfogócsúcs Alu D=10 mm L=530 mm | DEHN | 819183 | db | 1 | 30682
6670819184 | DN 819184 Rögzítő készlet felfogócsúcsok oldalsó rögzítéséhez négy felfogócsúcs Niro D=10 mm L=530 mm | DEHN | 819184 | db | 1 | 51319
6670819185 | DN 819185 Rögzítő készlet felfogócsúcsok oldalsó rögzítéséhez négy felfogócsúcs Alu D=10 mm L=1030 mm | DEHN | 819185 | db | 1 | 31573
6670819186 | DN 819186 Rögzítő készlet felfogócsúcsok oldalsó rögzítéséhez négy felfogócsúcs Niro D=10 mm L=1030 mm | DEHN | 819186 | db | 1 | 64547
6670819196 | DN 819196 Csatlakozó készlet szerelési anyaggal HVI-long vezetékhez D 23 mm szürke | DEHN | 819196 | db | 1 | 17706
6670819197 | DN 819197 Csatlakozó készlet szerelési anyaggal HVI-long vezetékhez D 20 mm fekete | DEHN | 819197 | db | 1 | 16243
6670819198 | DN 819198 Csatlakozó készlet szerelési anyaggal HVI-long vezetékhez D 23 mm szürke | DEHN | 819198 | db | 1 | 13910
6670819199 | DN 819199 Csatlakozó készlet szerelési anyaggal HVI-long vezetékhez D 20 mm fekete | DEHN | 819199 | db | 1 | 13009
6670819220 | DN 819220 HVI Conductor f. install. inside of tube preassembled D 20mm Cu L 6.0m black | DEHN | 819220 | db | 1 | 168049
6670819223 | DN 819223 HVI Conductor f. tube inside preassembled D 23mm Cu L 6.0m grey | DEHN | 819223 | db | 1 | 180456
6670819226 | DN 819226 HVI Conductor for outside of tube preassembled D 20mm Cu L 6.0m black | DEHN | 819226 | db | 1 | 170306
6670819227 | DN 819227 HVI Conductor for outside of tube preassembled D 23mm Cu L 6.0m grey | DEHN | 819227 | db | 1 | 182712
6670819243 | DN 819243 DEHNcon-H HVI-light vezeték támasztócsőben L2875 mm felfogócsúccsal L1000 mm GFK/AL/V2A | DEHN | 819243 | db | 1 | 255646
6670819247 | DN 819247 HVI vezeték L 6,0 m támasztócsővel - készlet - L 1950 mm felfogórúddal 22/10 L 2500 mm | DEHN | 819247 | db | 1 | 287978
6670819255 | DN 819255 DEHNcon-H HVI-light vezeték L 6,0 m támasztócsővel és felfogócsúccsal GFK/AL/V2A | DEHN | 819255 | db | 1 | 205269
6670819256 | DN 819256 DEHNcon-H HVI-light vezeték L 6,0 m támasztócsővel és felfogócsúccsal GFK/AL/V2A | DEHN | 819256 | db | 1 | 208652
6670819257 | DN 819257 DEHNcon-H HVI-light vezeték L 6,0 m támasztócsővel és felfogócsúccsal GFK/AL/V2A | DEHN | 819257 | db | 1 | 215043
6670819258 | DN 819258 DEHNcon-H HVI-light vezeték L 6,0 m támasztócsővel és felfogócsúccsal GFK/AL/V2A | DEHN | 819258 | db | 1 | 218051
6670819259 | DN 819259 DEHNcon-H HVI-light vezeték L 7,5 m támasztócsővel és felfogócsúccsal GFK/AL/V2A | DEHN | 819259 | db | 1 | 361288
6670819271 | DN 819271 Csatlakozó készlet HVI-light vezetékhez D 20 mm fonott szalaggal L 1000 mm cső belsejébe történő szereléshez | DEHN | 819271 | db | 1 | 24963
6670819272 | DN 819272 Csatlakozó készlet HVI-light vezetékhez D 20 mm fonott szalaggal L 2200 mm cső belsejébe történő szereléshez | DEHN | 819272 | db | 1 | 28346
6670819282 | DN 819282 Felfogórúd 30 HVI-light vezetékhez - készlet - háromlábú állvánnyal L 2300 mm | DEHN | 819282 | db | 1 | 154140
6670819287 | DN 819287 Felfogórúd 30 HVI-light vezetékhez - készlet - háromlábú állvánnyal L 2800 mm | DEHN | 819287 | db | 1 | 159027
6670819288 | DN 819288 Csatlakozólemez NIRO támasztócsőhöz D 50 mm 4 db támasztócsőn kívül vezetett HVI long fejkiképzésének fogadásához | DEHN | 819288 | db | 1 | 16166
6670819289 | DN 819289 Rögzítő készlet Al/NIRO támasztócsőhöz D 50 mm négy HVI-light vezetékhez | DEHN | 819289 | db | 1 | 45114
6670819294 | DN 819294 Fixing kit D 61mm 4x D 20mm f. HVI long conductor f. supporting tube | DEHN | 819294 | db | 1 | 46617
6670819299 | DN 819299 Csatlakozóelemek + szerelési anyag HVI-vezeték light-hoz | DEHN | 819299 | db | 1 | 13498
6670819326 | DN 819326 HVI vezeték D 20 mm Cu támasztócsővel L 3 200 mm és felfogócsúcs L 1 000 mm -készlet- HVI min. rendelési hossza 6 000 mm | DEHN | 819326 | db | 1 | 301888
6670819328 | DN 819328 HVI vezeték D 20 mm Cu támasztócsővel L 3 200 mm és felfogórúd L 2 500 mm -készlet- HVI min. rendelési hossza 6 000 mm | DEHN | 819328 | db | 1 | 316926
6670819336 | DN 819336 HVI vezeték D 23 mm Cu támasztócsővel L 3 200 mm és felfogócsúcs L 1 000 mm -készlet- HVI min. rendelési hossza 6 000 mm | DEHN | 819336 | db | 1 | 314295
6670819338 | DN 819338 HVI vezeték D 23 mm Cu támasztócsővel L 3 200 mm és felfogórúd L 2 500 mm -készlet- HVI min. rendelési hossza 6 000 mm | DEHN | 819338 | db | 1 | 329333
6670819371 | DN 819371 HVI vezeték D 20 mm Cu támasztócsővel L 3 200 mm és felfogócsúcs L 1 000 mm és háromlábú állvánnyal -készlet- HVI min. rendelési hossza 6 000 mm | DEHN | 819371 | db | 1 | 543945
6670819373 | DN 819373 HVI vezeték D 20 mm Cu támasztócsővel L 3 200 mm és felfogórúd L 2 500 mm és háromlábú állvánnyal -készlet- HVI min. rendelési hossza 6 000 mm | DEHN | 819373 | db | 1 | 563374
6670819380 | DN 819380 Felfogórúd 50 HVI-light vezetékhez - készlet - háromlábú állvánnyal L 2900 mm | DEHN | 819380 | db | 1 | 250007
6670819381 | DN 819381 HVI vezeték D 23 mm Cu támasztócsővel L 3 200 mm és felfogócsúcs L 1 000 mm és háromlábú állvánnyal -készlet- HVI min. rendelési hossza 6 000 mm | DEHN | 819381 | db | 1 | 556351
6670819383 | DN 819383 HVI vezeték D 23 mm Cu támasztócsővel L 3 200 mm és felfogórúd L 2 500 mm és háromlábú állvánnyal -készlet- HVI min. rendelési hossza 6 000 mm | DEHN | 819383 | db | 1 | 575781
6670819385 | DN 819385 Felfogórúd 50 HVI-light vezetékhez - készlet - háromlábú állvánnyal L 3900 mm | DEHN | 819385 | db | 1 | 255646
6670819390 | DN 819390 Felfogórúd 50 HVI-light vezetékhez - készlet - háromlábú állvánnyal L 4900 mm | DEHN | 819390 | db | 1 | 263541
6670819426 | DN 819426 HVI vezeték D 20 mm Cu támasztócsővel L 4 700 mm és felfogócsúcs L 1 000 mm - készlet- HVI min. rendelési hossza 6 000 mm | DEHN | 819426 | db | 1 | 343994
6670819430 | DN 819430 HVI-power vezeték D 27 mm Cu -készlet- támasztócsővel L 3 500 mm felfogócsúccsal L 1,0 m HVI power min. rendelési hossza 6 000 mm | DEHN | 819430 | db | 1 | 416176
6670819431 | DN 819431 HVI-power vezeték D 27 mm Cu -készlet- támasztócsővel L 3 500 mm felfogórúddal L 2,5 m HVI power min. rendelési hossza 6 000 mm | DEHN | 819431 | db | 1 | 492871
6670819433 | DN 819433 HVI-power vezeték D 27 mm Cu -készlet- támasztócsővel L 5 000 mm felfogórúddal L 2,5 m HVI power min. rendelési hossza 6 000 mm | DEHN | 819433 | db | 1 | 579715
6670819438 | DN 819438 HVI vezeték D 23 mm Cu támasztócsővel L 4 700 mm és felfogórúd L 2 500 mm -készlet- HVI min. rendelési hossza 6 000 mm | DEHN | 819438 | db | 1 | 356401
6670819473 | DN 819473 HVI vezeték D 20 mm Cu támasztócsővel L 4 700 mm és felfogórúd L 2 500 mm és háromlábú állvánnyal -készlet- HVI min. rendelési hossza 6 000 mm | DEHN | 819473 | db | 1 | 748718
6670819483 | DN 819483 HVI vezeték D 23 mm Cu támasztócsővel L 4 700 mm és felfogórúd L 2 500 mm és háromlábú állvánnyal -készlet- HVI min. rendelési hossza 6 000 mm | DEHN | 819483 | db | 1 | 761123
6670819730 | DN 819730 Felfogóoszlop L 11 m HVI vezetékkel D 20 mm Cu L min. 10,0 m fekete - készlet - | DEHN | 819730 | db | 1 | 900324
6670819760 | DN 819760 Felfogóoszlop L 11,0 m HVI-power vezetékkel D 27 mm Cu L min. 10,0 m fekete - készlet - | DEHN | 819760 | db | 1 | 992055
6670830008 | DN 830008 Rd.-drót 8mm Cu R kb. 100m lágy | DEHN | 830008 | m | 1 | 6052
6670830038 | DN 830038 Rd.-drót 8mm Cu R kb. 100m félkemény | DEHN | 830038 | m | 1 | 6052
6670830108 | DN 830108 Rd.-drót 8mm Cu R kb. 20m lágy | DEHN | 830108 | m | 1 | 6427
6670830208 | DN 830208 DEHNconductor CUI-vezeték D 20mm Cu 8mm előre konfekcionált L 3,5m | DEHN | 830208 | db | 1 | 82709
6670830218 | DN 830218 DEHNconductor CUI-vezeték D 20mm Cu 8mm előre konfekcionált L 5,0m | DEHN | 830218 | db | 1 | 105455
6670831225 | DN 831225 Szalag 20x2,5mm Cu R kb. 100m | DEHN | 831225 | m | 1 | 7370
6670832095 | DN 832095 Sodrat 12,5mm 95mm? Cu (19x2,5mm) R 50m | DEHN | 832095 | m | 1 | 12782
6670832120 | DN 832120 Sodrony 14,5mm 120mm? Cu (19x2.8mm) R 50m | DEHN | 832120 | m | 1 | 16130
6670832192 | DN 832192 Sodrat 10,5mm 70mm? Cu (19x2,1mm) R 50m | DEHN | 832192 | m | 1 | 9213
6670832193 | DN 832193 Sodrat 10,5mm 70mm? Cu (19x2,1mm) R 100m | DEHN | 832193 | m | 1 | 9213
6670832202 | DN 832202 Seil 10,5mm 70mm? Cu/galSn (19x2,1mm) R 50m | DEHN | 832202 | m | 1 | 9739
6670832292 | DN 832292 Sodrat 10,5mm 70mm? Cu/galSn (19x2,1mm) R 100m | DEHN | 832292 | m | 1 | 9739
6670832295 | DN 832295 Sodrat 12,5mm 95mm? Cu/galSn (19x2,5mm) R 50m | DEHN | 832295 | m | 1 | 13457
6670832320 | DN 832320 Sodrony 14,5mm 120mm? Cu/galSn (19x2,8mm) R 50m | DEHN | 832320 | m | 1 | 16954
6670832739 | DN 832739 Sodrat 9mm 50mm? Cu (7x3mm) R 50m | DEHN | 832739 | m | 1 | 6880
6670832740 | DN 832740 Sodrat 9mm 50mm? Cu (7x3mm) R 100m | DEHN | 832740 | m | 1 | 6880
6670832838 | DN 832838 Sodrony D 7,5 mm 35mm? Cu/galSn (7x2,5mm) tekercsméret 100 m (Csak egész tekercsben kapható!) | DEHN | 832838 | m | 1 | 6110
6670832839 | DN 832839 Sodrat 9mm 50mm? Cu/galSn (19x1,8mm) R 100m | DEHN | 832839 | m | 1 | 7257
6670840008 | DN 840008 Rd.-drót DEHNALU 8mm AlMgSi R kb. 148m félkemény | DEHN | 840008 | m | 1 | 1372
6670840010 | DN 840010 Rd.-drót 10mm Al R kb. 100m | DEHN | 840010 | m | 1 | 2293
6670840018 | DN 840018 Rd.-drót DEHNALU 8mm AlMgSi R kb. 148m lágy-csavarható | DEHN | 840018 | m | 1 | 1380
6670840028 | DN 840028 Kerek drót, DEHNalu 8mm, AlMgSi, R: kb. 21m | DEHN | 840028 | m | 1 | 1540
6670840050 | DN 840050 Sodrat 9mm 50mm? Al (19x1,8mm) EN 50182 R 100m | DEHN | 840050 | m | 1 | 2029
6670840108 | DN 840108 Rd.-drót DEHNALU 8mm AlMgSi R kb. 21m félkemény | DEHN | 840108 | m | 1 | 1503
6670840118 | DN 840118 Rd.-drót 8/11mm AlMgSi lágy R kb. 100m halogénmentes kábelköpennyel | DEHN | 840118 | m | 1 | 2047
6670840128 | DN 840128 Round wire 8mm Al soft coil length 100m w. plastic sheath, halogen-free | DEHN | 840128 | m | 1 | 2047
6670850008 | DN 850008 Sodrony, 8mm, 7x19x0,59mm, rozsdamentes (V4A), R 100m | DEHN | 850008 | m | 1 | 6844
6670850010 | DN 850010 Sodrony, 10mm, 7x19x0,68mm, rozsdamentes (V4A), R 100m | DEHN | 850010 | m | 1 | 10789
6670852335 | DN 852335 Szalag 30x3,5mm St/tZn Z500 R kb. 25m | DEHN | 852335 | m | 1 | 2293
6670860008 | DN 860008 Rd.-drót 8mm NIRO 1.4571 (V4A) R kb. 125m | DEHN | 860008 | m | 1 | 6205
6670860010 | DN 860010 Rd.-drót 10mm NIRO 1.4571 (V4A) R kb. 80m | DEHN | 860010 | m | 1 | 9698
6670860020 | DN 860020 Rd.-drót 10mm NIRO 1.4571 (V4A) R kb. 20m | DEHN | 860020 | m | 1 | 10150
6670860050 | DN 860050 Round wire 10mm StSt (V4A) coil approx. 50m | DEHN | 860050 | m | 1 | 9698
6670860110 | DN 860110 Anschlussfahne Rd 10mm NIRO V4A L 1000mm | DEHN | 860110 | db | 1 | 10300
6670860115 | DN 860115 Csatlakozólap Rd 10mm NIRO V4A L 1 500mm | DEHN | 860115 | db | 1 | 14889
6670860130 | DN 860130 Csatlakozólap Rd 10mm NIRO V4A L 3 000mm | DEHN | 860130 | db | 1 | 28948
6670860210 | DN 860210 Földelő összekötő szalag Fl 30x3,5 mm NIRO V4A L 1000 mm | DEHN | 860210 | db | 1 | 11917
6670860215 | DN 860215 Csatlakozólap Fl 30x3,5mm NIRO V4A L 1 500mm | DEHN | 860215 | db | 1 | 17294
6670860230 | DN 860230 Csatlakozólap Fl 30x3,5mm NIRO V4A L 3 000mm | DEHN | 860230 | db | 1 | 33759
6670860315 | DN 860315 Anschlussfahne gewinkelt Fl 30x3,5mm NIRO V4A L 1500mm m. Bohrung 11mm | DEHN | 860315 | db | 1 | 20867
6670860325 | DN 860325 Szalag 30x3,5mm NIRO 1.4571 (V4A) R kb. 25m | DEHN | 860325 | m | 1 | 11315
6670860330 | DN 860330 Anschlussfahne gewinkelt Fl 30x3,5mm NIRO V4A L 3000mm m. Bohrungen 11mm | DEHN | 860330 | db | 1 | 38197
6670860335 | DN 860335 Szalag 30x3,5mm NIRO 1.4571 (V4A) R kb. 60m | DEHN | 860335 | m | 1 | 10789
6670860404 | DN 860404 Szalag 40x4 mm NIRO (V4A) tekercsméret kb. 40 m | DEHN | 860404 | m | 1 | 16541
6670860405 | DN 860405 Szalag 40x5 mm NIRO (V4A) tekercsméret kb. 30 m | DEHN | 860405 | m | 1 | 20827
6670860425 | DN 860425 Földelő összekötő szalag 30x3,5 mm NIRO L 3 000 mm 5 furattal 6,5x12 mm | DEHN | 860425 | db | 1 | 31616
6670860430 | DN 860430 Földelő összekötő szalag 30x3,5 mm NIRO (V4A) L 3 000 mm 5 furattal 6,5x12 mm | DEHN | 860430 | db | 1 | 36767
6670860900 | DN 860900 Szalag 30x3,5mm NIRO 1.4301 (V2A) R kb. 60m | DEHN | 860900 | m | 1 | 9213
6670860908 | DN 860908 Rd.-drót 8mm NIRO 1.4301 (V2A) R kb. 125m | DEHN | 860908 | m | 1 | 4249
6670860910 | DN 860910 Rd.-drót 10mm NIRO 1.4301 (V2A) R kb. 80m | DEHN | 860910 | m | 1 | 6654
6670860920 | DN 860920 Rd.-drót 10mm NIRO 1.4301 (V2A) R kb. 20m | DEHN | 860920 | m | 1 | 7066
6670860925 | DN 860925 Szalag 30x3,5mm NIRO 1.4301 (V2A) R kb. 25m | DEHN | 860925 | m | 1 | 9625
6670860950 | DN 860950 Huzal Rd 10 mm NIRO (V2A) tekercsméret kb. 50 m (Csak egész tekercsben kapható!) | DEHN | 860950 | m | 1 | 6654
6670861325 | DN 861325 Szalag 30x3,5 mm NIRO (1.4404) tintával nyomott felirattal, tekercsméret kb. 25 m | DEHN | 861325 | m | 1 | 11468
6670861335 | DN 861335 Szalag 30x3,5 mm NIRO (1.4404) tintával nyomott felirattal, tekercsméret kb. 60 m | DEHN | 861335 | m | 1 | 11016
6670900050 | DN 900050 N-PE-villámáram-levezető DEHNgap Maxi S | DEHN | 900050 | db | 1 | 108588
6670900060 | DN 900060 Combined arrester DEHNcombo YPV for photovoltaic systems up to 600V d.c. | DEHN | 900060 | db | 1 | 99901
6670900061 | DN 900061 Combined arrester DEHNcombo YPV for photovoltaic systems up to 1000V d.c. | DEHN | 900061 | db | 1 | 102200
6670900062 | DN 900062 Combined arrester DEHNcombo YPV for photovoltaic systems up to 1500V d.c. | DEHN | 900062 | db | 1 | 136693
6670900065 | DN 900065 Combined arrester DEHNcombo YPV for photovolt. systems up to 600V d.c. w. FM | DEHN | 900065 | db | 1 | 114245
6670900066 | DN 900066 Combined arrester DEHNcombo YPV for photovolt. systems up to 1000V DC w. FM | DEHN | 900066 | db | 1 | 116545
6670900067 | DN 900067 Combined arrester DEHNcombo YPV for photovolt. systems up to 1500V d.c. w.FM | DEHN | 900067 | db | 1 | 151037
6670900120 | DN 900120 Villámáram-levezető DEHNbloc 3 | DEHN | 900120 | db | 1 | 168630
6670900220 | DN 900220 Villámáram-levezető DEHNbloc Maxi S | DEHN | 900220 | db | 1 | 114428
6670900222 | DN 900222 Villámáram-levezető DEHNbloc 1-pól. 255V H | DEHN | 900222 | db | 1 | 59568
6670900230 | DN 900230 Coordinated lightning current arrester Type 1 DEHNsolid single-pole 255 V a.c. | DEHN | 900230 | db | 1 | 408983
6670900255 | DN 900255 Túlfeszültség-levezető DEHNbloc Maxi NH00 | DEHN | 900255 | db | 1 | 69168
6670900261 | DN 900261 Túlfesz.-levezető DEHN SPD | DEHN | 900261 | db | 1 | 44749
6670900262 | DN 900262 Túlfesz.-levezető DEHN SPD | DEHN | 900262 | db | 1 | 48034
6670900263 | DN 900263 Túlfesz.-levezető DEHN SPD | DEHN | 900263 | db | 1 | 46830
6670900264 | DN 900264 Túlfesz.-levezető DEHN SPD | DEHN | 900264 | db | 1 | 49640
6670900270 | DN 900270 Túlfesz.-levezető DEHN SPD | DEHN | 900270 | db | 1 | 47815
6670900271 | DN 900271 Túlfesz.-levezető DEHN SPD | DEHN | 900271 | db | 1 | 51027
6670900390 | DN 900390 Kombi-levezető DEHNventil ZP TNC | DEHN | 900390 | db | 1 | 341275
6670900391 | DN 900391 Kombi-levezető DEHNventil ZP TT | DEHN | 900391 | db | 1 | 479391
6670900395 | DN 900395 1.+2. típusú kombinált villámáram-levezető DEHNshield ZP Basic háromfázisú TNC rendszerekhez | DEHN | 900395 | db | 1 | 99828
6670900396 | DN 900396 1.+2. típusú kombinált villámáram-levezető DEHNshield ZP Basic háromfázisú TT és TN-S hálózatokhoz | DEHN | 900396 | db | 1 | 136437
6670900397 | DN 900397 1.+2. típusú kombinált villámáram-levezető DEHNventil ZP háromfázisú TT és TN-S rendszerekhez | DEHN | 900397 | db | 1 | 216591
6670900398 | DN 900398 1.+2. típusú kombinált villámáram-levezető DEHNshield ZP háromfázisú TNC rendszerekhez | DEHN | 900398 | db | 1 | 158045
6670900411 | DN 900411 Földelőkengyel 3-pólusú DEHNguard 1000-hez | DEHN | 900411 | db | 1 | 5512
6670900417 | DN 900417 Földelősín, egyfázisú, 4-pólusú | DEHN | 900417 | db | 1 | 6716
6670900418 | DN 900418 Earth. clip single-phase 3-pole 1.5 mods with terminal up tp 25 mm? | DEHN | 900418 | db | 1 | 5256
6670900419 | DN 900419 Földelősín egyfázisú 2-pólusú csatlakozókapocs max. 25 mm? vezeték keresztmetszetig | DEHN | 900419 | db | 1 | 4526
6670900429 | DN 900429 Earthing clip single-phase 4-pole 1.5 mods w. terminal up to 25 mm? | DEHN | 900429 | db | 1 | 6388
6670900430 | DN 900430 Surge arrester Type 2 DEHNcord 2-pole f. electr. installation systems | DEHN | 900430 | db | 1 | 23360
6670900431 | DN 900431 Surge arrester Type 2 DEHNcord 1-pole f. electr. installation systems | DEHN | 900431 | db | 1 | 14965
6670900432 | DN 900432 Surge arrester Type 2 DEHNcord 2-pole for elect. installation systems | DEHN | 900432 | db | 1 | 24930
6670900433 | DN 900433 Surge arrester Type 2 DEHNcord 1-pole for elect. installation systemes | DEHN | 900433 | db | 1 | 16973
6670900435 | DN 900435 2. típusú túlfeszültség-korlátozó DEHNcord 2-pólusú, villamos installációs rendszerekhez | DEHN | 900435 | db | 1 | 21170
6670900445 | DN 900445 2. típusú túlfeszültség-korlátozó DEHNcord 3-pólusú, villamos installációs rendszerekhez, a vezérlőfázis védelmével | DEHN | 900445 | db | 1 | 23178
6670900446 | DN 900446 2. típusú túlfeszültség-korlátozó DEHNcord 2-pólusú, villamos installációs rendszerekhez | DEHN | 900446 | db | 1 | 19126
6670900447 | DN 900447 2. típusú túlfeszültség-korlátozó DEHNcord 3-pólusú, villamos installációs rendszerekhez, a vezérlőfázis védelmével, IP65 | DEHN | 900447 | db | 1 | 25550
6670900448 | DN 900448 2. típusú túlfeszültség-korlátozó DEHNcord 2-pólusú, villamos installációs rendszerekhez, IP65 | DEHN | 900448 | db | 1 | 21535
6670900449 | DN 900449 2. típusú túlfeszültség-korlátozó DEHNcord 2-pólusú, redőnyökhöz és zsalúziákhoz | DEHN | 900449 | db | 1 | 55188
6670900450 | DN 900450 2. típusú túlfeszültség-korlátozó DEHNguard 5 kA 2-pólusú, TN és TT rendszerekhez | DEHN | 900450 | db | 1 | 22995
6670900455 | DN 900455 2. típusú túlfeszültség-korlátozó DEHNguard 5 kA 4-pólusú, TN-S és TT rendszerekhez | DEHN | 900455 | db | 1 | 46720
6670900460 | DN 900460 Földelősín egyfázisú, 2-pólusú, 1,5 modul, csatlakozókapocs max. 25 mm? vezeték keresztmetszetig | DEHN | 900460 | db | 1 | 4344
6670900461 | DN 900461 Földelősín egyfázisú, 3-pólusú, 10 modul, csatlakozókapocs max. 25 mm? vezeték keresztmetszetig | DEHN | 900461 | db | 1 | 8030
6670900462 | DN 900462 Földelősín egyfázisú, 4-pólusú, 13 modul, csatlakozókapocs max. 25 mm? vezeték keresztmetszetig | DEHN | 900462 | db | 1 | 8468
6670900471 | DN 900471 Túlfesz.-levezető VC | DEHN | 900471 | db | 1 | 12301
6670900588 | DN 900588 Csapos csatlakozókapocs 3x16 mm? átmenő vezetékezéshez | DEHN | 900588 | db | 1 | 4271
6670900589 | DN 900589 Csapos csatlakozókapocs 2x16mm? | DEHN | 900589 | db | 1 | 2957
6670900595 | DN 900595 MV-rendszer 3-fázisú 6-pól. 6modulhoz Cu/16mm? | DEHN | 900595 | db | 1 | 4344
6670900610 | DN 900610 MV-rendszer 1-fázisú 4-pólusú Cu 16mm? | DEHN | 900610 | db | 1 | 1278
6670900611 | DN 900611 MV-rendszer 1-fázisú 8-pól. Cu/16mm? | DEHN | 900611 | db | 1 | 1898
6670900612 | DN 900612 MV-rendszer 1-fázisú 57-pól. Cu/16mm? | DEHN | 900612 | db | 1 | 9709
6670900614 | DN 900614 MV-rendszer 4-fázisú 56-pól. 56modulhoz Cu/16mm? | DEHN | 900614 | db | 1 | 37048
6670900615 | DN 900615 Fésűs sín 1-fázisú 3-pólusú Cu/16mm? | DEHN | 900615 | db | 1 | 1205
6670900617 | DN 900617 Fésűs sín 1-fázisú 2-pólusú Cu/16mm? | DEHN | 900617 | db | 1 | 949
6670900760 | DN 900760 POP+MCB, tartós feszültségemelkedés elleni védelem 1-fázisú C25 | DEHN | 900760 | db | 1 | 31463
6670900761 | DN 900761 POP+MCB, tartós feszültségemelkedés elleni védelem 1-fázisú C32 | DEHN | 900761 | db | 1 | 32485
6670900762 | DN 900762 POP+MCB, tartós feszültségemelkedés elleni védelem 1-fázisú C40 | DEHN | 900762 | db | 1 | 34894
6670900765 | DN 900765 POP+MCB, tartós feszültségemelkedés elleni védelem 3-fázisú C25 | DEHN | 900765 | db | 1 | 83622
6670900766 | DN 900766 POP+MCB, tartós feszültségemelkedés elleni védelem 3-fázisú C32 | DEHN | 900766 | db | 1 | 92601
6670900767 | DN 900767 POP+MCB, tartós feszültségemelkedés elleni védelem 3-fázisú C40 | DEHN | 900767 | db | 1 | 94426
6670900768 | DN 900768 POP+MCB, tartós feszültségemelkedés elleni védelem 3-fázisú C63 | DEHN | 900768 | db | 1 | 104828
6670900780 | DN 900780 SPD+POP+MCB, 2. típusú túlfeszültség-korlátozó és tartós feszültségemelkedés elleni védelem 1-fázisú C25 | DEHN | 900780 | db | 1 | 55152
6670900781 | DN 900781 SPD+POP+MCB, 2. típusú túlfeszültség-korlátozó és tartós feszültségemelkedés elleni védelem 1-fázisú C32 | DEHN | 900781 | db | 1 | 55918
6670900782 | DN 900782 SPD+POP+MCB, 2. típusú túlfeszültség-korlátozó és tartós feszültségemelkedés elleni védelem 1-fázisú C40 | DEHN | 900782 | db | 1 | 56575
6670900785 | DN 900785 SPD+POP+MCB, 2. típusú túlfeszültség-korlátozó és tartós feszültségemelkedés elleni védelem 3-fázisú C25 | DEHN | 900785 | db | 1 | 125487
6670900786 | DN 900786 SPD+POP+MCB, 2. típusú túlfeszültség-korlátozó és tartós feszültségemelkedés elleni védelem 3-fázisú C32 | DEHN | 900786 | db | 1 | 127093
6670900787 | DN 900787 SPD+POP+MCB, 2. típusú túlfeszültség-korlátozó és tartós feszültségemelkedés elleni védelem 3-fázisú C40 | DEHN | 900787 | db | 1 | 133955
6670900788 | DN 900788 SPD+POP+MCB, 2. típusú túlfeszültség-korlátozó és tartós feszültségemelkedés elleni védelem 3-fázisú C63 | DEHN | 900788 | db | 1 | 152315
6670900813 | DN 900813 MV-rendszer 3-fázisú 6-pól. 8modulhoz Cu/16mm? | DEHN | 900813 | db | 1 | 12994
6670900814 | DN 900814 MV-rendszer 4-fázisú 8-pól. 11modulhoz Cu/16mm? | DEHN | 900814 | db | 1 | 20769
6670900815 | DN 900815 Fésűs sín 1-fázisú 6-pólusú Cu/16mm? | DEHN | 900815 | db | 1 | 1533
6670900839 | DN 900839 Busbar / Modular wiring system three-phase, 6-pole, 9 modules | DEHN | 900839 | db | 1 | 17046
6670900848 | DN 900848 Fésűs sín 1-fázisú 7-pólusú Cu 16mm? | DEHN | 900848 | db | 1 | 1533
6670900910 | DN 900910 Surge arrester Type 2 DEHNcube in IP65 enclosure f. PV systems 1MPP at 1000V d. | DEHN | 900910 | db | 1 | 71577
6670900920 | DN 900920 Surge arrester Type 2 DEHNcube in IP65 enclosure f. PV systems 2MPP at 1000V d. | DEHN | 900920 | db | 1 | 126290
6670902314 | DN 902314 Iso-Gehäuse für Aufputzmontage IP 54 f. Reihen-Einbaugeräte 7TE | DEHN | 902314 | db | 1 | 63912
6670902315 | DN 902315 Szigetelő kötődoboz falra szerelhető, IP54, sorolható készülékekhez, 10 modulhoz | DEHN | 902315 | db | 1 | 80519
6670902316 | DN 902316 Iso-Gehäuse für Aufputzmontage IP 65 f. Reihen-Einbaugeräte 12TE | DEHN | 902316 | db | 1 | 72307
6670902317 | DN 902317 Plombiervorrichtung für Isolierstoff- gehäuse (902471, 902472, 902316) | DEHN | 902317 | db | 1 | 5293
6670902471 | DN 902471 Iso-tokozat, falra szerelhető IP 54 sorolható beép. készülékekhez 12modul | DEHN | 902471 | db | 1 | 53619
6670902472 | DN 902472 Iso-tokozat, falra szerelhető IP 54 sorolható beép. készülékekhez 24modul | DEHN | 902472 | db | 1 | 89316
6670902485 | DN 902485 Iso-tokozat AP-IP 54 REG.-6modulhoz | DEHN | 902485 | db | 1 | 31463
6670906055 | DN 906055 Alu-tokozat AP-IP 65 REG.max.5modul | DEHN | 906055 | db | 1 | 70737
6670906058 | DN 906058 Alu-tokozat AP-IP 65 sorolható beép. készülékekhez max. 5 modul Ex(i)-hez | DEHN | 906058 | db | 1 | 73365
6670906100 | DN 906100 DEHN potenciál-kiegyenlítő tokozat 3 LSA-sávhoz 10/2 | DEHN | 906100 | db | 1 | 71540
6670906101 | DN 906101 DEHN potenciál-kiegyenlítő tokozat 6 LSA-sávhoz 10/2 | DEHN | 906101 | db | 1 | 83585
6670906102 | DN 906102 DEHN potenciál-kiegyenlítő tokozat 12 LSA-sávhoz 10/2 | DEHN | 906102 | db | 1 | 98185
6670906103 | DN 906103 DEHN potenciál-kiegyenlítő tokozat 22 LSA-sávhoz 10/2 | DEHN | 906103 | db | 1 | 116435
6670907208 | DN 907208 Gáztöltésű túlfesz.-levezető | DEHN | 907208 | db | 1 | 3030
6670907214 | DN 907214 Túlfesz.-védelmi bl. LSA-Plus-technika 10érpár 3-elektródás levezetővel szerelve | DEHN | 907214 | db | 1 | 45771
6670907216 | DN 907216 Túlfesz.-védelmi blokk LSA-Plus-tech. 10 érpár 3-elektr.-levezetővel "fail safe" D-jelz | DEHN | 907216 | db | 1 | 56393
6670907217 | DN 907217 Gáztöltésű túlfesz.-levezető | DEHN | 907217 | db | 1 | 4015
6670907218 | DN 907218 Gáztöltésű túlfesz.-levezető 230 V DEHNrapid LSA-hoz | DEHN | 907218 | db | 1 | 2884
6670907219 | DN 907219 Gáztöltésű túlfesz.-levezető DEHNrapid LSA-hoz Fail-safe-funkcióval és hibajelzéssel | DEHN | 907219 | db | 1 | 3869
6670907400 | DN 907400 Villámáram-levezető DEHNrapid LSA 10érpárhoz | DEHN | 907400 | db | 1 | 43691
6670907401 | DN 907401 Villámáram-levezető DEHNrapid LSA 10érpárhoz Fail-safe-funkcióval és hibajelzéssel | DEHN | 907401 | db | 1 | 54020
6670907420 | DN 907420 Túlfesz.-levezető DEHNrapid LSA védelmi dugasz | DEHN | 907420 | db | 1 | 12702
6670907421 | DN 907421 Túlfesz.-levezető DEHNrapid LSA védelmi dugasz | DEHN | 907421 | db | 1 | 12702
6670907422 | DN 907422 Túlfesz.-levezető DEHNrapid LSA védelmi dugasz | DEHN | 907422 | db | 1 | 12483
6670907423 | DN 907423 Túlfesz.-levezető DEHNrapid LSA védelmi dugasz | DEHN | 907423 | db | 1 | 12702
6670907424 | DN 907424 Túlfesz.-levezető DEHNrapid LSA védelmi dugasz | DEHN | 907424 | db | 1 | 12702
6670907425 | DN 907425 Túlfesz.-levezető DEHNrapid LSA védelmi dugasz | DEHN | 907425 | db | 1 | 12702
6670907430 | DN 907430 Túlfesz.-levezető DEHNrapid LSA védelmi dugasz | DEHN | 907430 | db | 1 | 11352
6670907440 | DN 907440 Túlfesz.-levezető DEHNrapid LSA védelmi dugasz | DEHN | 907440 | db | 1 | kérje ajánlatunkat!
6670907441 | DN 907441 Túlfesz.-levezető DEHNrapid LSA védelmi dugasz | DEHN | 907441 | db | 1 | 11571
6670907442 | DN 907442 Túlfesz.-levezető DEHNrapid LSA védelmi dugasz | DEHN | 907442 | db | 1 | 11388
6670907443 | DN 907443 Túlfesz.-levezető DEHNrapid LSA védelmi dugasz | DEHN | 907443 | db | 1 | 11571
6670907444 | DN 907444 Túlfesz.-levezető DEHNrapid LSA védelmi dugasz | DEHN | 907444 | db | 1 | 11571
6670907445 | DN 907445 Túlfesz.-levezető DEHNrapid LSA védelmi dugasz | DEHN | 907445 | db | 1 | 11607
6670907470 | DN 907470 Túlfesz.-levezető DEHNrapid LSA védelmi dugasz | DEHN | 907470 | db | 1 | 12045
6670907496 | DN 907496 Earthing module DEHNrapid LSA | DEHN | 907496 | db | 1 | 3322
6670907497 | DN 907497 Táblakeret jelöléshez DRL-ről / LSA - technikára | DEHN | 907497 | db | 1 | 1497
6670907498 | DN 907498 Földelőkeret túlfesz.-levezető védelmi dugaszhoz: DEHNrapid LSA 10érpár | DEHN | 907498 | db | 1 | 3723
6670907499 | DN 907499 Blokk-keret gáztöltésű túlfesz.-levezetőhöz DEHNrapid LSA 10érpár | DEHN | 907499 | db | 1 | 20221
6670907991 | DN 907991 Bontósáv / rendezőmodul LSA - technikához 2/10 DPL-hez és DEHNrapid LSA-hoz | DEHN | 907991 | db | 1 | 38508
6670907993 | DN 907993 ED-sáv LSA-Plus-technika 2 38ér | DEHN | 907993 | db | 1 | 11717
6670907994 | DN 907994 Felhelyező szerszám LSA-Plus-technika 2 | DEHN | 907994 | db | 1 | 34785
6670907995 | DN 907995 Szerelőprofil LSA-Plus-technika 2 | DEHN | 907995 | db | 1 | 17703
6670907996 | DN 907996 TR-sáv LSA-Plus-technika 2 10érpár | DEHN | 907996 | db | 1 | 6023
6670907997 | DN 907997 AS-sáv LSA-Plus-technika 2 10érpár | DEHN | 907997 | db | 1 | 5293
6670908010 | DN 908010 2. típusú varisztoros védelmi modul DEHNguard M és S-hez | DEHN | 908010 | db | 1 | 21608
6670908011 | DN 908011 2. típusú varisztoros védelmi modul DEHNguard M és S-hez | DEHN | 908011 | db | 1 | 24419
6670908012 | DN 908012 2. típusú varisztoros védelmi modul DEHNguard M és S-hez | DEHN | 908012 | db | 1 | 24419
6670908013 | DN 908013 2. típusú varisztoros védelmi modul DEHNguard M és S-hez | DEHN | 908013 | db | 1 | 24419
6670908014 | DN 908014 2. típusú varisztoros védelmi modul DEHNguard M és S-hez | DEHN | 908014 | db | 1 | 24419
6670908015 | DN 908015 2. típusú varisztoros védelmi modul DEHNguard M és S-hez | DEHN | 908015 | db | 1 | 24419
6670908070 | DN 908070 2. típusú túlfeszültség-korlátozó DEHNguard S | DEHN | 908070 | db | 1 | 30003
6670908074 | DN 908074 2. típusú túlfeszültség-korlátozó DEHNguard S | DEHN | 908074 | db | 1 | 30003
6670908076 | DN 908076 2. típusú túlfeszültség-korlátozó DEHNguard S | DEHN | 908076 | db | 1 | 30003
6670908090 | DN 908090 2. típusú túlfeszültség-korlátozó DEHNguard S | DEHN | 908090 | db | 1 | 34821
6670908094 | DN 908094 2. típusú túlfeszültség-korlátozó DEHNguard S | DEHN | 908094 | db | 1 | 34821
6670908096 | DN 908096 2. típusú túlfeszültség-korlátozó DEHNguard S | DEHN | 908096 | db | 1 | 34821
6670908190 | DN 908190 2. típusú túlfeszültség-korlátozó DEHNguard M | DEHN | 908190 | db | 1 | 54385
6670908192 | DN 908192 2. típusú túlfeszültség-korlátozó DEHNguard M | DEHN | 908192 | db | 1 | 54385
6670908195 | DN 908195 2. típusú túlfeszültség-korlátozó DEHNguard M | DEHN | 908195 | db | 1 | 64021
6670908197 | DN 908197 2. típusú túlfeszültség-korlátozó DEHNguard M | DEHN | 908197 | db | 1 | 64021
6670908203 | DN 908203 2. típusú túlfeszültség-korlátozó DEHNguard M | DEHN | 908203 | db | 1 | 48764
6670908204 | DN 908204 2. típusú túlfeszültség-korlátozó DEHNguard M | DEHN | 908204 | db | 1 | 54385
6670908208 | DN 908208 2. típusú túlfeszültség-korlátozó DEHNguard M | DEHN | 908208 | db | 1 | 58400
6670908209 | DN 908209 2. típusú túlfeszültség-korlátozó DEHNguard M | DEHN | 908209 | db | 1 | 64021
6670908214 | DN 908214 2. típusú túlfeszültség-korlátozó DEHNguard M | DEHN | 908214 | db | 1 | 81578
6670908219 | DN 908219 2. típusú túlfeszültség-korlátozó DEHNguard M | DEHN | 908219 | db | 1 | 95959
6670908300 | DN 908300 2. típusú túlfeszültség-korlátozó DEHNguard M | DEHN | 908300 | db | 1 | 81578
6670908301 | DN 908301 2. típusú túlfeszültség-korlátozó DEHNguard M | DEHN | 908301 | db | 1 | 81578
6670908305 | DN 908305 2. típusú túlfeszültség-korlátozó DEHNguard M | DEHN | 908305 | db | 1 | 95959
6670908306 | DN 908306 2. típusú túlfeszültség-korlátozó DEHNguard M | DEHN | 908306 | db | 1 | 95959
6670908314 | DN 908314 2. típusú túlfeszültség-korlátozó DEHNguard M | DEHN | 908314 | db | 1 | 81578
6670908319 | DN 908319 2. típusú túlfeszültség-korlátozó DEHNguard M | DEHN | 908319 | db | 1 | 95959
6670908340 | DN 908340 2. típusú túlfeszültség-korlátozó DEHNguard M | DEHN | 908340 | db | 1 | 110741
6670908341 | DN 908341 2. típusú túlfeszültség-korlátozó DEHNguard M | DEHN | 908341 | db | 1 | 110741
6670908342 | DN 908342 2. típusú túlfeszültség-korlátozó DEHNguard M | DEHN | 908342 | db | 1 | 110741
6670908343 | DN 908343 2. típusú túlfeszültség-korlátozó DEHNguard M | DEHN | 908343 | db | 1 | 107931
6670908344 | DN 908344 2. típusú túlfeszültség-korlátozó DEHNguard M | DEHN | 908344 | db | 1 | 110741
6670908345 | DN 908345 2. típusú túlfeszültség-korlátozó DEHNguard M | DEHN | 908345 | db | 1 | 124940
6670908346 | DN 908346 2. típusú túlfeszültség-korlátozó DEHNguard M | DEHN | 908346 | db | 1 | 124940
6670908347 | DN 908347 2. típusú túlfeszültség-korlátozó DEHNguard M | DEHN | 908347 | db | 1 | 124940
6670908348 | DN 908348 2. típusú túlfeszültség-korlátozó DEHNguard M | DEHN | 908348 | db | 1 | 122166
6670908349 | DN 908349 2. típusú túlfeszültség-korlátozó DEHNguard M | DEHN | 908349 | db | 1 | 124940
6670908350 | DN 908350 2. típusú túlfeszültség-korlátozó DEHNguard M | DEHN | 908350 | db | 1 | 81578
6670908351 | DN 908351 2. típusú túlfeszültség-korlátozó DEHNguard M | DEHN | 908351 | db | 1 | 73146
6670908355 | DN 908355 2. típusú túlfeszültség-korlátozó DEHNguard M | DEHN | 908355 | db | 1 | 95959
6670908356 | DN 908356 2. típusú túlfeszültség-korlátozó DEHNguard M | DEHN | 908356 | db | 1 | 87564
6670909230 | DN 909230 Túlfesz.-adapter DEHNprotector | DEHN | 909230 | db | 1 | 25295
6670909240 | DN 909240 Túlfesz.-adapter DEHNprotector | DEHN | 909240 | db | 1 | 35223
6670909250 | DN 909250 Túlfesz.-védő elosztósáv SFL-Protector | DEHN | 909250 | db | 1 | 66576
6670909251 | DN 909251 SFL-Protector multiple socket outlet for 482.6mm (19") data cabinets | DEHN | 909251 | db | 1 | 76796
6670909300 | DN 909300 Túlfesz.-adapter DEHNprotector | DEHN | 909300 | db | 1 | 36099
6670909310 | DN 909310 Túlfesz.-adapter DEHNprotector | DEHN | 909310 | db | 1 | 31573
6670909320 | DN 909320 Túlfesz.-adapter DEHNprotector | DEHN | 909320 | db | 1 | 40990
6670909321 | DN 909321 Túlfeszültség-védelmi adapter DEHNprotector | DEHN | 909321 | db | 1 | 48874
6670909703 | DN 909703 Túlfesz.-levezető DEHNgate | DEHN | 909703 | db | 1 | 27631
6670909704 | DN 909704 Villámáram-levezető DEHNgate | DEHN | 909704 | db | 1 | 17593
6670909705 | DN 909705 Kombi-levezető készlet DEHNgate | DEHN | 909705 | db | 1 | 39676
6670909706 | DN 909706 5 csatornás túlfeszültség-korlátozó DEHNgate 75 Ohm műholdas- és szélessávú koax kábel rendszerekhez | DEHN | 909706 | db | 1 | 72270
6670909710 | DN 909710 Túlfesz.-levezető DEHNgate | DEHN | 909710 | db | 1 | 53290
6670909711 | DN 909711 Túlfesz.-levezető DEHNgate | DEHN | 909711 | db | 1 | 54750
6670910099 | DN 910099 Védővezető kapocs 16mm? univerzális lábazattal | DEHN | 910099 | db | 1 | 3906
6670910200 | DN 910200 DEHNpanel surge protection status indication with green/red LED | DEHN | 910200 | db | 1 | 64094
6670910486 | DN 910486 USB-RS485 interfész-átalakító | DEHN | 910486 | db | 1 | 59130
6670910499 | DN 910499 Power supply unit AC 100..240V DC 24V 30 DIN top-hat rail mounting device | DEHN | 910499 | db | 1 | 61685
6670910508 | DN 910508 Vizsgálóadapter a levezetővizsgáló készülékhez BLITZDUCTOR XT / CT-hez | DEHN | 910508 | db | 1 | 347845
6670910511 | DN 910511 Levezetővizsgáló készülék, hordozható | DEHN | 910511 | db | 1 | 651525
6670910512 | DN 910512 P3 impulzusszámláló védőkészülékek működésének (levezetések) regisztrálására | DEHN | 910512 | db | 1 | 150198
6670910631 | DN 910631 Vevőmodul DEHNsignal E 3 | DEHN | 910631 | db | 1 | 54860
6670910641 | DN 910641 Optikai dugasz kábelhez D 2,2mm DEHNsignal-hoz | DEHN | 910641 | db | 1 | 3285
6670910642 | DN 910642 Optikai kábel, műanyag D 2,2mm L 18m Külső köpeny PE DEHNsignal-hoz | DEHN | 910642 | db | 1 | 14965
6670910652 | DN 910652 LifeCheck érzékelő DEHNrecord-hoz tesztmodullal BLITZDUCTOR XT-hez | DEHN | 910652 | db | 1 | 34675
6670910653 | DN 910653 Hordozható vizsgálókészülék DEHNrecord LC M3 optikai- és hangjelzéssel | DEHN | 910653 | db | 1 | 352590
6670910655 | DN 910655 Portables Prüfgerät DEHNrecord LC M1+ m. optischer u. akustischer Anzeige | DEHN | 910655 | db | 1 | 252215
6670910694 | DN 910694 Kompakt kalapsínre szerelhető készülék SPD-k státuszinformációinak átvitelére Modbus RTU/TCP-n keresztül | DEHN | 910694 | db | 1 | 130670
6670910695 | DN 910695 DEHNrecord Condition Monitoring-egység max. 10 db Lifecheck funkciójú BXT modul felügyeletére | DEHN | 910695 | db | 1 | 124100
6670910696 | DN 910696 DEHNrecord Condition Monitoring Einheit z. Überwach. v. BLITZDUCTOR XT m. LifeCh | DEHN | 910696 | db | 1 | 85410
6670910697 | DN 910697 Ex-(i) elválasztó lemez DRC MCM modulokhoz, kalapsínre való felpattintáshoz | DEHN | 910697 | klt | 1 | 10038
6670910698 | DN 910698 DEHNrecord állapotfelügyeleti egység Lifecheck-kel rendelkező BLITZDUCTOR XT készülékek felügyeletére | DEHN | 910698 | db | 1 | 120450
6670912253 | DN 912253 Túlfesz.-levezető SPS-Protector | DEHN | 912253 | db | 1 | 121910
6670912254 | DN 912254 N-szűrő NF 10 | DEHN | 912254 | db | 1 | 63547
6670917900 | DN 917900 Trennmodul Disconnect SD2 | DEHN | 917900 | db | 1 | 3614
6670917920 | DN 917920 Überspannungsableiter-Reihenklemme 2-polig DEHNconnect SD2 | DEHN | 917920 | db | 1 | 27010
6670917921 | DN 917921 Überspannungsableiter-Reihenklemme 2-polig DEHNconnect SD2 | DEHN | 917921 | db | 1 | 26463
6670917922 | DN 917922 Überspannungsableiter-Reihenklemme 2-polig DEHNconnect SD2 | DEHN | 917922 | db | 1 | 27558
6670917940 | DN 917940 Überspannungsableiter-Reihenklemme 2-polig DEHNconnect SD2 | DEHN | 917940 | db | 1 | 25733
6670917941 | DN 917941 Überspannungsableiter-Reihenklemme 2-polig DEHNconnect SD2 | DEHN | 917941 | db | 1 | 25222
6670917942 | DN 917942 Überspannungsableiter-Reihenklemme 2-polig DEHNconnect SD2 | DEHN | 917942 | db | 1 | 26937
6670917960 | DN 917960 Überspannungsableiter-Reihenklemme 2-polig DEHNconnect SD2 | DEHN | 917960 | db | 1 | 25988
6670917970 | DN 917970 Überspannungsableiter-Reihenklemme 2-polig DEHNconnect SD2 | DEHN | 917970 | db | 1 | 29273
6670917977 | DN 917977 Bezeichnungssystem für DEHNconnect SD2 2x Nr. 1-50 horizontal bedruckt | DEHN | 917977 | db | 1 | 1770
6670917987 | DN 917987 Überspannungsableiter-Reihenklemme 2-polig DEHNconnect SD2 | DEHN | 917987 | db | 1 | 11534
6670917988 | DN 917988 Überspannungsableiter-Reihenklemme 2-polig DEHNconnect SD2 | DEHN | 917988 | db | 1 | 11315
6670917989 | DN 917989 Überspannungsableiter-Reihenklemme 2-polig DEHNconnect SD2 | DEHN | 917989 | db | 1 | 11534
6670918400 | DN 918400 Túlfesz.-levezető BLITZDUCTOR VT | DEHN | 918400 | db | 1 | 37705
6670918401 | DN 918401 Túlfesz.-levezető BLITZDUCTOR VT | DEHN | 918401 | db | 1 | 62233
6670918408 | DN 918408 Kombi levezető BLITZDUCTOR VT | DEHN | 918408 | db | 1 | 49859
6670918409 | DN 918409 Kombiableiter BLITZDUCTOR VT für Gleichspannungsversorgungen | DEHN | 918409 | db | 1 | 50735
6670918411 | DN 918411 Túlfesz.-levezető BLITZDUCTOR VT | DEHN | 918411 | db | 1 | 38033
6670918420 | DN 918420 Kombi-levezető BLITZDUCTOR VT | DEHN | 918420 | db | 1 | 88622
6670918421 | DN 918421 Kombi-levezető Blitzductor VT | DEHN | 918421 | db | 1 | 70299
6670918422 | DN 918422 Kombiableiter BLITZDUCTOR VT für Gleichspannungsversorgungen | DEHN | 918422 | db | 1 | 68803
6670919010 | DN 919010 S-csatlakozókapocs D 1,5-6,5mm sárgaréz nikkelezett, gyűjtősínhez 18x3mm | DEHN | 919010 | db | 1 | 1807
6670919011 | DN 919011 S-csatlakozókapocs D 5,0-11mm sárgaréz nikkelezett, gyűjtősínhez 18x3mm | DEHN | 919011 | db | 1 | 2026
6670919012 | DN 919012 S-tartó egyoldalas ónozott acél gyűjtősínhez 18x3mm | DEHN | 919012 | db | 1 | 2829
6670919013 | DN 919013 S-tartó kétoldalas ónozott acél gyűjtősínhez 18x3mm | DEHN | 919013 | db | 1 | 3230
6670919014 | DN 919014 S-tartó fekete műanyag gyűjtősínhez 18x3mm | DEHN | 919014 | db | 1 | 1825
6670919015 | DN 919015 AS-kapocs gyűjtősínhez 18x3mm Keresztmetszet max.35mm? z/s | DEHN | 919015 | db | 1 | 1825
6670919016 | DN 919016 S-sín 18x3mm Cu/Sn L 1000mm | DEHN | 919016 | db | 1 | 13578
6670919030 | DN 919030 Magától összehegedő kaucsukszalag B 19 mm L 9,0 m fekete | DEHN | 919030 | db | 1 | 16790
6670919031 | DN 919031 Árnyékolócsatlakozó érintkező görgőrugó D 4-10mm NIRO | DEHN | 919031 | db | 1 | 2062
6670919032 | DN 919032 Árnyékolócsatlakozó érintkező görgőrugó D 9-15mm NIRO | DEHN | 919032 | db | 1 | 2701
6670919033 | DN 919033 Árnyékolócsatlakozó érintkező görgőrugó D 14-22mm NIRO | DEHN | 919033 | db | 1 | 4271
6670919034 | DN 919034 Árnyékolócsatlakozó érintkező görgőrugó D 18,5-29mm NIRO | DEHN | 919034 | db | 1 | 5037
6670919035 | DN 919035 Árnyékolócsatlakozó érintkező görgőrugó D 23,5-37mm NIRO | DEHN | 919035 | db | 1 | 5968
6670919036 | DN 919036 Árnyékolócsatlakozó érintkező görgőrugó D 31-50mm NIRO | DEHN | 919036 | db | 1 | 6935
6670919037 | DN 919037 Árnyékolócsatlakozó érintkező görgőrugó D 44-70mm NIRO | DEHN | 919037 | db | 1 | 8906
6670919038 | DN 919038 Árnyékolócsatlakozó érintkező görgőrugó D 58-94mm NIRO | DEHN | 919038 | db | 1 | 12812
6670919880 | DN 919880 Fésűs áthidaló DEHNconnect RK-hoz 10-szeres | DEHN | 919880 | db | 1 | 1424
6670920000 | DN 920000 Tetőtartó-szikraköz ovális furattal 13x11mm IP54 | DEHN | 920000 | db | 1 | 7519
6670920211 | DN 920211 Kombi-levezető modul BXT | DEHN | 920211 | db | 1 | 31682
6670920220 | DN 920220 Kombi-levezető modul BLITZDUCTOR XT árnyékolás földeléssel | DEHN | 920220 | db | 1 | 49640
6670920222 | DN 920222 Kombi-levezető modul BLITZDUCTOR XT árnyékolás földeléssel | DEHN | 920222 | db | 1 | 49640
6670920224 | DN 920224 Kombi-levezető modul BLITZDUCTOR XT árnyékolás földeléssel | DEHN | 920224 | db | 1 | 48691
6670920225 | DN 920225 Kombi-levezető modul BLITZDUCTOR XT árnyékolás földeléssel | DEHN | 920225 | db | 1 | 49640
6670920226 | DN 920226 BLITZDUCTOR XT combined arrester module with LifeCheck for 2 single lines | DEHN | 920226 | db | 1 | 63437
6670920240 | DN 920240 Kombi-levezető modul BLITZDUCTOR XT árnyékolás földeléssel | DEHN | 920240 | db | 1 | 47012
6670920242 | DN 920242 Kombi-levezető modul BLITZDUCTOR XT árnyékolás földeléssel | DEHN | 920242 | db | 1 | 47012
6670920243 | DN 920243 Kombi levezetőmodul Blitzductor XT - árnyékolás-földeléssel | DEHN | 920243 | db | 1 | 47523
6670920244 | DN 920244 Kombi-levezető modul BLITZDUCTOR XT árnyékolás földeléssel | DEHN | 920244 | db | 1 | 46100
6670920245 | DN 920245 Kombi-levezető modul BLITZDUCTOR XT árnyékolás földeléssel | DEHN | 920245 | db | 1 | 47012
6670920247 | DN 920247 Kombi-levezető modul BLITZDUCTOR XT | DEHN | 920247 | db | 1 | 43508
6670920249 | DN 920249 Kombi levezetőmodul Blitzductor XTU | DEHN | 920249 | db | 1 | 54750
6670920270 | DN 920270 Kombi-levezető modul BLITZDUCTOR XT | DEHN | 920270 | db | 1 | 51976
6670920271 | DN 920271 Kombi-levezető modul BLITZDUCTOR XT | DEHN | 920271 | db | 1 | 51976
6670920280 | DN 920280 Überspannungsableiter-Modul für 1 Doppel ader BLITZDUCTOR XT Ex(i) mit LifeCheck | DEHN | 920280 | db | 1 | 51976
6670920288 | DN 920288 Túlfesz.-levezető modul BLITZDUCTOR XT | DEHN | 920288 | db | 1 | 51100
6670920289 | DN 920289 Túlfesz.-levezető modul BLITZDUCTOR XT | DEHN | 920289 | db | 1 | 45881
6670920296 | DN 920296 Kombinált villámáram-levezető modul 1 érpárhoz BLITZDUCTOR XT | DEHN | 920296 | db | 1 | 21061
6670920300 | DN 920300 Alapelem BLITZDUCTOR XT-hez | DEHN | 920300 | db | 1 | 14126
6670920301 | DN 920301 Alapelem BLITZDUCTOR XT Ex (i)-hez | DEHN | 920301 | db | 1 | 15513
6670920308 | DN 920308 Földelőmodul BLITZDUCTOR XT-hez | DEHN | 920308 | db | 1 | 5439
6670920309 | DN 920309 Vizsgálómodul BLITZDUCTOR XT-hez | DEHN | 920309 | db | 1 | 42705
6670920310 | DN 920310 Villámáram-levezető modul BLITZDUCTOR XT | DEHN | 920310 | db | 1 | 41574
6670920314 | DN 920314 Kombinált villámáram-levezető modul 2 érpárhoz BLITZDUCTOR XT LifeCheck-kel | DEHN | 920314 | db | 1 | 68438
6670920320 | DN 920320 Kombi-levezető modul BLITZDUCTOR XT | DEHN | 920320 | db | 1 | 75227
6670920322 | DN 920322 Kombi-levezető modul BLITZDUCTOR XT | DEHN | 920322 | db | 1 | 75227
6670920324 | DN 920324 Kombi-levezető modul BLITZDUCTOR XT | DEHN | 920324 | db | 1 | 73803
6670920325 | DN 920325 Kombi-levezető modul BLITZDUCTOR XT | DEHN | 920325 | db | 1 | 75227
6670920326 | DN 920326 Kombi-levezető modul BLITZDUCTOR XT | DEHN | 920326 | db | 1 | 75227
6670920327 | DN 920327 Kombi-levezető modul BLITZDUCTOR XT | DEHN | 920327 | db | 1 | 75227
6670920334 | DN 920334 Kombinált villámáram-levezető modul 2 egyedi érhez és 1 érpárhoz BLITZDUCTOR XT LifeCheck-kel | DEHN | 920334 | db | 1 | 71175
6670920336 | DN 920336 Kombi-levezető modul BLITZDUCTOR XT | DEHN | 920336 | db | 1 | 86542
6670920340 | DN 920340 Kombi-levezető modul BLITZDUCTOR XT | DEHN | 920340 | db | 1 | 70883
6670920342 | DN 920342 Kombi-levezető modul BLITZDUCTOR XT | DEHN | 920342 | db | 1 | 70883
6670920344 | DN 920344 Kombi-levezető modul BLITZDUCTOR XT | DEHN | 920344 | db | 1 | 69569
6670920345 | DN 920345 Kombi-levezető modul BLITZDUCTOR XT | DEHN | 920345 | db | 1 | 70883
6670920346 | DN 920346 Kombi-levezető modul BLITZDUCTOR XT | DEHN | 920346 | db | 1 | 70883
6670920347 | DN 920347 Kombi-levezető modul BLITZDUCTOR XT | DEHN | 920347 | db | 1 | 70883
6670920349 | DN 920349 Kombi levezetőmodul Blitzductor XTU | DEHN | 920349 | db | 1 | 79315
6670920350 | DN 920350 Kombi-levezető modul BLITZDUCTOR XT | DEHN | 920350 | db | 1 | 75227
6670920354 | DN 920354 Kombi-levezető modul BLITZDUCTOR XT | DEHN | 920354 | db | 1 | 75227
6670920362 | DN 920362 Kombi-levezető modul BXT | DEHN | 920362 | db | 1 | 87418
6670920364 | DN 920364 Kombi-levezető modul BLITZDUCTOR XT | DEHN | 920364 | db | 1 | 87418
6670920370 | DN 920370 Kombi-levezető modul BLITZDUCTOR XT | DEHN | 920370 | db | 1 | 77015
6670920371 | DN 920371 Kombi-levezető modul BLITZDUCTOR XT | DEHN | 920371 | db | 1 | 77015
6670920375 | DN 920375 Kombi-levezető modul BLITZDUCTOR XT | DEHN | 920375 | db | 1 | 77015
6670920381 | DN 920381 Túlfesz.-levezető modul BLITZDUCTOR XT Ex (i) | DEHN | 920381 | db | 1 | 73803
6670920383 | DN 920383 Surge arrester module for 1 pair BLITZDUCTOR XT Ex(i) | DEHN | 920383 | db | 1 | 36354
6670920384 | DN 920384 Kombi-levezető modul BLITZDUCTOR XT | DEHN | 920384 | db | 1 | 78475
6670920388 | DN 920388 Túlfesz.-levezető modul BLITZDUCTOR XT | DEHN | 920388 | db | 1 | 85702
6670920389 | DN 920389 Túlfesz.-levezető modul BLITZDUCTOR XT | DEHN | 920389 | db | 1 | 75227
6670920395 | DN 920395 Árnyékoló-csatlakozó kapcsok BLITZDUCTOR XT-hez | DEHN | 920395 | klt | 1 | 3468
6670920398 | DN 920398 Jelölőrendszer Blitzductor BXT-hez, 2x BA1 (1.1-1.10) - BA15 (15.1-15.10) | DEHN | 920398 | klt | 1 | 4636
6670920538 | DN 920538 Túlfeszültség-levezető modul Blitzductor XT Ex(i) | DEHN | 920538 | db | 1 | 43508
6670922200 | DN 922200 Kombinált levezető DEHNbox DBX | DEHN | 922200 | db | 1 | kérje ajánlatunkat!
6670922210 | DN 922210 Kombinált villámáram-levezető DEHNbox DBX | DEHN | 922210 | db | 1 | 43289
6670922400 | DN 922400 Kombinált levezető DEHNbox DBX | DEHN | 922400 | db | 1 | 75154
6670923019 | DN 923019 Leválasztó szikraköz Ex-területre 2-es zóna 2 csatlakozókábellel L 1500mm | DEHN | 923019 | db | 1 | 170382
6670923021 | DN 923021 Leválasztó szikraköz 2 csatlakozóval Rd 10mm NIRO | DEHN | 923021 | db | 1 | 36245
6670923023 | DN 923023 Leválasztó szikraköz 2 csatlakozóval Rd 10mm NIRO | DEHN | 923023 | db | 1 | 41501
6670923025 | DN 923025 Csatlakozóvezeték Cu 25mm? L 100 mm az EXFS 100 leválasztó szikraközhöz | DEHN | 923025 | db | 1 | 10950
6670923035 | DN 923035 Csatlakozóvezeték Cu 25mm? L 200 mm az EXFS 100 leválasztó szikraközhöz | DEHN | 923035 | db | 1 | 11571
6670923045 | DN 923045 Csatlakozóvezeték Cu 25mm? L 300 mm az EXFS 100 leválasztó szikraközhöz | DEHN | 923045 | db | 1 | 12410
6670923060 | DN 923060 Leválasztó szikraköz Ex-területre 2-es zóna csatlakozókábellel L 100mm | DEHN | 923060 | db | 1 | 80957
6670923061 | DN 923061 Leválasztó szikraköz Ex-területre 2-es zóna csatlakozókábellel L 200mm | DEHN | 923061 | db | 1 | 80957
6670923062 | DN 923062 Leválasztó szikraköz Ex-területre 2-es zóna csatlakozókábellel L 300mm | DEHN | 923062 | db | 1 | 80957
6670923099 | DN 923099 9 V-os blokk elem lítium 1300 mAh üzemeltetési hőmérséklet 80 °C-ig | DEHN | 923099 | db | 1 | 23630
6670923100 | DN 923100 Ex-leválasztó szikraköz 100kA | DEHN | 923100 | db | 1 | 98368
6670923101 | DN 923101 Ex-leválasztó szikraköz 100kA csatlakozóvezetékekkel 2x 2,0m | DEHN | 923101 | db | 1 | 172025
6670923110 | DN 923110 Biztosítóbetét D 24mm | DEHN | 923110 | db | 1 | 18250
6670923116 | DN 923116 Biztosítóbetét D 24mm | DEHN | 923116 | db | 1 | 22630
6670923117 | DN 923117 Biztosítóbetét D 24mm | DEHN | 923117 | db | 1 | 22630
6670923118 | DN 923118 Biztosítóbetét D 24mm | DEHN | 923118 | db | 1 | 22630
6670923119 | DN 923119 Biztosítóbetét D 24mm | DEHN | 923119 | db | 1 | 24090
6670923211 | DN 923211 Anschlussbügel IF3 gerade Bohrdurchmesser d1 11 mm | DEHN | 923211 | db | 1 | 1898
6670923214 | DN 923214 Anschlussbügel IF3 gerade Bohrdurchmesser d1 14 mm | DEHN | 923214 | db | 1 | 1898
6670923218 | DN 923218 Anschlussbügel IF3 gerade Bohrdurchmesser d1 18 mm | DEHN | 923218 | db | 1 | 1898
6670923222 | DN 923222 Anschlussbügel IF3 gerade Bohrdurchmesser d1 22 mm | DEHN | 923222 | db | 1 | 1898
6670923226 | DN 923226 Anschlussbügel IF3 gerade Bohrdurchmesser d1 26 mm | DEHN | 923226 | db | 1 | 1898
6670923230 | DN 923230 Anschlussbügel IF3 gerade Bohrdurchmesser d1 30 mm | DEHN | 923230 | db | 1 | 1898
6670923233 | DN 923233 Anschlussbügel IF3 gerade Bohrdurchmesser d1 33 mm | DEHN | 923233 | db | 1 | 1898
6670923236 | DN 923236 Anschlussbügel IF3 gerade Bohrdurchmesser d1 36 mm | DEHN | 923236 | db | 1 | 1898
6670923239 | DN 923239 Anschlussbügel IF3 gerade Bohrdurchmesser d1 39 mm | DEHN | 923239 | db | 1 | 1898
6670923242 | DN 923242 Anschlussbügel IF3 gerade Bohrdurchmesser d1 42 mm | DEHN | 923242 | db | 1 | 1898
6670923311 | DN 923311 Anschlussbügel IF1 abgewinkelt Bohrdurchmesser d1 11 mm | DEHN | 923311 | db | 1 | 3687
6670923314 | DN 923314 Anschlussbügel IF1 abgewinkelt Bohrdurchmesser d1 14 mm | DEHN | 923314 | db | 1 | 3687
6670923318 | DN 923318 Anschlussbügel IF1 abgewinkelt Bohrdurchmesser d1 18 mm | DEHN | 923318 | db | 1 | 3687
6670923322 | DN 923322 Anschlussbügel IF1 abgewinkelt Bohrdurchmesser d1 22 mm | DEHN | 923322 | db | 1 | 3687
6670923326 | DN 923326 Anschlussbügel IF1 abgewinkelt Bohrdurchmesser d1 26 mm | DEHN | 923326 | db | 1 | 3687
6670923330 | DN 923330 Anschlussbügel IF1 abgewinkelt Bohrdurchmesser d1 30 mm | DEHN | 923330 | db | 1 | 3687
6670923333 | DN 923333 Anschlussbügel IF1 abgewinkelt Bohrdurchmesser d1 33 mm | DEHN | 923333 | db | 1 | 3687
6670923336 | DN 923336 Anschlussbügel IF1 abgewinkelt Bohrdurchmesser d1 36 mm | DEHN | 923336 | db | 1 | 3687
6670923339 | DN 923339 Anschlussbügel IF1 abgewinkelt Bohrdurchmesser d1 39 mm | DEHN | 923339 | db | 1 | 3687
6670923342 | DN 923342 Anschlussbügel IF1 abgewinkelt Bohrdurchmesser d1 42 mm | DEHN | 923342 | db | 1 | 3687
6670923348 | DN 923348 Anschlussbügel IF1 abgewinkelt Bohrdurchmesser d1 48 mm | DEHN | 923348 | db | 1 | 3687
6670923356 | DN 923356 Anschlussbügel IF1 abgewinkelt Bohrdurchmesser d1 56 mm | DEHN | 923356 | db | 1 | 3687
6670923362 | DN 923362 Anschlussbügel IF1 abgewinkelt Bohrdurchmesser d1 62 mm | DEHN | 923362 | db | 1 | 3687
6670924017 | DN 924017 Túlfesz.-levezető dugaszadapter D-Sub9pól | DEHN | 924017 | db | 1 | 63620
6670924328 | DN 924328 AD-keret 1-szeres DEHNsafe-hez studio-fehér | DEHN | 924328 | db | 1 | 2117
6670924329 | DN 924329 Központi fedőlemez DEHNsafe-hez studio-fehér | DEHN | 924329 | db | 1 | 3504
6670924335 | DN 924335 Túlfesz.-védett csatlakozóaljzat NSM-Protector ti.-fehér | DEHN | 924335 | db | 1 | 51721
6670924336 | DN 924336 AD-keret NSM-Protector-hoz ti.-fehér | DEHN | 924336 | db | 1 | 2738
6670924338 | DN 924338 AD-keret NSM-Protector-hoz ezüst | DEHN | 924338 | db | 1 | 4234
6670924350 | DN 924350 Túlfesz.-védelmi modul védőérintkezős aljzathoz | DEHN | 924350 | db | 1 | 36062
6670924370 | DN 924370 Túlfesz.-levezető DEHNsafe | DEHN | 924370 | db | 1 | 37303
6670924389 | DN 924389 Túlfesz.-levezető DEHNflex A | DEHN | 924389 | db | 1 | 37084
6670924395 | DN 924395 Túlfesz.-levezető DEHNflex D | DEHN | 924395 | db | 1 | 45333
6670924396 | DN 924396 Túlfesz.-levezető DEHNflex M | DEHN | 924396 | db | 1 | 32923
6670925001 | DN 925001 Túlfesz.-levezető BUStector EIB/KNX-hez csatlakozóvezetékekkel | DEHN | 925001 | db | 1 | 28835
6670926220 | DN 926220 Surge arrester module for 2 single wires BLITZDUCTOR SP | DEHN | 926220 | db | 1 | 33434
6670926222 | DN 926222 Surge arrester module for 2 single wires BLITZDUCTOR SP | DEHN | 926222 | db | 1 | 33434
6670926224 | DN 926224 Surge arrester module for 2 single wires BLITZDUCTOR SP | DEHN | 926224 | db | 1 | 33434
6670926225 | DN 926225 Surge arrester module for 2 single wires BLITZDUCTOR SP | DEHN | 926225 | db | 1 | 33434
6670926226 | DN 926226 Surge arrester module for 2 single wires BLITZDUCTOR SP | DEHN | 926226 | db | 1 | kérje ajánlatunkat!
6670926227 | DN 926227 Surge arrester module for 2 single wires BLITZDUCTOR SP | DEHN | 926227 | db | 1 | 33434
6670926240 | DN 926240 Surge arrester module for 1 pair BLITZDUCTOR SP | DEHN | 926240 | db | 1 | 31646
6670926242 | DN 926242 Surge arrester module for 1 pair BLITZDUCTOR SP | DEHN | 926242 | db | 1 | 31646
6670926244 | DN 926244 Surge arrester module for 1 pair BLITZDUCTOR SP | DEHN | 926244 | db | 1 | 31646
6670926245 | DN 926245 Surge arrester module for 1 pair BLITZDUCTOR SP | DEHN | 926245 | db | 1 | 31646
6670926246 | DN 926246 Surge arrester module for 1 pair BLITZDUCTOR SP | DEHN | 926246 | db | 1 | 31646
6670926247 | DN 926247 Surge arrester module for 1 pair BLITZDUCTOR SP | DEHN | 926247 | db | 1 | 29419
6670926270 | DN 926270 Surge arrester module for 2 single wires BLITZDUCTOR SP | DEHN | 926270 | db | 1 | 35661
6670926271 | DN 926271 Surge arrester module for 1 pair BLITZDUCTOR SP | DEHN | 926271 | db | 1 | 35661
6670926275 | DN 926275 Surge arrester module for 1 pair BLITZDUCTOR SP | DEHN | 926275 | db | 1 | 35661
6670926304 | DN 926304 Base part 4-pole for inserting an arrester module BLITZDUCTOR XT/SP | DEHN | 926304 | db | 1 | 14418
6670926320 | DN 926320 Surge arrester module for 4 single wires BLITZDUCTOR SP | DEHN | 926320 | db | 1 | 50662
6670926322 | DN 926322 Surge arrester module for 4 single wires BLITZDUCTOR SP | DEHN | 926322 | db | 1 | 50662
6670926324 | DN 926324 Surge arrester module for 4 single wires BLITZDUCTOR SP | DEHN | 926324 | db | 1 | 50662
6670926325 | DN 926325 Surge arrester module for 4 single wires BLITZDUCTOR SP | DEHN | 926325 | db | 1 | 50662
6670926326 | DN 926326 Surge arrester module for 4 single wires BLITZDUCTOR SP | DEHN | 926326 | db | 1 | kérje ajánlatunkat!
6670926327 | DN 926327 Surge arrester module for 4 single wires BLITZDUCTOR SP | DEHN | 926327 | db | 1 | 50662
6670926340 | DN 926340 Surge arrester module for two pairs BLITZDUCTOR SP | DEHN | 926340 | db | 1 | 47706
6670926342 | DN 926342 Surge arrester module for 2 pairs BLITZDUCTOR SP | DEHN | 926342 | db | 1 | 47706
6670926344 | DN 926344 Surge arrester module for 2 pairs BLITZDUCTOR SP | DEHN | 926344 | db | 1 | 47706
6670926345 | DN 926345 Surge arrester module for 2 pairs BLITZDUCTOR SP | DEHN | 926345 | db | 1 | 47706
6670926346 | DN 926346 Surge arrester module for 2 pairs BLITZDUCTOR SP | DEHN | 926346 | db | 1 | 47706
6670926347 | DN 926347 Surge arrester module for 2 pairs BLITZDUCTOR SP | DEHN | 926347 | db | 1 | 47706
6670926370 | DN 926370 Surge arrester module for 4 single wires BLITZDUCTOR SP | DEHN | 926370 | db | 1 | 52816
6670926371 | DN 926371 Surge arrester module for 2 pairs BLITZDUCTOR SP | DEHN | 926371 | db | 1 | 52816
6670926375 | DN 926375 Surge arrester module for 2 pairs BLITZDUCTOR SP | DEHN | 926375 | db | 1 | 52816
6670928430 | DN 928430 Kombinált villámáram-levezető DEHNvario épülethangosítási rendszerekhez | DEHN | 928430 | db | 1 | 65335
6670928440 | DN 928440 Túlfeszültség-korlátozó DEHNvario 3 az 1-ben megoldásanalóg kamera rendszerekhez | DEHN | 928440 | db | 1 | 83950
6670929010 | DN 929010 Túlfesz.-levezető dugaszadapter BNC dugasszal és aljzattal | DEHN | 929010 | db | 1 | 52962
6670929034 | DN 929034 Beépíthető 19"-os tokozat 1 modul magas árnyékolt 1-3 db NET-Protector-védőáramkör számára | DEHN | 929034 | db | 1 | kérje ajánlatunkat!
6670929035 | DN 929035 Túlfesz.-levezető NET-Protector | DEHN | 929035 | db | 1 | kérje ajánlatunkat!
6670929037 | DN 929037 Túlfesz.-levezető NET-Protector | DEHN | 929037 | db | 1 | kérje ajánlatunkat!
6670929039 | DN 929039 Túlfesz.-levezető dugaszadapter DEHNgate | DEHN | 929039 | db | 1 | 53655
6670929040 | DN 929040 Túlfesz.-levezető dugaszadapter DEHNgate | DEHN | 929040 | db | 1 | kérje ajánlatunkat!
6670929042 | DN 929042 Túlfesz.-levezető dugaszadapter DEHNgate | DEHN | 929042 | db | 1 | 52560
6670929043 | DN 929043 Villámáram-levezető DEHNgate | DEHN | 929043 | db | 1 | 60225
6670929044 | DN 929044 Túlfesz.-levezető dugaszadapter DEHNgate | DEHN | 929044 | db | 1 | 57670
6670929045 | DN 929045 Villámáram-levezető DEHNgate | DEHN | 929045 | db | 1 | 74825
6670929047 | DN 929047 Kombi-levezető DEHNgate | DEHN | 929047 | db | 1 | 89060
6670929071 | DN 929071 Túlfesz.-levezető NET-Protector | DEHN | 929071 | db | 1 | kérje ajánlatunkat!
6670929072 | DN 929072 Túlfesz.-levezető NET-Protector | DEHN | 929072 | db | 1 | kérje ajánlatunkat!
6670929095 | DN 929095 Földelőblokk 4-szeres F-dugaszhoz | DEHN | 929095 | db | 1 | 4015
6670929096 | DN 929096 Földelővezeték Cu 16mm? L 1 000mm gyűrűs kábelsaruval B 17mm | DEHN | 929096 | db | 1 | 6789
6670929100 | DN 929100 Túlfesz.-levezető DEHNpatch | DEHN | 929100 | db | 1 | 53655
6670929121 | DN 929121 Túlfesz.-levezető DEHNpatch | DEHN | 929121 | db | 1 | 50005
6670929126 | DN 929126 Túlfeszültség-korlátozó DEHNpatch 2 RJ45 aljzattal | DEHN | 929126 | db | 1 | 23725
6670929146 | DN 929146 Lightning current arrester DEHNgate with 7/16 terminal | DEHN | 929146 | db | 1 | 99645
6670929148 | DN 929148 Combined arrester DEHNgate with 7/16 terminal | DEHN | 929148 | db | 1 | 84315
6670929199 | DN 929199 Szerelőkészlet a DEHNpatch túlfesz.-levezetőhöz kalapsínre és tőcsavarokra szerelhető | DEHN | 929199 | db | 1 | 13286
6670929200 | DN 929200 Szerelőkészlet DEHNpatch-hez és DEHNgate-hez | DEHN | 929200 | db | 1 | 1971
6670929221 | DN 929221 Túlfeszültség-korlátozó DEHNpatch 2 RJ45 aljzattal IP66 | DEHN | 929221 | db | 1 | 87965
6670929230 | DN 929230 Túlfeszültség-levezető NET-Protector | DEHN | 929230 | db | 1 | kérje ajánlatunkat!
6670929234 | DN 929234 Beépíthető 1 modul magas árnyékolatlan 19"-os tokozat 1-5 db NET-Protector-védőáramkör számára | DEHN | 929234 | db | 1 | kérje ajánlatunkat!
6670929335 | DN 929335 Univerzális DIN sín tartó 482,6 mm (19") 3 U rackegység vagy falra szerelhető | DEHN | 929335 | db | 1 | 60225
6670929497 | DN 929497 Gáztöltésű levezető DEHNgate-hez | DEHN | 929497 | db | 1 | 10549
6670929498 | DN 929498 Gáztöltésű levezető DEHNgate-hez | DEHN | 929498 | db | 1 | 11315
6670929499 | DN 929499 Gáztöltésű levezető DEHNgate-hez | DEHN | 929499 | db | 1 | 11315
6670929921 | DN 929921 Túlfesz.-levezető DEHNpipe | DEHN | 929921 | db | 1 | 64204
6670929941 | DN 929941 Túlfesz.-levezető DEHNpipe | DEHN | 929941 | db | 1 | 57889
6670929950 | DN 929950 Túlfesz.-levezető DEHNpipe | DEHN | 929950 | db | 1 | 68730
6670929951 | DN 929951 Túlfesz.-levezető DEHNpipe | DEHN | 929951 | db | 1 | 68730
6670929960 | DN 929960 Túlfesz.-levezető DEHNpipe | DEHN | 929960 | db | 1 | 58984
6670929961 | DN 929961 Túlfesz.-levezető DEHNpipe | DEHN | 929961 | db | 1 | 53035
6670929962 | DN 929962 Túlfesz.-levezető DEHNpipe | DEHN | 929962 | db | 1 | 53035
6670929963 | DN 929963 Túlfesz.-levezető DEHNpipe | DEHN | 929963 | db | 1 | 53035
6670929964 | DN 929964 Túlfesz.-levezető DEHNpipe | DEHN | 929964 | db | 1 | 53035
6670929965 | DN 929965 Überspannungsableiter DEHNpipe Ex (i) 1/2 -14 NPT belső és külső menettel | DEHN | 929965 | db | 1 | 58984
6670929969 | DN 929969 Túlfeszültség-levezető DEHNpipe | DEHN | 929969 | db | 1 | 97601
6670929970 | DN 929970 Túlfesz.-levezető DEHNpipe | DEHN | 929970 | db | 1 | 97601
6670929971 | DN 929971 Túlfeszültség-levezető DEHNpipe | DEHN | 929971 | db | 1 | 51429
6670929982 | DN 929982 Kábel-tömszelence M20 sárgaréz árnyékolt tömítési tartomány 6,5-9,5mm | DEHN | 929982 | db | 1 | 7264
6670929984 | DN 929984 Kábel-tömszelence M20 sárgaréz tömítési tartomány 7-10,5mm | DEHN | 929984 | db | 1 | 5585
6670929996 | DN 929996 Földelőgyűrű-készlet M20 DEHNpipe-hoz ellenanyával Fl-dugasszal 6,3mm | DEHN | 929996 | db | 1 | 4636
6670941110 | DN 941110 DEHNshield type 1 basic combined arrester for single-phase TT and TN systems | DEHN | 941110 | db | 1 | 121034
6670941115 | DN 941115 Alkalmazásoptimalizált 1.+2. típusú kombinált villámáram-levezető DEHNshield egyfázisú TT and TN rendszerhez | DEHN | 941115 | db | 1 | 130780
6670941116 | DN 941116 Alkalmazásoptimalizált 1.+2. típusú kombinált villámáram-levezető DEHNshield Basic egyfázisú TT and TN rendszerhez | DEHN | 941116 | db | 1 | 76395
6670941200 | DN 941200 DEHNshield type 1 basic combined arrester for single-phase TN systems | DEHN | 941200 | db | 1 | 107785
6670941205 | DN 941205 Alkalmazásoptimalizált 1.+2. típusú kombinált villámáram-levezető DEHNshield egyfázisú TN rendszerhez | DEHN | 941205 | db | 1 | 117530
6670941206 | DN 941206 Alkalmazásoptimalizált 1.+2. típusú kombinált villámáram-levezető DEHNshield Basic egyfázisú TN rendszerhez | DEHN | 941206 | db | 1 | 76577
6670941300 | DN 941300 DEHNshield type 1 basic combined arrester for three-phase TN-C systems | DEHN | 941300 | db | 1 | 155673
6670941305 | DN 941305 Alkalmazásoptimalizált 1.+2. típusú kombinált villámáram-levezető DEHNshield háromfázisú TN-C rendszerhez távjelző érintkezővel | DEHN | 941305 | db | 1 | 170054
6670941306 | DN 941306 Alkalmazásoptimalizált 1.+2. típusú kombinált villámáram-levezető DEHNshield Basic háromfázisú TN-C rendszerhez távjelző érintkezővel | DEHN | 941306 | db | 1 | 113625
6670941310 | DN 941310 DEHNshield type 1 basic combined arrester for three-phase TT and TN-S systems | DEHN | 941310 | db | 1 | 215569
6670941315 | DN 941315 Alkalmazásoptimalizált 1.+2. típusú kombinált villámáram-levezető DEHNshield háromfázisú TT and TN-S rendszerhez távjelző érintkezővel | DEHN | 941315 | db | 1 | 235425
6670941316 | DN 941316 Alkalmazásoptimalizált 1.+2. típusú kombinált villámáram-levezető DEHNshield Basicháromfázisú TT and TN-S rendszerhez távjelző érintkezővel | DEHN | 941316 | db | 1 | 154103
6670941400 | DN 941400 DEHNshield type 1 basic combined arrester for three-phase TN-S systems | DEHN | 941400 | db | 1 | 201991
6670941405 | DN 941405 Alkalmazásoptimalizált 1.+2. típusú kombinált villámáram-levezető DEHNshield háromfázisú TN-S rendszerhez távjelző érintkezővel | DEHN | 941405 | db | 1 | 221409
6670941406 | DN 941406 Alkalmazásoptimalizált 1.+2. típusú kombinált villámáram-levezető DEHNshield Basic háromfázisú TN-S rendszerhez távjelző érintkezővel | DEHN | 941406 | db | 1 | 141620
6670950102 | DN 950102 Túlfesz.-levezető DEHNguard | DEHN | 950102 | db | 1 | 49020
6670950112 | DN 950112 Túlfesz.-levezető DEHNguard FM | DEHN | 950112 | db | 1 | 54093
6670950530 | DN 950530 Surge arrester Type 2 DEHNguard multi-pole f. PV systems up to 1000V d.c | DEHN | 950530 | db | 1 | 57050
6670950531 | DN 950531 Surge arrester Type 2 DEHNguard multi-pole f. PV systems up to 600V d.c. | DEHN | 950531 | db | 1 | 55480
6670950535 | DN 950535 Surge arrester Type 2 DEHNguard multi- pole f. PV systems up to 1000V d.c. FM | DEHN | 950535 | db | 1 | 71394
6670950536 | DN 950536 Surge arrester Type 2 DEHNguard M multi- pole f. PV systems up to 600V d.c. FM | DEHN | 950536 | db | 1 | 69825
6670951001 | DN 951001 Szikraközös védelmi modul DEHNventil M-hez | DEHN | 951001 | db | 1 | 104317
6670951050 | DN 951050 N-PE-szikraközös védelmi modul 50kA DEHNventil M-hez | DEHN | 951050 | db | 1 | 123370
6670951100 | DN 951100 N-PE-szikraközös védelmi modul 100kA DEHNventil M-hez | DEHN | 951100 | db | 1 | 129977
6670951110 | DN 951110 Kombi-levezető DEHNventil M | DEHN | 951110 | db | 1 | 245536
6670951115 | DN 951115 Kombi-levezető DEHNventil M | DEHN | 951115 | db | 1 | 263822
6670951200 | DN 951200 Kombi-levezető DEHNventil M | DEHN | 951200 | db | 1 | 226483
6670951205 | DN 951205 Kombi-levezető DEHNventil M | DEHN | 951205 | db | 1 | 244769
6670951300 | DN 951300 Kombi-levezető DEHNventil M | DEHN | 951300 | db | 1 | 330763
6670951305 | DN 951305 Kombi-levezető DEHNventil M | DEHN | 951305 | db | 1 | 357992
6670951310 | DN 951310 Kombi-levezető DEHNventil M | DEHN | 951310 | db | 1 | 462273
6670951315 | DN 951315 Kombi-levezető DEHNventil M | DEHN | 951315 | db | 1 | 498882
6670951400 | DN 951400 Kombi-levezető DEHNventil M | DEHN | 951400 | db | 1 | 436613
6670951405 | DN 951405 Kombi-levezető DEHNventil M | DEHN | 951405 | db | 1 | 472785
6670952010 | DN 952010 Túlfesz.-levezető varisztoros védelmi modul DEHNguard M...S-hez | DEHN | 952010 | db | 1 | 21608
6670952011 | DN 952011 Túlfesz.-levezető varisztoros védelmi modul DEHNguard M...S-hez | DEHN | 952011 | db | 1 | 24419
6670952012 | DN 952012 Túlfesz.-levezető védelmi modul DEHNguard M...S-hez | DEHN | 952012 | db | 1 | 24419
6670952013 | DN 952013 Túlfesz.-levezető varisztoros védelmi modul DEHNguard M...S-hez | DEHN | 952013 | db | 1 | 24419
6670952014 | DN 952014 Túlfesz.-levezető védelmi modul DEHNguard M ... S-hez | DEHN | 952014 | db | 1 | 24419
6670952015 | DN 952015 Túlfesz.-levezető varisztoros védelmi modul DEHNguard M...S-hez | DEHN | 952015 | db | 1 | 24419
6670952016 | DN 952016 Túlfesz.-levezető védelmi modul DEHNguard M-hez | DEHN | 952016 | db | 1 | 24419
6670952017 | DN 952017 Túlfesz.-levezető védelmi modul DEHNguard M...S-hez | DEHN | 952017 | db | 1 | 30149
6670952018 | DN 952018 Túlfesz.-levezető védelmi modul DEHNguard M-hez | DEHN | 952018 | db | 1 | 24419
6670952020 | DN 952020 Túlfeszültség-levezető védelmi modul DEHNguard M-hez | DEHN | 952020 | db | 1 | kérje ajánlatunkat!
6670952022 | DN 952022 2. típusú varisztoros védelmi modul DEHNguard M ACI-hez | DEHN | 952022 | db | 1 | 36354
6670952024 | DN 952024 2. típusú varisztoros kapcsoló-szikraköz védelmi modul DEHNguard ACI-hez | DEHN | 952024 | db | 1 | 36354
6670952025 | DN 952025 Túlfeszültség-levezető védelmi modul DEHNguard S-hez | DEHN | 952025 | db | 1 | 31682
6670952027 | DN 952027 Túlfeszültség-levezető védelmi modul DEHNguard S-hez | DEHN | 952027 | db | 1 | 29894
6670952028 | DN 952028 2. típusú varisztoros kapcsoló-szikraköz védelmi modul DEHNguard ACI-hez | DEHN | 952028 | db | 1 | 39201
6670952029 | DN 952029 Túlfeszültség-levezető védelmi modul DEHNguard S-hez | DEHN | 952029 | db | 1 | 31682
6670952030 | DN 952030 Túlfesz.-levezető N-PE DEHNgap C S | DEHN | 952030 | db | 1 | 32741
6670952035 | DN 952035 N-PE túlfesz.-levezető DEHNgap C S FM | DEHN | 952035 | db | 1 | 37559
6670952041 | DN 952041 Varistor-based protection module for DEHNguard M and S | DEHN | 952041 | db | 1 | 23543
6670952043 | DN 952043 Varistor-based protection module for DEHNguard M and S | DEHN | 952043 | db | 1 | 20842
6670952044 | DN 952044 Varistor-based protection module for DEHNguard M and S | DEHN | 952044 | db | 1 | 23543
6670952045 | DN 952045 Type 2 surge arrester varistor-based protection module for DEHNguard M and S | DEHN | 952045 | db | 1 | 23543
6670952048 | DN 952048 2. típusú varisztoros védelmi modul DEHNguard M YPV-hez | DEHN | 952048 | db | 1 | 22886
6670952049 | DN 952049 2. típusú varisztoros védelmi modul DEHNguard M YPV-hez | DEHN | 952049 | db | 1 | 25879
6670952050 | DN 952050 N-PE-védelmi modul DEHNguard M TT ...-hez | DEHN | 952050 | db | 1 | 27485
6670952051 | DN 952051 Túlfeszültség-levezető védelmi varisztor-modul DEHNguard M PV-hez | DEHN | 952051 | db | 1 | 25331
6670952053 | DN 952053 Túlfeszültség-levezető védelmi varisztor-modul DEHNguard M PV-hez | DEHN | 952053 | db | 1 | 25331
6670952054 | DN 952054 Túlfeszültség-levezető védelmi varisztor-modul DEHNguard M PV-hez | DEHN | 952054 | db | 1 | 31062
6670952055 | DN 952055 Varistor-based protection module for DEHNguard M PV | DEHN | 952055 | db | 1 | 25331
6670952056 | DN 952056 Überspannungsableiter Typ 2 Varistor- Schutzmodul für DEHNguard ME/SE | DEHN | 952056 | db | 1 | 39311
6670952060 | DN 952060 N-PE-védelmi modul DEHNgap C S-hez | DEHN | 952060 | db | 1 | 27521
6670952070 | DN 952070 Túlfesz.-levezető DEHNguard S | DEHN | 952070 | db | 1 | 27193
6670952071 | DN 952071 Túlfesz.-levezető DEHNguard S | DEHN | 952071 | db | 1 | 30003
6670952072 | DN 952072 Túlfesz.-levezető DEHNguard S | DEHN | 952072 | db | 1 | 30003
6670952073 | DN 952073 Túlfesz.-levezető DEHNguard S | DEHN | 952073 | db | 1 | 30003
6670952074 | DN 952074 Túlfesz.-levezető DEHNguard S | DEHN | 952074 | db | 1 | 30003
6670952075 | DN 952075 Túlfesz.-levezető DEHNguard S | DEHN | 952075 | db | 1 | 30003
6670952076 | DN 952076 Túlfesz.-levezető DEHNguard S | DEHN | 952076 | db | 1 | 30003
6670952077 | DN 952077 Túlfesz.-levezető DEHNguard S | DEHN | 952077 | db | 1 | 35916
6670952078 | DN 952078 Túlfesz.-levezető DEHNguard S | DEHN | 952078 | db | 1 | 30003
6670952079 | DN 952079 Túlfeszültség-levezető DEHNguard S | DEHN | 952079 | db | 1 | kérje ajánlatunkat!
6670952080 | DN 952080 Túlfeszültség-levezető DEHNguard | DEHN | 952080 | db | 1 | 37303
6670952081 | DN 952081 2. típusú túlfeszültség-korlátozó varisztoros védőbetét DEHnguard H…-hoz | DEHN | 952081 | db | 1 | 29529
6670952082 | DN 952082 Túlfeszültség-levezető DEHNguard | DEHN | 952082 | db | 1 | 35515
6670952083 | DN 952083 2. típusú túlfeszültség-korlátozó N-PE szikraközös védőbetét DEHNguard M H TT ..-hoz | DEHN | 952083 | db | 1 | 29529
6670952084 | DN 952084 Túlfeszültség-levezető DEHNguard | DEHN | 952084 | db | 1 | 37303
6670952085 | DN 952085 Túlfeszültség-levezető DEHNguard | DEHN | 952085 | db | 1 | 42121
6670952087 | DN 952087 Túlfeszültség-levezető DEHNguard | DEHN | 952087 | db | 1 | 40333
6670952089 | DN 952089 Túlfeszültség-levezető DEHNguard | DEHN | 952089 | db | 1 | 42121
6670952090 | DN 952090 Túlfesz.-levezető DEHNguard S FM | DEHN | 952090 | db | 1 | 32011
6670952091 | DN 952091 Túlfesz.-levezető DEHNguard S FM | DEHN | 952091 | db | 1 | 34821
6670952092 | DN 952092 Túlfesz.-levezető DEHNguard S FM | DEHN | 952092 | db | 1 | 34821
6670952093 | DN 952093 Túlfesz.-levezető DEHNguard S FM | DEHN | 952093 | db | 1 | 34821
6670952094 | DN 952094 Túlfesz.-levezető DEHNguard S FM | DEHN | 952094 | db | 1 | 34821
6670952095 | DN 952095 Túlfesz.-levezető DEHNguard S FM | DEHN | 952095 | db | 1 | 34821
6670952096 | DN 952096 Túlfesz.-levezető DEHNguard S FM | DEHN | 952096 | db | 1 | 34821
6670952097 | DN 952097 Túlfesz.-levezető DEHNguard S | DEHN | 952097 | db | 1 | 40771
6670952098 | DN 952098 Túlfesz.-levezető DEHNguard S FM | DEHN | 952098 | db | 1 | 34821
6670952099 | DN 952099 Túlfeszültség-levezető DEHNguard S | DEHN | 952099 | db | 1 | kérje ajánlatunkat!
6670952100 | DN 952100 2. típusú túlfeszültség-korlátozó DEHNguard S 1-pólusú Uc 275 V ACI-technológiával | DEHN | 952100 | db | 1 | 46903
6670952110 | DN 952110 Túlfesz.-levezető DEHNguard M | DEHN | 952110 | db | 1 | 56685
6670952111 | DN 952111 Túlfeszültség-levezető DEHNguard M | DEHN | 952111 | db | 1 | 59459
6670952113 | DN 952113 2. típusú túlfeszültség-korlátozó DEHNguard S 1-pólusú Uc 385 V ACI-technológiával | DEHN | 952113 | db | 1 | 49713
6670952115 | DN 952115 Túlfesz.-levezető DEHNguard M FM | DEHN | 952115 | db | 1 | 61430
6670952116 | DN 952116 Túlfeszültség-levezető DEHNguard M FM | DEHN | 952116 | db | 1 | 64313
6670952121 | DN 952121 2. típusú túlfeszültség-korlátozó DEHNguard S 2-pólusú Uc 275 V ACI-technológiával | DEHN | 952121 | db | 1 | 76614
6670952122 | DN 952122 2. típusú túlfeszültség-korlátozó DEHNguard S 2-pólusú Uc 385 V ACI-technológiával | DEHN | 952122 | db | 1 | 74606
6670952130 | DN 952130 Túlfeszültség-levezető DEHNguard M | DEHN | 952130 | db | 1 | 59459
6670952135 | DN 952135 Túlfeszültség-levezető DEHNguard M | DEHN | 952135 | db | 1 | 64313
6670952171 | DN 952171 Túlfeszültség-levezető DEHNguard M | DEHN | 952171 | db | 1 | kérje ajánlatunkat!
6670952173 | DN 952173 Túlfeszültség-levezető DEHNguard M | DEHN | 952173 | db | 1 | kérje ajánlatunkat!
6670952176 | DN 952176 Túlfeszültség-levezető DEHNguard M | DEHN | 952176 | db | 1 | kérje ajánlatunkat!
6670952178 | DN 952178 Túlfeszültség-levezető DEHNguard M | DEHN | 952178 | db | 1 | kérje ajánlatunkat!
6670952181 | DN 952181 2. típusú túlfeszültség-korlátozó DEHNguard M egyfázisú TT és TN rendszerhez megnövelt levezetőképességgel az N-PE áramúton | DEHN | 952181 | db | 1 | 58656
6670952185 | DN 952185 2. típusú túlfeszültség-korlátozó DEHNguard M egyfázisú TT és TN rendszerhez megnövelt levezetőképességgel az N-PE áramúton, távjelző érintkezővel | DEHN | 952185 | db | 1 | 63474
6670952200 | DN 952200 Túlfesz.-levezető DEHNguard M | DEHN | 952200 | db | 1 | 48764
6670952201 | DN 952201 Túlfeszültség-levezető DEHNguard M | DEHN | 952201 | db | 1 | 54385
6670952205 | DN 952205 Túlfesz.-levezető DEHNguard M FM | DEHN | 952205 | db | 1 | 58400
6670952206 | DN 952206 Túlfeszültség-levezető DEHNguard M FM | DEHN | 952206 | db | 1 | 63985
6670952220 | DN 952220 2. típusú túlfeszültség-korlátozó DEHNguard S 2-pólusú Uc 275 V ACI-technológiával | DEHN | 952220 | db | 1 | 69679
6670952300 | DN 952300 Túlfesz.-levezető DEHNguard M | DEHN | 952300 | db | 1 | 74716
6670952302 | DN 952302 Túlfesz.-levezető DEHNguard M | DEHN | 952302 | db | 1 | 100193
6670952303 | DN 952303 Túlfesz.-levezető DEHNguard M | DEHN | 952303 | db | 1 | 82344
6670952304 | DN 952304 Túlfeszültség-levezető DEHNguard M | DEHN | 952304 | db | 1 | kérje ajánlatunkat!
6670952305 | DN 952305 Túlfesz.-levezető DEHNguard M FM | DEHN | 952305 | db | 1 | 88367
6670952307 | DN 952307 Túlfesz.-levezető DEHNguard M | DEHN | 952307 | db | 1 | 114647
6670952308 | DN 952308 Túlfesz.-levezető DEHNguard M FM | DEHN | 952308 | db | 1 | 96798
6670952309 | DN 952309 Túlfeszültség-levezető DEHNguard M | DEHN | 952309 | db | 1 | kérje ajánlatunkat!
6670952310 | DN 952310 Túlfesz.-levezető DEHNguard M | DEHN | 952310 | db | 1 | 105376
6670952311 | DN 952311 Túlfeszültség-levezető DEHNguard M | DEHN | 952311 | db | 1 | 113807
6670952313 | DN 952313 Túlfeszültség-levezető DEHNguard M | DEHN | 952313 | db | 1 | 82344
6670952314 | DN 952314 Túlfeszültség-levezető DEHNguard M | DEHN | 952314 | db | 1 | 82344
6670952315 | DN 952315 Túlfesz.-levezető DEHNguard M | DEHN | 952315 | db | 1 | 119866
6670952316 | DN 952316 Túlfeszültség-levezető DEHNguard M FM | DEHN | 952316 | db | 1 | 127896
6670952318 | DN 952318 Túlfeszültség-levezető DEHNguard M FM | DEHN | 952318 | db | 1 | 96798
6670952319 | DN 952319 Túlfeszültség-levezető DEHNguard M FM | DEHN | 952319 | db | 1 | 96798
6670952320 | DN 952320 Túlfeszültség-levezető DEHNguard M | DEHN | 952320 | db | 1 | 113807
6670952322 | DN 952322 Túlfeszültség-levezető DEHNguard M | DEHN | 952322 | db | 1 | kérje ajánlatunkat!
6670952323 | DN 952323 DEHNguard M túlfesz.-levezető | DEHN | 952323 | db | 1 | 113807
6670952325 | DN 952325 Túlfeszültség-levezető DEHNguard M | DEHN | 952325 | db | 1 | 127933
6670952327 | DN 952327 Túlfeszültség-levezető DEHNguard M | DEHN | 952327 | db | 1 | kérje ajánlatunkat!
6670952328 | DN 952328 DEHNguard M FM túlfesz.-levezető | DEHN | 952328 | db | 1 | 127896
6670952330 | DN 952330 2. típusú túlfeszültség-korlátozó DEHNguard M 3-pólusú Uc 275 V ACI-technológiával | DEHN | 952330 | db | 1 | 132897
6670952341 | DN 952341 2. típusú túlfeszültség-korlátozó DEHNguard M 4-pólusú Uc 275 V ACI-technológiával | DEHN | 952341 | db | 1 | 164433
6670952342 | DN 952342 2. típusú túlfeszültség-korlátozó DEHNguard M 4-pólusú Uc 385 V ACI-technológiával | DEHN | 952342 | db | 1 | 172901
6670952381 | DN 952381 2. típusú túlfeszültség-korlátozó DEHNguard M 4-pólusú TT és TN-S rendszerhez, megnövelt levezetőképsséggel az N-PE áramúton | DEHN | 952381 | db | 1 | 107420
6670952385 | DN 952385 2. típusú túlfeszültség-korlátozó DEHNguard M 4-pólusú TT és TN-S rendszerhez, megnövelt levezetőképsséggel az N-PE áramúton, távjelző érintkezővel | DEHN | 952385 | db | 1 | 121618
6670952400 | DN 952400 Túlfesz.-levezető DEHNguard M | DEHN | 952400 | db | 1 | 97492
6670952401 | DN 952401 Túlfeszültség-levezető DEHNguard M | DEHN | 952401 | db | 1 | kérje ajánlatunkat!
6670952403 | DN 952403 Túlfeszültség-levezető DEHNguard M | DEHN | 952403 | db | 1 | 108734
6670952404 | DN 952404 Túlfeszültség-levezető DEHNguard M | DEHN | 952404 | db | 1 | 108734
6670952405 | DN 952405 Túlfesz.-levezető DEHNguard M FM | DEHN | 952405 | db | 1 | 116764
6670952406 | DN 952406 Túlfeszültség-levezető DEHNguard M | DEHN | 952406 | db | 1 | kérje ajánlatunkat!
6670952408 | DN 952408 Túlfeszültség-levezető DEHNguard M | DEHN | 952408 | db | 1 | 127933
6670952409 | DN 952409 Túlfeszültség-levezető DEHNguard M | DEHN | 952409 | db | 1 | 127933
6670952440 | DN 952440 2. típusú túlfeszültség-korlátozó DEHNguard M 4-pólusú Uc 275 V ACI-technológiával | DEHN | 952440 | db | 1 | 154432
6670952510 | DN 952510 Túlfeszültség-levezető DEHNguard M | DEHN | 952510 | db | 1 | 82527
6670952511 | DN 952511 Túlfeszültség-levezető DEHNguard M | DEHN | 952511 | db | 1 | 79826
6670952512 | DN 952512 Túlfeszültség-levezető DEHNguard M | DEHN | 952512 | db | 1 | 94024
6670952513 | DN 952513 Multipole DEHNguard M type 2 surge arrester for PV systems up to 150V d.c. | DEHN | 952513 | db | 1 | 82527
6670952514 | DN 952514 2. típusú többpólusú túlfeszültség-korlátozó DEHNguard M napelemes rendszerekhez 1000 V DC-ig | DEHN | 952514 | db | 1 | 123224
6670952515 | DN 952515 Túlfeszültség-levezető DEHNguard M FM | DEHN | 952515 | db | 1 | 96981
6670952516 | DN 952516 Túlfeszültség-levezető DEHNguard M | DEHN | 952516 | db | 1 | 94280
6670952517 | DN 952517 Túlfeszültség-levezető DEHNguard M | DEHN | 952517 | db | 1 | 108478
6670952518 | DN 952518 Multipole DEHNguard M type 2 surge arrester for PV systems up to 150V d.c. | DEHN | 952518 | db | 1 | 96981
6670952519 | DN 952519 2. típusú többpólusú túlfeszültség-korlátozó DEHNguard M napelemes rendszerekhez 1000 V DC-ig távjelző érintkezővel | DEHN | 952519 | db | 1 | 147241
6670952520 | DN 952520 Überspannungsableiter Typ 2 DEHNguard ME Mehrpolig für PV-Anlagen bis 1500V DC | DEHN | 952520 | db | 1 | 132276
6670952525 | DN 952525 Überspannungsableiter Typ 2 DEHNguard ME Mehrpolig für PV-Anlagen bis 1500V DC FM | DEHN | 952525 | db | 1 | 151512
6670952550 | DN 952550 DEHNguard S túlfesz.-levezető | DEHN | 952550 | db | 1 | 51757
6670952551 | DN 952551 Single-pole DEHNguard PV type 2 surge arrester Uc 150V d.c. | DEHN | 952551 | db | 1 | 54458
6670952555 | DN 952555 DEHNguard S FM túlfesz.-levezető | DEHN | 952555 | db | 1 | 61320
6670952556 | DN 952556 Single-pole DEHNguard PV type 2 surge arrester Uc 150V d.c., rem. sig. contact | DEHN | 952556 | db | 1 | 63912
6670952561 | DN 952561 Überspannungsableiter Typ 2 DEHNguard SE Einpolig für PV-Anlagen bis 1500V DC | DEHN | 952561 | db | 1 | 88184
6670952565 | DN 952565 2. típusú többpólusú túlfeszültség-korlátozó DEHNguard M napelemes rendszerekhez 1200 V DC-ig távjelző érintkezővel | DEHN | 952565 | db | 1 | 90739
6670952566 | DN 952566 Überspannungsableiter Typ 2 DEHNguard SE Einpolig für PV-Anlagen bis 1500V DC FM | DEHN | 952566 | db | 1 | 101032
6670952567 | DN 952567 2. típusú többpólusú túlfeszültség-korlátozó DEHNguard M napelemes rendszerekhez 1500 V DC-ig távjelző érintkezővel | DEHN | 952567 | db | 1 | 99828
6670952589 | DN 952589 Kiegészítő csatlakozókapocs túlfesz.-levezető készülékek V-bekötéséhez - 25mm? | DEHN | 952589 | db | 1 | 2993
6670952610 | DN 952610 Base part 1-pole f. mounting on printed circuit boards f. DEHNguard modules 275 | DEHN | 952610 | db | 1 | 2154
6670952614 | DN 952614 Base part 1-pole f. mounting on printed circuit boards f. DEHNguard modules 385 | DEHN | 952614 | db | 1 | 2154
6670952641 | DN 952641 Single-pole base part f. DEHNguard PV 500 modules to be mounted on PCBs | DEHN | 952641 | db | 1 | 2154
6670952643 | DN 952643 Base part 1-pole for p.c.b. mounting for DEHNguard modules PV 300 | DEHN | 952643 | db | 1 | 2154
6670952644 | DN 952644 Base part 1-pole f. mounting on printed circ. boards f. DEHNguard modules PV 600 | DEHN | 952644 | db | 1 | 2154
6670952650 | DN 952650 Base part 1-pole f. mounting on printed circuit boards f. DEHNguard modules NPE | DEHN | 952650 | db | 1 | 2154
6670952651 | DN 952651 Single-pole base part f. DEHNguard PV SCI 500 mod. to be mounted on PCBs | DEHN | 952651 | db | 1 | 2154
6670952653 | DN 952653 Base part 1-pole for p.c.b. mounting for DEHNguard modules PV SCI 300 | DEHN | 952653 | db | 1 | 2154
6670952654 | DN 952654 Base part 1-pole f. mounting on printed circ. boards f. DEHNguard mod. PV SCI 60 | DEHN | 952654 | db | 1 | 2154
6670952699 | DN 952699 Átmenő kapocs DK | DEHN | 952699 | db | 1 | 13323
6670952710 | DN 952710 Base part 1-pole f. mounting on printed circuit boards f. DEHNguard modules 275 | DEHN | 952710 | db | 1 | 2920
6670952714 | DN 952714 Base part 1-pole f. mounting on printed circuit boards f. DEHNguard modules 385 | DEHN | 952714 | db | 1 | 2920
6670952741 | DN 952741 Single-pole base part f. DEHNguard PV 500 FM modules to be mounted on PCBs | DEHN | 952741 | db | 1 | 2920
6670952743 | DN 952743 Base part 1-pole for p.c.b. mounting for DEHNguard modules PV 300 FM | DEHN | 952743 | db | 1 | 2920
6670952744 | DN 952744 Base part 1-pole f. mounting on printed circ. boards f. DEHNguard mod. PV 600 FM | DEHN | 952744 | db | 1 | 2920
6670952750 | DN 952750 Base part 1-pole f. mounting on printed circuit boards f. DEHNguard modules NPE | DEHN | 952750 | db | 1 | 2920
6670952751 | DN 952751 Single-pole base part f. DEHNguard PV SCI 500 FM mod. to be mounted on PCBs | DEHN | 952751 | db | 1 | 2920
6670952753 | DN 952753 Base part 1-pole for p.c.b. mounting for DEHNguard modules PV SCI 300 FM | DEHN | 952753 | db | 1 | 2920
6670952754 | DN 952754 Base part 1-pole f. mount. on print. cir boards f. DEHNguard mod. PV SCI 600 FM | DEHN | 952754 | db | 1 | 2920
6670952900 | DN 952900 2. típusú túlfeszültség-védelmi modul DEHNguard SE-hez | DEHN | 952900 | db | 1 | 31901
6670952907 | DN 952907 2. típusú túlfeszültség-védelmi modul DEHNguard SE-hez | DEHN | 952907 | db | 1 | 37924
6670952908 | DN 952908 2. típusú túlfeszültség-védelmi modul DEHNguard SE-hez | DEHN | 952908 | db | 1 | 34128
6670952910 | DN 952910 1-pólusú aljzat NYÁK-ra szerelhető DEHNguard I 275 FM modulhoz | DEHN | 952910 | db | 1 | 2920
6670952918 | DN 952918 2. típusú túlfeszültség-védelmi modul DG SE H 1000 VA FM-hez | DEHN | 952918 | db | 1 | 42231
6670952920 | DN 952920 2. típusú túlfeszültség-korlátozó DEHNguard SE CI 1-pólusú Uc 440V AC jelzőérintkezővel | DEHN | 952920 | db | 1 | 50005
6670952923 | DN 952923 2. típusú túlfeszültség-korlátozó DEHNguard SE CI 1-pólusú Uc 440V AC jelzőérintkezővel | DEHN | 952923 | db | 1 | 55663
6670952926 | DN 952926 2. típusú túlfeszültség-védelmi modul DEHNguard SE CI-hez | DEHN | 952926 | db | 1 | 39493
6670952927 | DN 952927 2. típusú túlfeszültség-védelmi modul DEHNguard SE CI-hez | DEHN | 952927 | db | 1 | 45114
6670952930 | DN 952930 2. típusú túlfeszültség-korlátozó DEHNguard SE, 1-pólusú Uc 275 V AC távjelző segédérintkezővel | DEHN | 952930 | db | 1 | 43143
6670952937 | DN 952937 2. típusú túlfeszültség-korlátozó DEHNguard SE, 1-pólusú Uc 1000 V AC távjelző segédérintkezővel | DEHN | 952937 | db | 1 | 49129
6670952938 | DN 952938 2. típusú túlfeszültség-korlátozó DEHNguard SE, 1-pólusú Uc 1000 V AC távjelző segédérintkezővel | DEHN | 952938 | db | 1 | 44932
6670952940 | DN 952940 2. típusú túlfeszültség-korlátozó DEHNguard SE, 1-pólusú Uc 1000 V AC varisztor+gázkisülőcső, távjelző segédérintkezővel | DEHN | 952940 | db | 1 | 53108
6670952941 | DN 952941 1-pólusú aljzat NYÁK-ra szerelhető DEHNguard PV 500 modulhoz | DEHN | 952941 | db | 1 | 2920
6670952948 | DN 952948 1-pólusú aljzat NYÁK-ra szerelhető DEHNguard H PV 600 modulhoz | DEHN | 952948 | db | 1 | 2920
6670952949 | DN 952949 1-pólusú aljzat NYÁK-ra szerelhető DEHNguard H PV 750 modulhoz | DEHN | 952949 | db | 1 | 2920
6670952951 | DN 952951 1-pólusú aljzat NYÁK-ra szerelhető DEHNguard PV SCI 500 modulhoz | DEHN | 952951 | db | 1 | 2920
6670953010 | DN 953010 Túlfesz.-levezető védelmi modul 255V 2-pólusú DEHNrail M-hez | DEHN | 953010 | db | 1 | 26645
6670953011 | DN 953011 Túlfesz.-levezető védelmi modul 30V 2-pólusú DEHNrail M-hez | DEHN | 953011 | db | 1 | 26645
6670953012 | DN 953012 Túlfesz.-levezető védelmi modul 60V 2-pólusú DEHNrail M-hez | DEHN | 953012 | db | 1 | 26645
6670953013 | DN 953013 Túlfesz.-levezető védelmi modul 75V 2-pólusú DEHNrail M-hez | DEHN | 953013 | db | 1 | 26645
6670953014 | DN 953014 Túlfesz.-levezető védelmi modul 150V 2-pólusú DEHNrail M-hez | DEHN | 953014 | db | 1 | 26645
6670953020 | DN 953020 Túlfesz.-levezető védelmi modul 255V 4-pólusú DEHNrail M-hez | DEHN | 953020 | db | 1 | 52524
6670953021 | DN 953021 3. típusú túlfeszültség-védelmi modul 255 V 4-pólusú DEHNrail M-hez 32 A | DEHN | 953021 | db | 1 | 52524
6670953200 | DN 953200 Túlfesz.-levezető DEHNrail M | DEHN | 953200 | db | 1 | 32996
6670953201 | DN 953201 Túlfesz.-levezető DEHNrail M | DEHN | 953201 | db | 1 | 32996
6670953202 | DN 953202 Túlfesz.-levezető DEHNrail M | DEHN | 953202 | db | 1 | 32996
6670953203 | DN 953203 Túlfesz.-levezető DEHNrail M | DEHN | 953203 | db | 1 | 32996
6670953204 | DN 953204 Túlfesz.-levezető DEHNrail M | DEHN | 953204 | db | 1 | 32996
6670953205 | DN 953205 Túlfesz.-levezető DEHNrail M FM | DEHN | 953205 | db | 1 | 37814
6670953206 | DN 953206 Túlfesz.-levezető DEHNrail M FM | DEHN | 953206 | db | 1 | 37814
6670953207 | DN 953207 Túlfesz.-levezető DEHNrail M FM | DEHN | 953207 | db | 1 | 37814
6670953208 | DN 953208 Túlfesz.-levezető DEHNrail M 2-pólusú FM-érintkezővel | DEHN | 953208 | db | 1 | 37814
6670953209 | DN 953209 Túlfesz.-levezető DEHNrail M FM | DEHN | 953209 | db | 1 | 37814
6670953228 | DN 953228 3. típusú túlfeszültség-védelmi modul 2-pólusú DEHNrail M-hez, ipari elektronikákhoz | DEHN | 953228 | db | 1 | 32996
6670953229 | DN 953229 3. típusú túlfeszültség-védelmi modul 2-pólusú DEHNrail M-hez, ipari elektronikákhoz | DEHN | 953229 | db | 1 | 37814
6670953400 | DN 953400 Túlfesz.-levezető DEHNrail M 255V 4-pólusú | DEHN | 953400 | db | 1 | 62379
6670953405 | DN 953405 Túlfesz.-levezető DEHNrail M 255V 4-pólusú FM-érintkezővel | DEHN | 953405 | db | 1 | 67197
6670953406 | DN 953406 4. típusú túlfeszültség-korlátozó DEHNrail M 4-pólusú 255 V-hoz ipari elektronikához távjelző érintkezővel | DEHN | 953406 | db | 1 | 67197
6670961001 | DN 961001 Szikraközös védelmi modul DEHNbloc M-hez | DEHN | 961001 | db | 1 | 84461
6670961002 | DN 961002 Szikraközös védelmi modul DEHNbloc M-hez | DEHN | 961002 | db | 1 | 87965
6670961003 | DN 961003 Szikraközös védelmi modul DEHNbloc M-hez | DEHN | 961003 | db | 1 | 89097
6670961010 | DN 961010 N-PE-szikraközös védelmi modul DEHNgap M-hez | DEHN | 961010 | db | 1 | 89900
6670961020 | DN 961020 N-PE szikraköz alapú védelmi modul DEHNgap H M-hez | DEHN | 961020 | db | 1 | 61503
6670961022 | DN 961022 Szikraköz alapú védelmi modul DEHNbloc H M-hez | DEHN | 961022 | db | 1 | 58400
6670961101 | DN 961101 N-PE-villámáram-levezető DEHNgap M | DEHN | 961101 | db | 1 | 99244
6670961102 | DN 961102 DEHNgap H M, N-PE villámáram-levezető | DEHN | 961102 | db | 1 | 70044
6670961105 | DN 961105 N-PE-villámáram-levezető DEHNgap M FM | DEHN | 961105 | db | 1 | 108186
6670961110 | DN 961110 Villámáram-levezető DEHNbloc M | DEHN | 961110 | db | 1 | 92601
6670961115 | DN 961115 Villámáram-levezető DEHNbloc M FM | DEHN | 961115 | db | 1 | 101543
6670961120 | DN 961120 Villámáram-levezető DEHNbloc M | DEHN | 961120 | db | 1 | 96105
6670961122 | DN 961122 DEHNbloc H M villámáram-levezető | DEHN | 961122 | db | 1 | 66540
6670961125 | DN 961125 Villámáram-levezető DEHNbloc M FM | DEHN | 961125 | db | 1 | 101799
6670961130 | DN 961130 Villámáram-levezető modul DEHNbloc M | DEHN | 961130 | db | 1 | 97309
6670961135 | DN 961135 Villámáram-levezető modul DEHNbloc M FM | DEHN | 961135 | db | 1 | 106252
6670961140 | DN 961140 Villámáram-levezető DEHNbloc Maxi | DEHN | 961140 | db | 1 | 133846
6670961145 | DN 961145 Villámáram-levezető DEHNbloc Maxi FM | DEHN | 961145 | db | 1 | 139321
6670961146 | DN 961146 1. típusú koordinált villámáram-levezető DEHNbloc Maxi CI 440 V AC, integrált előtétbiztosítóval | DEHN | 961146 | db | 1 | 174324
6670961160 | DN 961160 N-PE-villámáram-levezető DEHNgap Maxi | DEHN | 961160 | db | 1 | 127641
6670961165 | DN 961165 N-PE-villámáram-levezető DEHNgap Maxi FM | DEHN | 961165 | db | 1 | 133481
6670961175 | DN 961175 Villámáram-levezető DEHNbloc Maxi FM | DEHN | 961175 | db | 1 | 165382
6670961176 | DN 961176 1. típusú koordinált villámáram-levezető DEHNbloc Maxi CI 760 V AC, távjelző érintkezővel, integrált előtétbiztosítóval | DEHN | 961176 | db | 1 | 188304
6670961180 | DN 961180 N-PE lightning current arrester DEHNgap Maxi 1 for use in TT systems | DEHN | 961180 | db | 1 | 119465
6670961185 | DN 961185 N-PE lightning current arrester DEHNgap Maxi 1 for use in TT systems | DEHN | 961185 | db | 1 | 161805
6670961200 | DN 961200 Kombiableiter Typ 1 DEHNvenCI 1-polig 255V AC mit Vorsicherung | DEHN | 961200 | db | 1 | 123151
6670961205 | DN 961205 Kombiableiter Typ 1 DEHNvenCI 1-polig 255V AC mit Vorsicherung | DEHN | 961205 | db | 1 | 128955
6670971001 | DN 971001 Funkenstrecken-Schutzmodul für DEHNsecure M | DEHN | 971001 | db | 1 | 85228
6670971002 | DN 971002 Szikraköz alapú védelmi modul DEHNsecure M-hez | DEHN | 971002 | db | 1 | 96105
6670971003 | DN 971003 Spark-gap-based protection module for DEHNsecure M | DEHN | 971003 | db | 1 | 107018
6670971010 | DN 971010 PE-Funkenstrecken-Schutzmodul für DEHNsecure M | DEHN | 971010 | db | 1 | 119465
6670971120 | DN 971120 DEHNsecure M villámáram-levezető | DEHN | 971120 | db | 1 | 104317
6670971121 | DN 971121 Koordinierter Blitzstromableiter Typ 1 DEHNsecure M für DC-Stromkreise | DEHN | 971121 | db | 1 | 93404
6670971122 | DN 971122 DEHNsecure M coordinated type 1 lightn. current arrester for d.c. circuits | DEHN | 971122 | db | 1 | 115194
6670971125 | DN 971125 DEHNsecure M FM villámáram-levezető | DEHN | 971125 | db | 1 | 113260
6670971126 | DN 971126 Koordinierter Blitzstromableiter Typ 1 DEHNsecure M für DC-Stromkreise | DEHN | 971126 | db | 1 | 102711
6670971127 | DN 971127 DEHNsecure M coordinated type 1 lightn. current arrester for d.c. circuits | DEHN | 971127 | db | 1 | 124137
6670971221 | DN 971221 Koordinierter Blitzstromableiter Typ 1 DEHNsecure M für DC-Stromkreise | DEHN | 971221 | db | 1 | 222979
6670971226 | DN 971226 Koordinierter Blitzstromableiter Typ 1 DEHNsecure M für DC-Stromkreise | DEHN | 971226 | db | 1 | 241265
6670972010 | DN 972010 2. típusú varisztoros túlfeszültség-védelmi modul DEHNguard SE/ME DC rendszerhez | DEHN | 972010 | db | 1 | 36062
6670972020 | DN 972020 2. típusú varisztoros túlfeszültség-védelmi modul DEHNguard SE/ME DC rendszerhez | DEHN | 972020 | db | 1 | 34493
6670972030 | DN 972030 2. típusú varisztoros túlfeszültség-védelmi modul DEHNguard SE/ME DC rendszerhez | DEHN | 972030 | db | 1 | 34493
6670972040 | DN 972040 2. típusú varisztoros túlfeszültség-védelmi modul DEHNguard SE/ME DC rendszerhez | DEHN | 972040 | db | 1 | 36062
6670972050 | DN 972050 1+2. típusú kombi varisztoros túlfeszültség-védelmi modul DEHNguard SE/ME DC rendszerhez | DEHN | 972050 | db | 1 | 36062
6670972051 | DN 972051 N-PE kombi levezető DEHNgap-Modul | DEHN | 972051 | db | 1 | 27850
6670972110 | DN 972110 2. típusú túlfeszültség-korlátozó DEHNguard SE DC egypólusú Uc 60 V DC | DEHN | 972110 | db | 1 | 40917
6670972115 | DN 972115 2. típusú túlfeszültség-korlátozó DEHNguard SE DC egypólusú Uc 60 V DC, távjelző érintkezővel | DEHN | 972115 | db | 1 | 47341
6670972120 | DN 972120 2. típusú túlfeszültség-korlátozó DEHNguard SE DC egypólusú Uc 242 V DC | DEHN | 972120 | db | 1 | 39311
6670972125 | DN 972125 2. típusú túlfeszültség-korlátozó DEHNguard SE DC egypólusú Uc 242 V DC, távjelző érintkezővel | DEHN | 972125 | db | 1 | 45735
6670972130 | DN 972130 2. típusú túlfeszültség-korlátozó DEHNguard SE DC egypólusú Uc 550 V DC | DEHN | 972130 | db | 1 | 39311
6670972135 | DN 972135 2. típusú túlfeszültség-korlátozó DEHNguard SE DC egypólusú Uc 550 V DC, távjelző érintkezővel | DEHN | 972135 | db | 1 | 45735
6670972140 | DN 972140 2. típusú túlfeszültség-korlátozó DEHNguard SE DC egypólusú Uc 900 V DC | DEHN | 972140 | db | 1 | 40917
6670972145 | DN 972145 2. típusú túlfeszültség-korlátozó DEHNguard SE DC egypólusú Uc 900 V DC, távjelző érintkezővel | DEHN | 972145 | db | 1 | 47341
6670972146 | DN 972146 1+2. típusú kombi varisztoros túlfeszültség-korlátozó DEHNguard ME DC Uc 950V DC | DEHN | 972146 | db | 1 | 138737
6670989408 | DN 989408 Információtechnikai kötődoboz | DEHN | 989408 | db | 1 | 195604
6670999799 | DN 999799 2. típusú túlfeszültség-korlátozó DEHNguard M-hez, többpólusú, PV-redszerekhez, 1000V DC/SN 1868 | DEHN | 999799 | db | 1 | 147241
6670999906 | DN 999906 DEHNcord L 2P SN1864 | DEHN | 999906 | db | 1 | 23543
6670999937 | DN 999937 2. típusú túlfeszültség-korlátozó DEHNcord 2-pólusú, villamos installációs rendszerekhez | DEHN | 999937 | db | 1 | 19783
6670999990 | DN 999990 Hálózati elosztószekrény energiaellátó rendszereknél használt Red/Line termékekhez | DEHN | 999990 | db | 1 | 733322
6670S05635 | DN S05635 Maxi-MV-kapocs St/tZn f. Rd 8-16 /15-25mm szakadó fejű csavarral M12x65mm | DEHN | S05635 | db | 1 | 6315
6671000011 | DN V11E77B Földelő- és rövidrezáró sodrony készlet 3-pólusú 150mm? préselt kábelsaruval | DEHN | V11E77B | db | 1 | 198962
6671000012 | DN V162LDM Földelő- és rövidrezáró sodrony készlet VI 3-pólusú 25mm? T csatlakozóorsóval | DEHN | V162LDM | db | 1 | 140160
6671000013 | DN V18JQHQ Földelő- és rövidrezáró sodrony készlet 3-pólusú 35mm? préselt kábelsaruval | DEHN | V18JQHQ | db | 1 | 92491
6671000014 | DN V1KPXFR Földelő- és rövidrezáró sodrony készlet 3-pólusú 150mm? préselt kábelsaruval | DEHN | V1KPXFR | db | 1 | 374600
6671000015 | DN V1RC3P2 Földelő- és rövidrezáró sodrony készlet TI 16mm? NH00-földelő partonnal | DEHN | V1RC3P2 | db | 1 | 139357
6671000017 | DN V27E2GP Földelő- és rövidrezáró sodrony készlet 4 pólusú 120mm? préselt kábelsaruval | DEHN | V27E2GP | db | 1 | 279590
6671000018 | DN V291ZZT Földelő- és rövidrezáró sodrony készlet 4 pólusú 150mm? préselt kábelsaruval | DEHN | V291ZZT | db | 1 | 327259
6671000019 | DN V2KWXUL Földelő- és rövidrezáró sodrony készlet 1-pólusú 50mm? préselt kábelsaruval | DEHN | V2KWXUL | db | 1 | 212905
6671000020 | DN V2WPYVF Földelő- és rövidrezáró sodrony készlet 1-pólusú 95mm? préselt kábelsaruval | DEHN | V2WPYVF | db | 1 | 304082
6671000021 | DN V3CM9FR Földelő- és rövidrezáró sodrony készlet 1-pólusú 120mm? préselt kábelsaruval | DEHN | V3CM9FR | db | 1 | 279736
6671000022 | DN V3NCSHX Földelő- és rövidrezáró sodrony készlet 4 pólusú 50mm? préselt kábelsaruval | DEHN | V3NCSHX | db | 1 | 157352
6671000023 | DN V3RQASE Földelő- és rövidrezáró sodrony készlet TI 3-pólusú 16mm? M10 csatlakozócsavarral | DEHN | V3RQASE | db | 1 | kérje ajánlatunkat!
6671000024 | DN V3WJMYY Földelő- és rövidrezáró sodrony készlet 3-pólusú 35mm? préselt kábelsaruval | DEHN | V3WJMYY | db | 1 | 193596
6671000025 | DN V43FCV8 Földelő- és rövidrezáró sodrony készlet 1-pólusú 35mm? préselt kábelsaruval | DEHN | V43FCV8 | db | 1 | 201553
6671000026 | DN V4RJ7A2 Földelő- és rövidrezáró sodrony készlet 3-pólusú 70mm? préselt kábelsaruval | DEHN | V4RJ7A2 | db | 1 | 251120
6671000027 | DN V4YPRGE Földelő- és rövidrezáró sodrony készlet 1-pólusú 16mm? préselt kábelsaruval | DEHN | V4YPRGE | db | 1 | 61904
6671000028 | DN V5SVXPH Földelő- és rövidrezáró sodrony készlet 3-pólusú 95mm? préselt kábelsaruval | DEHN | V5SVXPH | db | 1 | 252507
6671000029 | DN V5VN56Z Földelő- és rövidrezáró sodrony készlet 3-pólusú 35mm? préselt kábelsaruval | DEHN | V5VN56Z | db | 1 | 237031
6671000030 | DN V6VE249 Földelő- és rövidrezáró sodrony készlet 5-pólusú 50mm? préselt kábelsaruval | DEHN | V6VE249 | db | 1 | 176332
6671000031 | DN V7265NS Földelő- és rövidrezáró sodrony készlet 2-pólusú 16mm? préselt kábelsaruval | DEHN | V7265NS | db | 1 | 72672
6671000032 | DN V76D5TH Földelő- és rövidrezáró sodrony készlet 5-pólusú 35mm? préselt kábelsaruval | DEHN | V76D5TH | db | 1 | 155819
6671000033 | DN V797FE6 Földelő- és rövidrezáró sodrony készlet 1-pólusú 120mm? préselt kábelsaruval | DEHN | V797FE6 | db | 1 | 206371
6671000034 | DN V7GN8WU Földelő- és rövidrezáró sodrony készlet 4-pólusú 70mm? préselt kábelsaruval | DEHN | V7GN8WU | db | 1 | 185785
6671000035 | DN V8115WA Földelő- és rövidrezáró sodrony készlet 3-pólusú 120mm? préselt kábelsaruval | DEHN | V8115WA | db | 1 | 181296
6671000036 | DN V8D4AQ2 Földelő- és rövidrezáró sodrony készlet 3-pólusú 120mm? préselt kábelsaruval | DEHN | V8D4AQ2 | db | 1 | 209656
6671000037 | DN V8MCNWM Földelő- és rövidrezáró sodrony készlet 3-pólusú 16mm? préselt kábelsaruval | DEHN | V8MCNWM | db | 1 | 225497
6671000038 | DN V8PPJEF Földelő- és rövidrezáró sodrony készlet 1-pólusú 35mm? préselt kábelsaruval | DEHN | V8PPJEF | db | 1 | 154468
6671000039 | DN V8VF7CP Földelő- és rövidrezáró sodrony készlet 3-pólusú 25mm? préselt kábelsaruval | DEHN | V8VF7CP | db | 1 | 231921
6671000040 | DN V93UVAP Földelő- és rövidrezáró sodrony készlet 4-pólusú 35mm? préselt kábelsaruval | DEHN | V93UVAP | db | 1 | 138810
6671000041 | DN V9JF26K Földelő- és rövidrezáró sodrony készlet 1-pólusú 35mm? préselt kábelsaruval | DEHN | V9JF26K | db | 1 | 81103
6671000042 | DN VA3926U Földelő- és rövidrezáró sodrony készlet 3-pólusú 95mm? préselt kábelsaruval | DEHN | VA3926U | db | 1 | 278568
6671000043 | DN VAB3PJV Földelő- és rövidrezáró sodrony készlet 3-pólusú 120mm? préselt kábelsaruval | DEHN | VAB3PJV | db | 1 | 310761
6671000044 | DN VABRSSE Földelő- és rövidrezáró sodrony készlet 4-pólusú 95mm? préselt kábelsaruval | DEHN | VABRSSE | db | 1 | 240207
6671000045 | DN VACNLP8 Földelő- és rövidrezáró sodrony készlet 3-pólusú 120mm? préselt kábelsaruval | DEHN | VACNLP8 | db | 1 | 325836
6671000046 | DN VAM7M6H Földelő- és rövidrezáró sodrony készlet 2-pólusú 95mm? préselt kábelsaruval | DEHN | VAM7M6H | db | 1 | 151767
6671000047 | DN VB1DETL Földelő- és rövidrezáró sodrony készlet 1-pólusú 25mm? préselt kábelsaruval | DEHN | VB1DETL | db | 1 | 144942
6671000048 | DN VB53TC9 Földelő- és rövidrezáró sodrony készlet 1-pólusú 150mm? préselt kábelsaruval | DEHN | VB53TC9 | db | 1 | 251485
6671000049 | DN VCEY1U6 Földelő- és rövidrezáró sodrony készlet 3-pólusú 70mm? préselt kábelsaruval | DEHN | VCEY1U6 | db | 1 | 222869
6671000051 | DN VD28FAD Földelő- és rövidrezáró sodrony készlet 3-pólusú 50mm? préselt kábelsaruval | DEHN | VD28FAD | db | 1 | 201626
6671000052 | DN VDXTBGF Földelő- és rövidrezáró sodrony készlet 5-pólusú 70mm? préselt kábelsaruval | DEHN | VDXTBGF | db | 1 | 202758
6671000053 | DN VDZ2VDX Földelő- és rövidrezáró sodrony készlet TI 3-pólusú 35mm? M10 csatlakozócsavarral | DEHN | VDZ2VDX | db | 1 | 99864
6671000054 | DN VE5E8FZ Földelő- és rövidrezáró sodrony készlet 1-pólusú 16mm? préselt kábelsaruval | DEHN | VE5E8FZ | db | 1 | 182354
6671000055 | DN VE5K3HM Földelő- és rövidrezáró sodrony készlet VI 3-pólusú 35mm? T csatlakozóorsóval | DEHN | VE5K3HM | db | 1 | 141730
6671000056 | DN VE5MT89 Földelő- és rövidrezáró sodrony készlet 3-pólusú 16mm? préselt kábelsaruval | DEHN | VE5MT89 | db | 1 | 80957
6671000057 | DN VE9HQHJ Földelő- és rövidrezáró sodrony készlet 3-pólusú 95mm? préselt kábelsaruval | DEHN | VE9HQHJ | db | 1 | 322003
6671000058 | DN VEH4JQY Földelő- és rövidrezáró sodrony készlet VI 3-pólusú 35mm? T csatlakozóorsóval | DEHN | VEH4JQY | db | 1 | 148592
6671000059 | DN VF33XR2 Földelő- és rövidrezáró sodrony készlet 1-pólusú 25mm? préselt kábelsaruval | DEHN | VF33XR2 | db | 1 | 192027
6671000060 | DN VFV1Z7K Földelő- és rövidrezáró sodrony készlet 2-pólusú 120mm? préselt kábelsaruval | DEHN | VFV1Z7K | db | 1 | 179726
6671000061 | DN VFZ17TJ Földelő- és rövidrezáró sodrony készlet 1-pólusú 70mm? préselt kábelsaruval | DEHN | VFZ17TJ | db | 1 | 187720
6671000062 | DN VG3V6T2 Földelő- és rövidrezáró sodrony készlet 3-pólusú 150mm? préselt kábelsaruval | DEHN | VG3V6T2 | db | 1 | kérje ajánlatunkat!
6671000063 | DN VG4GXHQ Földelő- és rövidrezáró sodrony készlet 1-pólusú 120mm? préselt kábelsaruval | DEHN | VG4GXHQ | db | 1 | 337406
6671000064 | DN VGCMAA5 Földelő- és rövidrezáró sodrony készlet 5-pólusú 95mm? préselt kábelsaruval | DEHN | VGCMAA5 | db | 1 | 268531
6671000065 | DN VGJD2QX Földelő- és rövidrezáró sodrony készlet 3-pólusú 16mm? préselt kábelsaruval | DEHN | VGJD2QX | db | 1 | 182062
6671000066 | DN VGM214B Földelő- és rövidrezáró sodrony készlet 4-pólusú 25mm? préselt kábelsaruval | DEHN | VGM214B | db | 1 | 127641
6671000067 | DN VGUVRRG Földelő- és rövidrezáró sodrony készlet 4-pólusú 16mm? préselt kábelsaruval | DEHN | VGUVRRG | db | 1 | 119100
6671000068 | DN VH8QTCZ Földelő- és rövidrezáró sodrony készlet 3-pólusú 25mm? gyorsszorító kapoccsal | DEHN | VH8QTCZ | db | 1 | 402486
6671000069 | DN VH95BZZ Földelő- és rövidrezáró sodrony készlet 3-pólusú 70mm? préselt kábelsaruval | DEHN | VH95BZZ | db | 1 | 121764
6671000070 | DN VHBWUNH Földelő- és rövidrezáró sodrony készlet 3-pólusú 150mm? préselt kábelsaruval | DEHN | VHBWUNH | db | 1 | 329632
6671000071 | DN VHV1NKR Földelő- és rövidrezáró sodrony készlet 5-pólusú 150mm? préselt kábelsaruval | DEHN | VHV1NKR | db | 1 | 364380
6671000072 | DN VJ13VWW Földelő- és rövidrezáró sodrony készlet 2-pólusú 50mm? préselt kábelsaruval | DEHN | VJ13VWW | db | 1 | 98258
6671000073 | DN VJ7VGZD Földelő- és rövidrezáró sodrony készlet 3-pólusú 50mm? préselt kábelsaruval | DEHN | VJ7VGZD | db | 1 | 110011
6671000074 | DN VKB2Q6J Földelő- és rövidrezáró sodrony készlet 3-pólusú 35mm? gyorsszorító kapoccsal | DEHN | VKB2Q6J | db | 1 | 403836
6671000075 | DN VKZLVU3 Földelő- és rövidrezáró sodrony készlet 3-pólusú 120mm? préselt kábelsaruval | DEHN | VKZLVU3 | db | 1 | 354196
6671000076 | DN VLB2F3G Földelő- és rövidrezáró sodrony készlet 3-pólusú 95mm? préselt kábelsaruval | DEHN | VLB2F3G | db | 1 | 151402
6671000077 | DN VLL6JWS Földelő- és rövidrezáró sodrony készlet 2-pólusú 150mm? préselt kábelsaruval | DEHN | VLL6JWS | db | 1 | 209839
6671000079 | DN VM2J7S3 Földelő- és rövidrezáró sodrony készlet 3-pólusú 95mm? préselt kábelsaruval | DEHN | VM2J7S3 | db | 1 | 177463
6671000080 | DN VMBDCM1 Földelő- és rövidrezáró sodrony készlet 3-pólusú 50mm? préselt kábelsaruval | DEHN | VMBDCM1 | db | 1 | 245061
6671000081 | DN VMLM2BZ Földelő- és rövidrezáró sodrony készlet 3-pólusú 70mm? préselt kábelsaruval | DEHN | VMLM2BZ | db | 1 | 266304
6671000082 | DN VMRSJWD Földelő- és rövidrezáró sodrony készlet VI 3-pólusú 25mm? T csatlakozóorsóval | DEHN | VMRSJWD | db | 1 | 140160
6671000083 | DN VMZDL8N Földelő- és rövidrezáró sodrony készlet 1-pólusú 16mm? préselt kábelsaruval | DEHN | VMZDL8N | db | 1 | 135269
6671000084 | DN VN35H5D Földelő- és rövidrezáró sodrony készlet 3-pólusú 50mm? préselt kábelsaruval | DEHN | VN35H5D | db | 1 | 100521
6671000085 | DN VN63A91 Földelő- és rövidrezáró sodrony készlet 3-pólusú 35mm? gyorsszorító kapoccsal | DEHN | VN63A91 | db | 1 | kérje ajánlatunkat!
6671000086 | DN VNC1S9W Földelő- és rövidrezáró sodrony készlet 3-pólusú 25mm? préselt kábelsaruval | DEHN | VNC1S9W | db | 1 | 87381
6671000088 | DN VP6YV4T Földelő- és rövidrezáró sodrony készlet 3-pólusú 50mm? gyorsszorító kapoccsal | DEHN | VP6YV4T | db | 1 | 417268
6671000089 | DN VPH98CT Földelő- és rövidrezáró sodrony készlet 3-pólusú 50mm? préselt kábelsaruval | DEHN | VPH98CT | db | 1 | 254551
6671000090 | DN VPHPZV2 Földelő- és rövidrezáró sodrony készlet 2-pólusú 35mm? préselt kábelsaruval | DEHN | VPHPZV2 | db | 1 | 86104
6671000091 | DN VPZBBSL Földelő- és rövidrezáró sodrony készlet 1-pólusú 70mm? préselt kábelsaruval | DEHN | VPZBBSL | db | 1 | 114355
6671000092 | DN VQ7PF5A Földelő- és rövidrezáró sodrony készlet 5-pólusú 16mm? préselt kábelsaruval | DEHN | VQ7PF5A | db | 1 | 133700
6671000093 | DN VQKTK4T Földelő- és rövidrezáró sodrony készlet 3-pólusú 25mm? gyorsszorító kapoccsal | DEHN | VQKTK4T | db | 1 | kérje ajánlatunkat!
6671000094 | DN VQY44GL Földelő- és rövidrezáró sodrony készlet 1-pólusú 50mm? préselt kábelsaruval | DEHN | VQY44GL | db | 1 | 165820
6671000095 | DN VQYP8B2 Földelő- és rövidrezáró sodrony készlet 3-pólusú 70mm? préselt kábelsaruval | DEHN | VQYP8B2 | db | 1 | 207685
6671000096 | DN VRAB9WB Földelő- és rövidrezáró sodrony készlet 3-pólusú 95mm? préselt kábelsaruval | DEHN | VRAB9WB | db | 1 | 295942
6671000097 | DN VRDSN66 Földelő- és rövidrezáró sodrony készlet 3-pólusú 25mm? préselt kábelsaruval | DEHN | VRDSN66 | db | 1 | 188486
6671000098 | DN VRJG23Y Földelő- és rövidrezáró sodrony készlet 1-pólusú 50mm? préselt kábelsaruval | DEHN | VRJG23Y | db | 1 | 92455
6671000099 | DN VRP32FL Földelő- és rövidrezáró sodrony készlet 1-pólusú 70mm? préselt kábelsaruval | DEHN | VRP32FL | db | 1 | 234805
6671000100 | DN VSB29AH Földelő- és rövidrezáró sodrony készlet TI 3-pólusú 16mm? M10 csatlakozócsavarral | DEHN | VSB29AH | db | 1 | 115742
6671000101 | DN VSHDQZB Földelő- és rövidrezáró sodrony készlet TI 3-pólusú 35mm? M10 csatlakozócsavarral | DEHN | VSHDQZB | db | 1 | 128042
6671000102 | DN VSUN6NV Földelő- és rövidrezáró sodrony készlet TI 3-pólusú 25mm? M10 csatlakozócsavarral | DEHN | VSUN6NV | db | 1 | 125232
6671000103 | DN VSY71K4 Földelő- és rövidrezáró sodrony készlet 1-pólusú 25mm? préselt kábelsaruval | DEHN | VSY71K4 | db | 1 | 71577
6671000104 | DN VTCS2XV Földelő- és rövidrezáró sodrony készlet 3-pólusú 70mm? préselt kábelsaruval | DEHN | VTCS2XV | db | 1 | 106580
6671000105 | DN VTJKEZU Földelő- és rövidrezáró sodrony készlet 2-pólusú 70mm? préselt kábelsaruval | DEHN | VTJKEZU | db | 1 | 117530
6671000106 | DN VTSY9XH Földelő- és rövidrezáró sodrony készlet 3-pólusú 120mm? préselt kábelsaruval | DEHN | VTSY9XH | db | 1 | 282401
6671000108 | DN VU8P6LE Földelő- és rövidrezáró sodrony készlet 3-pólusú 50mm? préselt kábelsaruval | DEHN | VU8P6LE | db | 1 | kérje ajánlatunkat!
6671000109 | DN VUKMT58 Földelő- és rövidrezáró sodrony készlet TI 3-pólusú 25mm? M10 csatlakozócsavarral | DEHN | VUKMT58 | db | 1 | 93039
6671000112 | DN VVL7AKP Földelő- és rövidrezáró sodrony készlet 5-pólusú 120mm? préselt kábelsaruval | DEHN | VVL7AKP | db | 1 | 310871
6671000114 | DN VWBDMPS Földelő- és rövidrezáró sodrony készlet 1-pólusú 95mm? préselt kábelsaruval | DEHN | VWBDMPS | db | 1 | 246412
6671000116 | DN VZC3FST Földelő- és rövidrezáró sodrony készlet 1-pólusú 95mm? préselt kábelsaruval | DEHN | VZC3FST | db | 1 | 173047
6671000117 | DN VZKQZB5 Földelő- és rövidrezáró sodrony készlet 5-pólusú 25mm? préselt kábelsaruval | DEHN | VZKQZB5 | db | 1 | 143774
6671000118 | DN VZL6TGH Földelő- és rövidrezáró sodrony készlet 2-pólusú 25mm? préselt kábelsaruval | DEHN | VZL6TGH | db | 1 | 79096
6671000119 | DN VZPW9LG Földelő- és rövidrezáró sodrony készlet VI 3-pólusú 16mm? T csatlakozóorsóval | DEHN | VZPW9LG | db | 1 | 124429