## Sheet1
Cikkszám | Megnevezés | Gyártó | Gyári jel | Nettó listaár, forint
6304980450 | Legrand pótalkatrész 2x rögzítőlemez 1U/2U PDU 10"/19' profilsínre rögzítéséhez (1 készlet) | Legrand | 980450 | 3007
6311201239 | LEGRAND/Inform statikus átkapcsoló (STS) 19"-2U 50 A 1P | Legrand | 874101005005 | 628432
6311201240 | LEGRAND/Inform statikus átkapcsoló (STS) 19"-2U 50 A 2P | Legrand | 874102005005 | 1385323
6311201241 | LEGRAND/Inform statikus átkapcsoló (STS) 19"-4U 100A 1P | Legrand | 874111010003 | 881566
6311201242 | LEGRAND/Inform statikus átkapcsoló (STS) 19"-4U 100A 2P | Legrand | 874112010003 | 1486069
6304034851 | 100/160m3/óra ventilátor közegszűrő EU3/G3 | Legrand | 34851 | 108131
6304088124 | 12 (2x6) modulos merőleges, állítható magasságú perem nélküli padlódoboz, Mosaic-kal szerelvényezhető | Legrand | 88124 | 74203
6304088024 | 12 (2x6) modulos, vertikális, állítható magasságú standard padlódoboz, Mosaic-kal szerelvényezhető | Legrand | 88024 | 19488
6304088120 | 12 (3x4) modulos vízszintes, állítható magasságú perem nélküli padlódoboz, Mosaic-kal szerelvényezhető | Legrand | 88120 | 65148
6304088020 | 12 (3x4) modulos, horizontális, állítható magasságú standard padlódoboz, Mosaic-kal szerelvényezhető | Legrand | 88020 | 18372
6304088127 | 12 modulos merőleges, állítható magasságú kerek padlódoboz, Mosaic-kal szerelvényezhető | Legrand | 88127 | 48108
6304401727 | 12x2 mm lapos sín IP 2X elosztókapcsokhoz, 2, 3 vagy 4 soros elosztószekrényhez, további IP 2X elosztókapcsok rögzítéséhez | Legrand | 401727 | 2376
6304088125 | 16 (2x8) modulos merőleges, állítható magasságú perem nélküli padlódoboz, Mosaic-kal szerelvényezhető | Legrand | 88125 | 77463
6304088025 | 16 (2x8) modulos, vertikális, állítható magasságú standard padlódoboz, Mosaic-kal szerelvényezhető | Legrand | 88025 | 21119
6304034852 | 170/240m3/óra ventilátor közegszűrő EU3/G3 | Legrand | 34852 | 137787
6304088121 | 18 (3x6) modulos vízszintes, állítható magasságú perem nélküli padlódoboz, Mosaic-kal szerelvényezhető | Legrand | 88121 | 74203
6304088021 | 18 (3x6) modulos, horizontális, állítható magasságú standard padlódoboz, Mosaic-kal szerelvényezhető | Legrand | 88021 | 25359
6304047362 | 19" 42 U Altis szekrény üvegajtóval - 2000x600x600 mm | Legrand | 47362 | 692811
6304047363 | 19" 42 U Altis szekrény üvegajtóval - 2000x800x600 mm | Legrand | 47363 | 627261
6304422692 | 2 optocsatolós digitális bemenet és 2 potenciálfüggetlen NO relé kimenet 5 A 250 V~ Advanced forrásátkapcsoló automatikához | Legrand | 422692 | 102733
6304422691 | 2 potenciálfüggetlen NO relé kimenet 5 A 250 V~ Advanced forrásátkapcsoló automatikához | Legrand | 422691 | 79995
6304088126 | 20 modulos vízszintes, állítható magasságú kerek padlódoboz, Mosaic-kal szerelvényezhető | Legrand | 88126 | 31801
6304088122 | 24 (3x8) modulos vízszintes, állítható magasságú perem nélküli padlódoboz, Mosaic-kal szerelvényezhető | Legrand | 88122 | 77463
6304088022 | 24 (3x8) modulos, horizontális, állítható magasságú standard padlódoboz, Mosaic-kal szerelvényezhető | Legrand | 88022 | 27641
6304050311 | 2P csatlakozóaljzat 2,5A, fehér műanyag | Legrand | 50311 | 1015
6304050166 | 2P csatlakozóaljzat 6A, fehér műanyag | Legrand | 50166 | 807
6304050312 | 2P csatlakozódugó 10A, fehér műanyag | Legrand | 50312 | 789
6304050314 | 2P csatlakozódugó 10A, fekete műanyag | Legrand | 50314 | 789
6304050183 | 2P csatlakozódugó 16A, fehér műanyag, besüllyesztett | Legrand | 50183 | 1126
6304050451 | 2P csatlakozódugó 16A, fekete gumi | Legrand | 50451 | 1208
6304050184 | 2P csatlakozódugó 16A, fekete műanyag, besüllyesztett | Legrand | 50184 | 1126
6304050310 | 2P csatlakozódugó 2,5A, fehér műanyag | Legrand | 50310 | 677
6304050309 | 2P csatlakozódugó 2,5A, fekete műanyag | Legrand | 50309 | 677
6304050165 | 2P csatlakozódugó 6A, alumínium műanyag | Legrand | 50165 | 904
6304050164 | 2P csatlakozódugó 6A, bronz műanyag | Legrand | 50164 | 437
6304050162 | 2P csatlakozódugó 6A, fehér műanyag | Legrand | 50162 | 437
6304050163 | 2P csatlakozódugó 6A, fekete műanyag | Legrand | 50163 | 437
6304694670 | 2P+F csatlakozóaljzat + 2xRJ45 (IN/OUT) aljzat túlfeszültség-levezetővel | Legrand | 694670 | 8529
6304050317 | 2P+F földelt, hátsó bekötésű műanyag csatlakozóaljzat, fehér | Legrand | 50317 | 550
6304050179 | 2P+F földelt, hátsó bekötésű műanyag csatlakozóaljzat, fekete | Legrand | 50179 | 993
6304050177 | 2P+F földelt, hátsó bekötésű műanyag csatlakozódugó, fekete | Legrand | 50177 | 993
6304050316 | 2P+F földelt, oldalsó bekötésű műanyag csatlakozódugó, fehér | Legrand | 50316 | 550
6304050178 | 2P+F földelt, oldalsó bekötésű műanyag csatlakozódugó, fekete | Legrand | 50178 | 993
6304050693 | 3 az 1-ben USB kábel | Legrand | 50693 | 9227
6304089239 | 3 modul kettes doboz téglafalba | Legrand | 89239 | 254
6304034853 | 360/800m3/óra ventilátor közegszűrő U3/G3 | Legrand | 34853 | 245684
6304422690 | 4 optocsatolós statikus kimenet Advanced forrásátkapcsoló automatikához | Legrand | 422690 | 71254
6304089249 | 4/5 modul kettes doboz függőleges/vízszintes használatra, téglafalba | Legrand | 89249 | 437
6304034850 | 40/160m3/óra ventilátor közegszűrő EU3/G3 | Legrand | 34850 | 53848
6304088142 | 4db-os csavar szett, 122mm-nél magasabb talpak beállításához | Legrand | 88142 | 27641
6304088086 | 4db-os csavar szett, max 250 mm magasságig, univerzális betondobozhoz | Legrand | 88086 | 6295
6304034854 | 520/1000m3/óra ventilátor közegszűrő U3/G3 | Legrand | 34854 | 292474
6304089250 | 6/8 modul hármas doboz függőleges/vízszintes használatra, téglafalba | Legrand | 89250 | 726
6304088123 | 8 (2x4) modulos merőleges, állítható magasságú perem nélküli padlódoboz, Mosaic-kal szerelvényezhető | Legrand | 88123 | 65148
6304088023 | 8 (2x4) modulos, vertikális, állítható magasságú standard padlódoboz, Mosaic-kal szerelvényezhető | Legrand | 88023 | 17857
6311200815 | AC feszültség figyelő relé, fázis kiesés, fázis sorrend, asszimetria | Legrand | RM2S41 | 113940
6304078305 | Ágylámpasáv dinamikus LED olvasófénnyel és szobavilágítással, távvezérlővel, alumínium, szürke, antimikrobiális, hossz: 0,97 m | Legrand | 78305 | 530949
6304078332 | Ágylámpasáv LED fényforrással, 4 Program Mosaic modullal bővíthető mindkét oldalon, alumínium, szürke, antimikrobiális, hossz: 1,4 m | Legrand | 78332 | 248160
6304078329 | Ágylámpasáv LED fényforrással, távvezérlővel olvasófényhez és szobavilágításhoz, alumínium, szürke, antimikrobiális, hossz: 0,97 m | Legrand | 78329 | 213752
6304078331 | Ágylámpasáv LED olvasófénnyel, antimikrobiális húzózsinóros kapcsolóval, alumínium, szürke, antimikrobiális, hossz: 1,4 m | Legrand | 78331 | 203356
6311201144 | Ajtólámpa nővér/ doktor hívásra és nővérjelenlét jelzésre - piros/fehér/zöld jelzőfény, három különálló lámpaburával | Legrand | 076676L | 24172
6304076670 | Ajtólámpa, 3 színű betegszobához | Legrand | 76670 | 12637
6304022232 | Ajtós főkapcsoló 3P kapocs tak. 25-32A | Legrand | 22232 | 1726
6304022233 | Ajtós főkapcsoló 3P kapocs tak. 50-63A | Legrand | 22233 | 2467
6304022234 | Ajtós főkapcsoló 3P kapocs tak. 80-100A | Legrand | 22234 | 2957
6304022180 | Ajtós főkapcsoló alapegység 3P 100A | Legrand | 22180 | 35841
6304022110 | Ajtós főkapcsoló alapegység 3P 25A | Legrand | 22110 | 8030
6304022130 | Ajtós főkapcsoló alapegység 3P 32A | Legrand | 22130 | 8144
6304022140 | Ajtós főkapcsoló alapegység 3P 50A | Legrand | 22140 | 13150
6304022150 | Ajtós főkapcsoló alapegység 3P 63A | Legrand | 22150 | 13264
6304022170 | Ajtós főkapcsoló alapegység 3P 80A | Legrand | 22170 | 27625
6304022235 | Ajtós főkapcsoló kieg blokk kapocs.tak 25-32A | Legrand | 22235 | 1757
6304022236 | Ajtós főkapcsoló kieg blokk kapocs.tak 50-63A | Legrand | 22236 | 2467
6304022207 | Ajtós főkapcsoló kieg fázis 100A | Legrand | 22207 | 35773
6304022202 | Ajtós főkapcsoló kieg fázis 25A | Legrand | 22202 | 22203
6304022203 | Ajtós főkapcsoló kieg fázis 32A | Legrand | 22203 | 23435
6304022204 | Ajtós főkapcsoló kieg fázis 50A | Legrand | 22204 | 30841
6304022205 | Ajtós főkapcsoló kieg fázis 63A | Legrand | 22205 | 32069
6304022206 | Ajtós főkapcsoló kieg fázis 80A | Legrand | 22206 | 34538
6304022217 | Ajtós főkapcsoló kieg nulla 100A | Legrand | 22217 | 35773
6304022212 | Ajtós főkapcsoló kieg nulla 25A | Legrand | 22212 | 15126
6304022213 | Ajtós főkapcsoló kieg nulla 32A | Legrand | 22213 | 16286
6304022214 | Ajtós főkapcsoló kieg nulla 50A | Legrand | 22214 | 19783
6304022215 | Ajtós főkapcsoló kieg nulla 63A | Legrand | 22215 | 22203
6304022216 | Ajtós főkapcsoló kieg nulla 80A | Legrand | 22216 | 34538
6304022274 | Ajtós főkapcsoló megh. készlet, hosszú | Legrand | 22274 | 15126
6304022733 | Ajtós főkapcsoló megh. készlet, rövid | Legrand | 22733 | 12799
6304022222 | Ajtós főkapcsoló N+PE 25-32A | Legrand | 22222 | 27877
6304022223 | Ajtós főkapcsoló N+PE 50-63A | Legrand | 22223 | 29604
6304022224 | Ajtós főkapcsoló N+PE 80-100A | Legrand | 22224 | 32069
6304022250 | Ajtós főkapcsoló rotációs kar p/s 20 - 63A | Legrand | 22250 | 5123
6304022252 | Ajtós főkapcsoló rotációs kar p/s 80 - 100 A | Legrand | 22252 | 7151
6304022255 | Ajtós főkapcsoló rotációs kar szürke 20 - 63A | Legrand | 22255 | 5123
6304022257 | Ajtós főkapcsoló rotációs kar szürke 80 - 100 A | Legrand | 22257 | 7151
6304022238 | Ajtós főkapcsoló Z+Ny | Legrand | 22238 | 3699
6304022700 | Ajtós főkapcsoló Z+Ny | Legrand | 22700 | 10061
6304040149 | Aktív kompenzátor 2 vezetékes világításvezérléshez | Legrand | 40149 | 4233
6304075712 | Állítható belső könyök: 80­100° antimikrobiális 130x50 mm kábelcsatornához | Legrand | 75712 | 3419
6304075710 | Állítható belső könyök: 80­100° antimikrobiális 80x50 mm kábelcsatornához | Legrand | 75710 | 1940
6304075762 | Állítható belső könyök: 80­100° fekete 130x50 mm kábelcsatornához | Legrand | 75762 | 3633
6304075760 | Állítható belső könyök: 80­100° fekete 80x50 mm kábelcsatornához | Legrand | 75760 | 1855
6304075714 | Állítható belső könyök: 80­100°antimikrobiális 180x50 mm kábelcsatornához | Legrand | 75714 | 4054
6304075814 | Állítható belső könyök: 80­120° szürke 180×50 mm kábelcsatornához | Legrand | 75814 | 4111
6304075812 | Állítható belső könyök: 80­120° szürke 130×50 mm kábelcsatornához | Legrand | 75812 | 3243
6304075810 | Állítható belső könyök: 80­120° szürke 80×50 mm kábelcsatornához | Legrand | 75810 | 1822
6304075819 | Állítható külső könyök: 80­120° szürke 180×50 mm kábelcsatornához | Legrand | 75819 | 4535
6304075817 | Állítható külső könyök: 80­120° szürke 130×50 mm kábelcsatornához | Legrand | 75817 | 3855
6304075815 | Állítható külső könyök: 80­120° szürke 80×50 mm kábelcsatornához | Legrand | 75815 | 2377
6304075765 | Állítható külső könyök: 85­120° fekete 80x50 mm kábelcsatornához | Legrand | 75765 | 3350
6304075717 | Állítható külső könyök: 85­120° antimikrobiális 130x50 mm csatornához | Legrand | 75717 | 5962
6304075719 | Állítható külső könyök: 85­120° antimikrobiális 180x50 mm csatornához | Legrand | 75719 | 4208
6304075715 | Állítható külső könyök: 85­120° antimikrobiális 80x50 mm csatornához | Legrand | 75715 | 3156
6304075767 | Állítható külső könyök: 85­120° fekete 130x50 mm kábelcsatornához | Legrand | 75767 | 6736
6304412872 | AlphaRex adatkulcs | Legrand | 412872 | 14763
6304412654 | AlphaRex D21 csillagászati programkapcsoló 1 csatornás 56 program | Legrand | 412654 | 50071
6304412657 | AlphaRex D21 csillagászati programkapcsoló 2 csatornás 2x28 program | Legrand | 412657 | 61444
6304412631 | AlphaRex D21 heti programkapcsoló 1 csatornás 56 program | Legrand | 412631 | 35028
6304412641 | AlphaRex D22 heti programkapcsoló 2 csatornás 2x28 program | Legrand | 412641 | 37491
6304412629 | AlphaRex DY21 éves programkapcsoló 1 csatornás 84 program | Legrand | 412629 | 104651
6304412630 | AlphaRex DY21 éves programkapcsoló 2 csatornás 2x84 program | Legrand | 412630 | 115194
6304412873 | AlphaRex PC adapter, USB | Legrand | 412873 | 53309
6304412634 | Alpharex3 D21s digitális programkapcsoló 1 CW IN | Legrand | 412634 | 38446
6311200047 | Alpimatic H fáz.javító szekrény 400V 100kVAr | Legrand | MH10040 | 1726609
6311200048 | Alpimatic H fáz.javító szekrény 400V 10kVAr | Legrand | MH1040 | 865992
6311200049 | Alpimatic H fáz.javító szekrény 400V 112,5kVAr | Legrand | MH112.540 | 1756781
6311200050 | Alpimatic H fáz.javító szekrény 400V 125kVAr | Legrand | MH12540 | 1918421
6311200051 | Alpimatic H fáz.javító szekrény 400V 150kVAr | Legrand | MH15040 | 2198233
6311200052 | Alpimatic H fáz.javító szekrény 400V 15kVAr | Legrand | MH1540 | 911522
6311200053 | Alpimatic H fáz.javító szekrény 400V 175kVAr | Legrand | MH17540 | 2557897
6311200054 | Alpimatic H fáz.javító szekrény 400V 200kVAr | Legrand | MH20040 | 2637833
6311200055 | Alpimatic H fáz.javító szekrény 400V 20kVAr | Legrand | MH2040 | 959506
6311200056 | Alpimatic H fáz.javító szekrény 400V 225kVAr | Legrand | MH22540 | 2797699
6311200057 | Alpimatic H fáz.javító szekrény 400V 250kVAr | Legrand | MH25040 | 3077507
6311200058 | Alpimatic H fáz.javító szekrény 400V 25kVAr | Legrand | MH2540 | 1010040
6311200059 | Alpimatic H fáz.javító szekrény 400V 275kVAr | Legrand | MH27540 | 3385230
6311200060 | Alpimatic H fáz.javító szekrény 400V 300kVAr | Legrand | MH30040 | 3723774
6311200061 | Alpimatic H fáz.javító szekrény 400V 30kVAr | Legrand | MH3040 | 1063177
6311200062 | Alpimatic H fáz.javító szekrény 400V 350kVAr | Legrand | MH35040 | 4796058
6311200063 | Alpimatic H fáz.javító szekrény 400V 35kVAr | Legrand | MH3540 | 1063304
6311200064 | Alpimatic H fáz.javító szekrény 400V 400kVAr | Legrand | MH40040 | 6554608
6311200065 | Alpimatic H fáz.javító szekrény 400V 40kVAr | Legrand | MH4040 | 1119079
6311200066 | Alpimatic H fáz.javító szekrény 400V 450kVAr | Legrand | MH45040 | 6882410
6311200067 | Alpimatic H fáz.javító szekrény 400V 500kVAr | Legrand | MH50040 | 7512613
6311200013 | Alpimatic H fáz.javító szekrény 400V 500kVAr | Legrand | HM50040 | 7570617
6311200068 | Alpimatic H fáz.javító szekrény 400V 50kVAr | Legrand | MH5040 | 1132813
6311200070 | Alpimatic H fáz.javító szekrény 400V 550kVAr | Legrand | MH55040 | 8327644
6311200069 | Alpimatic H fáz.javító szekrény 400V 55kVAr | Legrand | MH52.540 | 1155768
6311200071 | Alpimatic H fáz.javító szekrény 400V 600kVAr | Legrand | MH60040 | 9160423
6311200072 | Alpimatic H fáz.javító szekrény 400V 60kVAr | Legrand | MH6040 | 1258724
6311200073 | Alpimatic H fáz.javító szekrény 400V 67,5kVAr | Legrand | MH67.540 | 1294461
6311200074 | Alpimatic H fáz.javító szekrény 400V 675kVAr | Legrand | MH67540 | 10076494
6311200075 | Alpimatic H fáz.javító szekrény 400V 750kVAr | Legrand | MH75040 | 11084142
6311200076 | Alpimatic H fáz.javító szekrény 400V 75kVAr | Legrand | MH7540 | 1398589
6311200077 | Alpimatic H fáz.javító szekrény 400V 825kVAr | Legrand | MH82540 | 12192548
6311200078 | Alpimatic H fáz.javító szekrény 400V 87.5kVAr | Legrand | MH87.540 | 1553980
6311200079 | Alpimatic H fáz.javító szekrény 400V 900kVAr | Legrand | MH90040 | 13411791
6311200096 | Alpimatic SAH fáz.javító szekrény 470V 100kVAr | Legrand | MS10040.189 | 4954433
6311200098 | Alpimatic SAH fáz.javító szekrény 470V 125kVAr | Legrand | MS12540.189 | 5142739
6311200100 | Alpimatic SAH fáz.javító szekrény 470V 150kVAr | Legrand | MS15040.189 | 5331112
6311200102 | Alpimatic SAH fáz.javító szekrény 470V 200kVAr | Legrand | MS20040.189 | 7329998
6311200104 | Alpimatic SAH fáz.javító szekrény 470V 225kVAr | Legrand | MS22540.189 | 8513333
6311200105 | Alpimatic SAH fáz.javító szekrény 470V 250kVAr | Legrand | MS25040.189 | 8679849
6311200107 | Alpimatic SAH fáz.javító szekrény 470V 275kVAr | Legrand | MS27540.189 | 8967343
6311200108 | Alpimatic SAH fáz.javító szekrény 470V 300kVAr | Legrand | MS30040.189 | 9254760
6311200111 | Alpimatic SAH fáz.javító szekrény 470V 350kVAr | Legrand | MS35040.189 | 10904572
6311200112 | Alpimatic SAH fáz.javító szekrény 470V 375kVAr | Legrand | MS37540.189 | 11191990
6311200114 | Alpimatic SAH fáz.javító szekrény 470V 450kVAr | Legrand | MS45040.189 | 14355472
6311200117 | Alpimatic SAH fáz.javító szekrény 470V 525kVAr | Legrand | MS52540.189 | 15940500
6311200119 | Alpimatic SAH fáz.javító szekrény 470V 600kVAr | Legrand | MS60040.189 | 17697271
6311200121 | Alpimatic SAH fáz.javító szekrény 470V 675kVAr | Legrand | MS67540.189 | 19754214
6311200123 | Alpimatic SAH fáz.javító szekrény 470V 750kVAr | Legrand | MS75040.189 | 21339314
6311200124 | Alpimatic SAH fáz.javító szekrény 470V 75kVAr | Legrand | MS7540.189 | 3854385
6311200080 | Alpimatic SAH fáz.javító szekrény 520V 120kVAr | Legrand | MS.R12040.189 | 5549944
6311200081 | Alpimatic SAH fáz.javító szekrény 520V 160kVAr | Legrand | MS.R16040.189 | 7561441
6311200082 | Alpimatic SAH fáz.javító szekrény 520V 200kVAr | Legrand | MS.R20040.189 | 7967231
6311200083 | Alpimatic SAH fáz.javító szekrény 520V 240kVAr | Legrand | MS.R24040.189 | 9375145
6311200084 | Alpimatic SAH fáz.javító szekrény 520V 280kVAr | Legrand | MS.R28040.189 | 9886027
6311200085 | Alpimatic SAH fáz.javító szekrény 520V 320kVAr | Legrand | MS.R32040.189 | 10380704
6311200086 | Alpimatic SAH fáz.javító szekrény 520V 360kVAr | Legrand | MS.R36040.189 | 12104705
6311200087 | Alpimatic SAH fáz.javító szekrény 520V 400kVAr | Legrand | MS.R40040.189 | 12601401
6311200088 | Alpimatic SAH fáz.javító szekrény 520V 440kVAr | Legrand | MS.R44040.189 | 15412157
6311200089 | Alpimatic SAH fáz.javító szekrény 520V 480kVAr | Legrand | MS.R48040.189 | 15906842
6311200090 | Alpimatic SAH fáz.javító szekrény 520V 520kVAr | Legrand | MS.R52040.189 | 17278712
6311200091 | Alpimatic SAH fáz.javító szekrény 520V 560kVAr | Legrand | MS.R56040.189 | 17773397
6311200092 | Alpimatic SAH fáz.javító szekrény 520V 600kVAr | Legrand | MS.R60040.189 | 19367977
6311200093 | Alpimatic SAH fáz.javító szekrény 520V 640kVAr | Legrand | MS.R64040.189 | 19862657
6311200094 | Alpimatic SAH fáz.javító szekrény 520V 720kVAr | Legrand | MS.R72040.189 | 22201126
6311200095 | Alpimatic SAH fáz.javító szekrény 520V 800kVAr | Legrand | MS.R80040.189 | 24067603
6311200099 | Alpimatic SAH fázisjavító berendezés 14% 105 kvar 400V | Legrand | MS12948.135 | 4302468
6311200101 | Alpimatic SAH fázisjavító berendezés 14% 140 kvar 400V | Legrand | MS17248.135 | 5258792
6311200103 | Alpimatic SAH fázisjavító berendezés 14% 175 kvar 400V | Legrand | MS21548.135 | 6249945
6311200106 | Alpimatic SAH fázisjavító berendezés 14% 210 kvar 400V | Legrand | MS25848.135 | 6752494
6311200110 | Alpimatic SAH fázisjavító berendezés 14% 280 kvar 400V | Legrand | MS34448.135 | 8244947
6311200113 | Alpimatic SAH fázisjavító berendezés 14% 315 kvar 400V | Legrand | MS38748.135 | 9345070
6311200115 | Alpimatic SAH fázisjavító berendezés 14% 385 kvar 400V | Legrand | MS47348.135 | 11404750
6311200116 | Alpimatic SAH fázisjavító berendezés 14% 420 kvar 400V | Legrand | MS51648.135 | 11808779
6311200118 | Alpimatic SAH fázisjavító berendezés 14% 455 kvar 400V | Legrand | MS55948.135 | 12816352
6311200120 | Alpimatic SAH fázisjavító berendezés 14% 525 kvar 400V | Legrand | MS64548.135 | 14197351
6311200122 | Alpimatic SAH fázisjavító berendezés 14% 560 kvar 400V | Legrand | MS68848.135 | 14738705
6311200125 | Alpimatic SAH fázisjavító berendezés 14% 630 kvar 400V | Legrand | MS77448.135 | 16260765
6311200126 | Alpimatic SAH fázisjavító berendezés 14% 70 kvar 400V | Legrand | MS8648.135 | 3202347
6311200097 | Alpimatic SAH fázisjavító berendezés 14% 87.5 kvar 400V | Legrand | MS10748.135 | 4233059
6311200014 | Alpimatic std fáz.javító szekrény 400V 100kVAr | Legrand | M10040 | 1644359
6311200015 | Alpimatic std fáz.javító szekrény 400V 10kVAr | Legrand | M1040 | 824717
6311200016 | Alpimatic std fáz.javító szekrény 400V 112,5kVAr | Legrand | M112.540 | 1698992
6311200017 | Alpimatic std fáz.javító szekrény 400V 125kVAr | Legrand | M12540 | 1827068
6311200018 | Alpimatic std fáz.javító szekrény 400V 150kVAr | Legrand | M15040 | 2093515
6311200019 | Alpimatic std fáz.javító szekrény 400V 15kVAr | Legrand | M1540 | 868153
6311200020 | Alpimatic std fáz.javító szekrény 400V 175kVAr | Legrand | M17540 | 2436096
6311200021 | Alpimatic std fáz.javító szekrény 400V 200kVAr | Legrand | M20040 | 2512218
6311200022 | Alpimatic std fáz.javító szekrény 400V 20kVAr | Legrand | M2040 | 913833
6311200023 | Alpimatic std fáz.javító szekrény 400V 225kVAr | Legrand | M22540 | 2664477
6311200024 | Alpimatic std fáz.javító szekrény 400V 250kVAr | Legrand | M25040 | 2930922
6311200025 | Alpimatic std fáz.javító szekrény 400V 25kVAr | Legrand | M2540 | 961897
6311200026 | Alpimatic std fáz.javító szekrény 400V 275kVAr | Legrand | M27540 | 3224018
6311200027 | Alpimatic std fáz.javító szekrény 400V 300kVAr | Legrand | M30040 | 3546440
6311200028 | Alpimatic std fáz.javító szekrény 400V 30kVAr | Legrand | M3040 | 1012501
6311200029 | Alpimatic std fáz.javító szekrény 400V 350kVAr | Legrand | M35040 | 4567669
6311200030 | Alpimatic std fáz.javító szekrény 400V 35kVAr | Legrand | M3540 | 1007826
6311200031 | Alpimatic std fáz.javító szekrény 400V 400kVAr | Legrand | M40040 | 6242490
6311200032 | Alpimatic std fáz.javító szekrény 400V 40kVAr | Legrand | M4040 | 1065789
6311200033 | Alpimatic std fáz.javító szekrény 400V 450kVAr | Legrand | M45040 | 6554608
6311200034 | Alpimatic std fáz.javító szekrény 400V 500kVAr | Legrand | M50040 | 7210129
6311200035 | Alpimatic std fáz.javító szekrény 400V 50kVAr | Legrand | M5040 | 1078923
6311200036 | Alpimatic std fáz.javító szekrény 400V 52,5kVAr | Legrand | M52.540 | 1109538
6311200037 | Alpimatic std fáz.javító szekrény 400V 550kVAr | Legrand | M55040 | 7931108
6311200038 | Alpimatic std fáz.javító szekrény 400V 600kVAr | Legrand | M60040 | 8724252
6311200039 | Alpimatic std fáz.javító szekrény 400V 60kVAr | Legrand | M6040 | 1198790
6311200040 | Alpimatic std fáz.javító szekrény 400V 67,5kVAr | Legrand | M67.540 | 1238987
6311200041 | Alpimatic std fáz.javító szekrény 400V 675kVAr | Legrand | M67540 | 9596666
6311200042 | Alpimatic std fáz.javító szekrény 400V 750kVAr | Legrand | M75040 | 10556326
6311200043 | Alpimatic std fáz.javító szekrény 400V 75kVAr | Legrand | M7540 | 1331938
6311200044 | Alpimatic std fáz.javító szekrény 400V 825kVAr | Legrand | M82540 | 11611964
6311200045 | Alpimatic std fáz.javító szekrény 400V 87.5kVAr | Legrand | M87.540 | 1479944
6311200046 | Alpimatic std fáz.javító szekrény 400V 900kVAr | Legrand | M90040 | 12773137
6311200135 | Alpivar2 H fáz.javító modul 400V 12,5 kVAr | Legrand | PH12.540 | 309883
6311200134 | Alpivar2 H fáz.javító modul 400V 12,5+12,5 kVAr | Legrand | PH12.512.540 | 427139
6311200137 | Alpivar2 H fáz.javító modul 400V 25 kVAr | Legrand | PH2540 | 334961
6311200136 | Alpivar2 H fáz.javító modul 400V 25+25 kVAr | Legrand | PH252540 | 544315
6311200138 | Alpivar2 H fáz.javító modul 400V 25+50 kVAr | Legrand | PH255040 | 669928
6311200139 | Alpivar2 H fáz.javító modul 400V 50 kVAr | Legrand | PH5040 | 452216
6311200140 | Alpivar2 H fáz.javító modul 400V 75 kVAr | Legrand | PH7540 | 628059
6311200211 | Alpivar2 H kondenzátor 400V 100kVAr | Legrand | VH10040 | 479602
6311200214 | Alpivar2 H kondenzátor 400V 10kVAr | Legrand | VH1040 | 103969
6311200217 | Alpivar2 H kondenzátor 400V 12,5kVAr | Legrand | VH12.540 | 103969
6311200220 | Alpivar2 H kondenzátor 400V 125kVAr | Legrand | VH12540 | 519611
6311200223 | Alpivar2 H kondenzátor 400V 15kVAr | Legrand | VH1540 | 103969
6311200226 | Alpivar2 H kondenzátor 400V 2,5kVAr | Legrand | VH2.540 | 103969
6311200229 | Alpivar2 H kondenzátor 400V 20kVAr | Legrand | VH2040 | 103969
6311200232 | Alpivar2 H kondenzátor 400V 25kVAr | Legrand | VH2540 | 103969
6311200235 | Alpivar2 H kondenzátor 400V 30kVAr | Legrand | VH3040 | 159867
6311200238 | Alpivar2 H kondenzátor 400V 35kVAr | Legrand | VH3540 | 167929
6311200241 | Alpivar2 H kondenzátor 400V 40kVAr | Legrand | VH4040 | 175914
6311200244 | Alpivar2 H kondenzátor 400V 50kVAr | Legrand | VH5040 | 183899
6311200247 | Alpivar2 H kondenzátor 400V 5kVAr | Legrand | VH540 | 103969
6311200212 | Alpivar2 H kondenzátor 400V 6 csatlakozós 100kVAr | Legrand | VH10040-3MONO | 503638
6311200215 | Alpivar2 H kondenzátor 400V 6 csatlakozós 10kVAr | Legrand | VH1040-3MONO | 109119
6311200218 | Alpivar2 H kondenzátor 400V 6 csatlakozós 12,5kVAr | Legrand | VH12.540-3MONO | 109119
6311200221 | Alpivar2 H kondenzátor 400V 6 csatlakozós 125kVAr | Legrand | VH12540-3MONO | 545583
6311200224 | Alpivar2 H kondenzátor 400V 6 csatlakozós 15kVAr | Legrand | VH1540-3MONO | 109119
6311200227 | Alpivar2 H kondenzátor 400V 6 csatlakozós 2,5kVAr | Legrand | VH2.540-3MONO | 109119
6311200230 | Alpivar2 H kondenzátor 400V 6 csatlakozós 20kVAr | Legrand | VH2040-3MONO | 109119
6311200233 | Alpivar2 H kondenzátor 400V 6 csatlakozós 25kVAr | Legrand | VH2540-3MONO | 109119
6311200236 | Alpivar2 H kondenzátor 400V 6 csatlakozós 30kVAr | Legrand | VH3040-3MONO | 167929
6311200239 | Alpivar2 H kondenzátor 400V 6 csatlakozós 35kVAr | Legrand | VH3540-3MONO | 176285
6311200242 | Alpivar2 H kondenzátor 400V 6 csatlakozós 40kVAr | Legrand | VH4040-3MONO | 184722
6311200245 | Alpivar2 H kondenzátor 400V 6 csatlakozós 50kVAr | Legrand | VH5040-3MONO | 193081
6311200248 | Alpivar2 H kondenzátor 400V 6 csatlakozós 5kVAr | Legrand | VH540-3MONO | 109119
6311200251 | Alpivar2 H kondenzátor 400V 6 csatlakozós 6,25kVAr | Legrand | VH6.2540-3MONO | 109119
6311200254 | Alpivar2 H kondenzátor 400V 6 csatlakozós 60kVAr | Legrand | VH6040-3MONO | 251820
6311200257 | Alpivar2 H kondenzátor 400V 6 csatlakozós 7,5kVAr | Legrand | VH7.540-3MONO | 109119
6311200260 | Alpivar2 H kondenzátor 400V 6 csatlakozós 75kVAr | Legrand | VH7540-3MONO | 251820
6311200263 | Alpivar2 H kondenzátor 400V 6 csatlakozós 90kVAr | Legrand | VH9040-3MONO | 335783
6311200250 | Alpivar2 H kondenzátor 400V 6,25kVAr | Legrand | VH6.2540 | 103969
6311200253 | Alpivar2 H kondenzátor 400V 60kVAr | Legrand | VH6040 | 239805
6311200256 | Alpivar2 H kondenzátor 400V 7,5kVAr | Legrand | VH7.540 | 103969
6311200259 | Alpivar2 H kondenzátor 400V 75kVAr | Legrand | VH7540 | 239805
6311200262 | Alpivar2 H kondenzátor 400V 90kVAr | Legrand | VH9040 | 319738
6311200213 | Alpivar2 H kondenzátor 400V kapocstakaróval 100kVAr | Legrand | VH10040CB | 527594
6311200216 | Alpivar2 H kondenzátor 400V kapocstakaróval 10kVAr | Legrand | VH1040CB | 114341
6311200219 | Alpivar2 H kondenzátor 400V kapocstakaróval 12,5kVAr | Legrand | VH12.540CB | 114341
6311200222 | Alpivar2 H kondenzátor 400V kapocstakaróval 125kVAr | Legrand | VH12540CB | 571556
6311200225 | Alpivar2 H kondenzátor 400V kapocstakaróval 15kVAr | Legrand | VH1540CB | 114341
6311200228 | Alpivar2 H kondenzátor 400V kapocstakaróval 2,5kVAr | Legrand | VH2.540CB | 114341
6311200231 | Alpivar2 H kondenzátor 400V kapocstakaróval 20kVAr | Legrand | VH2040CB | 114341
6311200234 | Alpivar2 H kondenzátor 400V kapocstakaróval 25kVAr | Legrand | VH2540CB | 114341
6311200237 | Alpivar2 H kondenzátor 400V kapocstakaróval 30kVAr | Legrand | VH3040CB | 175914
6311200240 | Alpivar2 H kondenzátor 400V kapocstakaróval 35kVAr | Legrand | VH3540CB | 184722
6311200243 | Alpivar2 H kondenzátor 400V kapocstakaróval 40kVAr | Legrand | VH4040CB | 193451
6311200246 | Alpivar2 H kondenzátor 400V kapocstakaróval 50kVAr | Legrand | VH5040CB | 202262
6311200249 | Alpivar2 H kondenzátor 400V kapocstakaróval 5kVAr | Legrand | VH540CB | 114341
6311200252 | Alpivar2 H kondenzátor 400V kapocstakaróval 6,25kVAr | Legrand | VH6.2540CB | 114341
6311200255 | Alpivar2 H kondenzátor 400V kapocstakaróval 60kVAr | Legrand | VH6040CB | 263836
6311200258 | Alpivar2 H kondenzátor 400V kapocstakaróval 7,5kVAr | Legrand | VH7.540CB | 114341
6311200261 | Alpivar2 H kondenzátor 400V kapocstakaróval 75kVAr | Legrand | VH7540CB | 263836
6311200264 | Alpivar2 H kondenzátor 400V kapocstakaróval 90kVAr | Legrand | VH9040CB | 351758
6311200146 | Alpivar2 SAH fáz.javító modul 520V 40 kVAr | Legrand | R7.R4040.189 | 956970
6311200143 | Alpivar2 SAH fáz.javító modul 520V 40 kVAr | Legrand | R5.R4040.189 | 941745
6311200147 | Alpivar2 SAH fáz.javító modul 520V 80 kVAr | Legrand | R7.R8040.189 | 1277454
6311200272 | Alpivar2 SAH kondenzátor 470V 100kVAr | Legrand | VS10040.189 | 3191923
6311200273 | Alpivar2 SAH kondenzátor 470V 150kVAr | Legrand | VS15040.189 | 4196063
6311200274 | Alpivar2 SAH kondenzátor 470V 200kVAr | Legrand | VS20040.189 | 5880734
6311200275 | Alpivar2 SAH kondenzátor 470V 250kVAr | Legrand | VS25040.189 | 7023614
6311200276 | Alpivar2 SAH kondenzátor 470V 300kVAr | Legrand | VS30040.189 | 7451351
6311200277 | Alpivar2 SAH kondenzátor 470V 50kVAr | Legrand | VS5040.189 | 1980740
6311200278 | Alpivar2 SAH kondenzátor 470V 75kVAr | Legrand | VS7540.189 | 2898233
6311200265 | Alpivar2 SAH kondenzátor 520V 120kVAr | Legrand | VS.R12040.189 | 4648428
6311200266 | Alpivar2 SAH kondenzátor 520V 160kVAr | Legrand | VS.R16040.189 | 5434114
6311200267 | Alpivar2 SAH kondenzátor 520V 200kVAr | Legrand | VS.R20040.189 | 6708580
6311200268 | Alpivar2 SAH kondenzátor 520V 240kVAr | Legrand | VS.R24040.189 | 7983051
6311200269 | Alpivar2 SAH kondenzátor 520V 280kVAr | Legrand | VS.R28040.189 | 8352648
6311200270 | Alpivar2 SAH kondenzátor 520V 40kVAr | Legrand | VS.R4040.189 | 2133746
6311200271 | Alpivar2 SAH kondenzátor 520V 80kVAr | Legrand | VS.R8040.189 | 3391050
6311200141 | Alpivar2 SAH-Std fáz.javító modul 470V 25 kVAr | Legrand | R5.2540.189 | 772698
6311200142 | Alpivar2 SAH-Std fáz.javító modul 470V 50 kVAr | Legrand | R5.5040.189 | 894502
6311200144 | Alpivar2 SAH-Std fáz.javító modul 470V 50 kVAr R7 | Legrand | R7.5040.189 | 908982
6311200145 | Alpivar2 SAH-Std fáz.javító modul 470V 75 kVAr R7 | Legrand | R7.7540.189 | 1094748
6311200128 | Alpivar2 std fáz.javító modul 400V 12,5 kVAr | Legrand | P12.540 | 281673
6311200127 | Alpivar2 std fáz.javító modul 400V 12,5+12,5 kVAr | Legrand | P12.512.540 | 388252
6311200130 | Alpivar2 std fáz.javító modul 400V 25 kVAr | Legrand | P2540 | 304511
6311200129 | Alpivar2 std fáz.javító modul 400V 25+25 kVAr | Legrand | P252540 | 494831
6311200131 | Alpivar2 std fáz.javító modul 400V 25+50 kVAr | Legrand | P255040 | 609022
6311200132 | Alpivar2 std fáz.javító modul 400V 50 kVAr | Legrand | P5040 | 411091
6311200133 | Alpivar2 std fáz.javító modul 400V 75 kVAr | Legrand | P7540 | 570958
6311200157 | Alpivar2 std kondenzátor 400V 100kVAr | Legrand | V10040 | 456767
6311200160 | Alpivar2 std kondenzátor 400V 10kVAr | Legrand | V1040 | 98968
6311200163 | Alpivar2 std kondenzátor 400V 12,5kVAr | Legrand | V12.540 | 98968
6311200166 | Alpivar2 std kondenzátor 400V 125kVAr | Legrand | V12540 | 494831
6311200169 | Alpivar2 std kondenzátor 400V 15kVAr | Legrand | V1540 | 98968
6311200172 | Alpivar2 std kondenzátor 400V 2,5kVAr | Legrand | V2.540 | 98968
6311200175 | Alpivar2 std kondenzátor 400V 20kVAr | Legrand | V2040 | 98968
6311200178 | Alpivar2 std kondenzátor 400V 25kVAr | Legrand | V2540 | 98968
6311200181 | Alpivar2 std kondenzátor 400V 30kVAr | Legrand | V3040 | 152259
6311200184 | Alpivar2 std kondenzátor 400V 35kVAr | Legrand | V3540 | 159867
6311200187 | Alpivar2 std kondenzátor 400V 40kVAr | Legrand | V4040 | 167483
6311200190 | Alpivar2 std kondenzátor 400V 50kVAr | Legrand | V5040 | 175092
6311200193 | Alpivar2 std kondenzátor 400V 5kVAr | Legrand | V540 | 98968
6311200158 | Alpivar2 std kondenzátor 400V 6 csatlakozós 100kVAr | Legrand | V10040-3MONO | 479602
6311200161 | Alpivar2 std kondenzátor 400V 6 csatlakozós 10kVAr | Legrand | V1040-3MONO | 103969
6311200164 | Alpivar2 std kondenzátor 400V 6 csatlakozós 12,5kVAr | Legrand | V12.540-3MONO | 103969
6311200167 | Alpivar2 std kondenzátor 400V 6 csatlakozós 125kVAr | Legrand | V12540-3MONO | 519611
6311200170 | Alpivar2 std kondenzátor 400V 6 csatlakozós 15kVAr | Legrand | V1540-3MONO | 103969
6311200173 | Alpivar2 std kondenzátor 400V 6 csatlakozós 2,5kVAr | Legrand | V2.540-3MONO | 103969
6311200176 | Alpivar2 std kondenzátor 400V 6 csatlakozós 20kVAr | Legrand | V2040-3MONO | 103969
6311200179 | Alpivar2 std kondenzátor 400V 6 csatlakozós 25kVAr | Legrand | V2540-3MONO | 103969
6311200182 | Alpivar2 std kondenzátor 400V 6 csatlakozós 30kVAr | Legrand | V3040-3MONO | 159867
6311200185 | Alpivar2 std kondenzátor 400V 6 csatlakozós 35kVAr | Legrand | V3540-3MONO | 167929
6311200188 | Alpivar2 std kondenzátor 400V 6 csatlakozós 40kVAr | Legrand | V4040-3MONO | 175914
6311200191 | Alpivar2 std kondenzátor 400V 6 csatlakozós 50kVAr | Legrand | V5040-3MONO | 183899
6311200194 | Alpivar2 std kondenzátor 400V 6 csatlakozós 5kVAr | Legrand | V540-3MONO | 103969
6311200197 | Alpivar2 std kondenzátor 400V 6 csatlakozós 6,25kVAr | Legrand | V6.2540-3MONO | 103969
6311200200 | Alpivar2 std kondenzátor 400V 6 csatlakozós 60kVAr | Legrand | V6040-3MONO | 239805
6311200203 | Alpivar2 std kondenzátor 400V 6 csatlakozós 7,5kVAr | Legrand | V7.540-3MONO | 103969
6311200206 | Alpivar2 std kondenzátor 400V 6 csatlakozós 75kVAr | Legrand | V7540-3MONO | 239805
6311200209 | Alpivar2 std kondenzátor 400V 6 csatlakozós 90kVAr | Legrand | V9040-3MONO | 319738
6311200196 | Alpivar2 std kondenzátor 400V 6,25kVAr | Legrand | V6.2540 | 98968
6311200199 | Alpivar2 std kondenzátor 400V 60kVAr | Legrand | V6040 | 228384
6311200202 | Alpivar2 std kondenzátor 400V 7,5kVAr | Legrand | V7.540 | 98968
6311200205 | Alpivar2 std kondenzátor 400V 75kVAr | Legrand | V7540 | 228384
6311200208 | Alpivar2 std kondenzátor 400V 90kVAr | Legrand | V9040 | 304511
6311200159 | Alpivar2 std kondenzátor 400V kapocstakaróval 100kVAr | Legrand | V10040CB | 502444
6311200162 | Alpivar2 std kondenzátor 400V kapocstakaróval 10kVAr | Legrand | V1040CB | 108890
6311200165 | Alpivar2 std kondenzátor 400V kapocstakaróval 12,5kVAr | Legrand | V12.540CB | 108890
6311200168 | Alpivar2 std kondenzátor 400V kapocstakaróval 125kVAr | Legrand | V12540CB | 544315
6311200171 | Alpivar2 std kondenzátor 400V kapocstakaróval 15kVAr | Legrand | V1540CB | 108890
6311200174 | Alpivar2 std kondenzátor 400V kapocstakaróval 2,5kVAr | Legrand | V2.540CB | 108890
6311200177 | Alpivar2 std kondenzátor 400V kapocstakaróval 20kVAr | Legrand | V2040CB | 108890
6311200180 | Alpivar2 std kondenzátor 400V kapocstakaróval 25kVAr | Legrand | V2540CB | 108890
6311200183 | Alpivar2 std kondenzátor 400V kapocstakaróval 30kVAr | Legrand | V3040CB | 167483
6311200186 | Alpivar2 std kondenzátor 400V kapocstakaróval 35kVAr | Legrand | V3540CB | 175914
6311200189 | Alpivar2 std kondenzátor 400V kapocstakaróval 40kVAr | Legrand | V4040CB | 184274
6311200192 | Alpivar2 std kondenzátor 400V kapocstakaróval 50kVAr | Legrand | V5040CB | 192634
6311200195 | Alpivar2 std kondenzátor 400V kapocstakaróval 5kVAr | Legrand | V540CB | 108890
6311200198 | Alpivar2 std kondenzátor 400V kapocstakaróval 6,25kVAr | Legrand | V6.2540CB | 108890
6311200201 | Alpivar2 std kondenzátor 400V kapocstakaróval 60kVAr | Legrand | V6040CB | 251223
6311200204 | Alpivar2 std kondenzátor 400V kapocstakaróval 7,5kVAr | Legrand | V7.540CB | 108890
6311200207 | Alpivar2 std kondenzátor 400V kapocstakaróval 75kVAr | Legrand | V7540CB | 251223
6311200210 | Alpivar2 std kondenzátor 400V kapocstakaróval 90kVAr | Legrand | V9040CB | 334961
6311200007 | Alptec teljesítménytényező szabályzó 12 lépcső **Ideiglenesen nem elérhető. Kérjük keresse a kapcsolattartóját! | Legrand | ALPTEC12B | 217808
6311200009 | Alptec teljesítménytényező szabályzó 4 lépcső **Ideiglenesen nem elérhető. Kérjük keresse a kapcsolattartóját! | Legrand | ALPTEC4 | 166563
6311200011 | Alptec teljesítménytényező szabályzó 6 lépcső **Ideiglenesen nem elérhető. Kérjük keresse a kapcsolattartóját! | Legrand | ALPTEC6 | 179372
6311200006 | Alptec vezérlőegység 12 lépés 400V | Legrand | Alptec12.400 | 348244
6311200008 | Alptec vezérlőegység 3 lépés 400V | Legrand | Alptec3.400 | 220769
6311200010 | Alptec vezérlőegység 5 lépés 400V | Legrand | Alptec5.400 | 278539
6311200012 | Alptec vezérlőegység 7 lépés 400V | Legrand | Alptec7.400 | 304511
6311200155 | Alptech fojtótekercs 10 kvar **Ideiglenesen nem elérhető. Kérjük keresse a kapcsolattartóját! | Legrand | SAH-4.31-16.2 | 179662
6311200153 | Alptech fojtótekercs 12,5 kvar **Ideiglenesen nem elérhető. Kérjük keresse a kapcsolattartóját! | Legrand | SAH-3.45-20.2 | 206493
6311200151 | Alptech fojtótekercs 14% 100 kVAr 135 Hz **Ideiglenesen nem elérhető. Kérjük keresse a kapcsolattartóját! | Legrand | SAH-1-125.6 | 668829
6311200156 | Alptech fojtótekercs 14% 12,5 kVAr 135 Hz **Ideiglenesen nem elérhető. Kérjük keresse a kapcsolattartóját! | Legrand | SAH-8.1-15.7 | 185170
6311200154 | Alptech fojtótekercs 14% 25 kVAr 135 Hz **Ideiglenesen nem elérhető. Kérjük keresse a kapcsolattartóját! | Legrand | SAH-4.05-28.9 | 271323
6311200152 | Alptech fojtótekercs 14% 50 kVAr 135 Hz **Ideiglenesen nem elérhető. Kérjük keresse a kapcsolattartóját! | Legrand | SAH-2.02-62.8 | 377106
6311200149 | Alptech fojtótekercs 14% 75 kVAr 135 Hz **Ideiglenesen nem elérhető. Kérjük keresse a kapcsolattartóját! | Legrand | SAH-1.35-94.2 | 573522
6311200150 | Alptech fojtótekercs 25 kvar **Ideiglenesen nem elérhető. Kérjük keresse a kapcsolattartóját! | Legrand | SAH-1.73-40.4 | 274907
6311200148 | Alptech fojtótekercs 50 kvar **Ideiglenesen nem elérhető. Kérjük keresse a kapcsolattartóját! | Legrand | SAH-0.86-80.8 | 335858
6304048220 | Altis 19" szekrény két darabos tartóborda készlet 42U | Legrand | 48220 | 81902
6304048203 | Altis 19" szekrény nyitható szerelőkeret 35U | Legrand | 48203 | 593400
6304048204 | Altis 19" szekrény nyitható szerelőkeret 40U | Legrand | 48204 | 629220
6304047477 | Altis 2db nagy teherbírású rögzítő, 1000mm széles | Legrand | 47477 | 71325
6304047475 | Altis 2db nagy teherbírású rögzítő, 600mm széles | Legrand | 47475 | 62719
6304047476 | Altis 2db nagy teherbírású rögzítő, 800mm széles | Legrand | 47476 | 68703
6304036598 | Altis aeroszolos festék RAL 7032 bész | Legrand | 36598 | 8393
6304047628 | Altis ajtó érint 6A 250V | Legrand | 47628 | 28456
6304047717 | Altis ajtóra rögzítő sín 1000 mm | Legrand | 47717 | 17906
6304047715 | Altis ajtóra rögzítő sín 600 mm | Legrand | 47715 | 15957
6304047716 | Altis ajtóra rögzítő sín 800 mm | Legrand | 47716 | 12464
6304047200 | Altis álló elosztószekrény 1200x600x400 IP55 | Legrand | 47200 | 741066
6304047240 | Altis álló elosztószekrény 1200x600x600 IP55 | Legrand | 47240 | 612914
6304047201 | Altis álló elosztószekrény 1200x800x400 IP55 | Legrand | 47201 | 809664
6304047241 | Altis álló elosztószekrény 1200x800x600 IP55 | Legrand | 47241 | 673441
6304047242 | Altis álló elosztószekrény 1400x600x600 IP55 | Legrand | 47242 | 641028
6304047243 | Altis álló elosztószekrény 1400x800x600 IP55 | Legrand | 47243 | 698878
6304047222 | Altis álló elosztószekrény 1600x1200x500 IP55 | Legrand | 47222 | 1028373
6304047220 | Altis álló elosztószekrény 1600x600x500 IP55 | Legrand | 47220 | 654369
6304047244 | Altis álló elosztószekrény 1600x600x600 IP55 | Legrand | 47244 | 661937
6304047221 | Altis álló elosztószekrény 1600x800x500 IP55 | Legrand | 47221 | 690250
6304047245 | Altis álló elosztószekrény 1600x800x600 IP55 | Legrand | 47245 | 667701
6304047205 | Altis álló elosztószekrény 1800x1000x400 IP55 | Legrand | 47205 | 752138
6304047206 | Altis álló elosztószekrény 1800x1000x400 IP55 kétajtós | Legrand | 47206 | 1069377
6304047226 | Altis álló elosztószekrény 1800x1000x500 IP55 | Legrand | 47226 | 765429
6304047249 | Altis álló elosztószekrény 1800x1000x600 IP55 | Legrand | 47249 | 770525
6304047207 | Altis álló elosztószekrény 1800x1200x400 IP55 | Legrand | 47207 | 1032631
6304047227 | Altis álló elosztószekrény 1800x1200x500 IP55 | Legrand | 47227 | 1051669
6304047250 | Altis álló elosztószekrény 1800x1200x600 IP55 | Legrand | 47250 | 1064303
6304047202 | Altis álló elosztószekrény 1800x400x400 IP55 | Legrand | 47202 | 623922
6304047223 | Altis álló elosztószekrény 1800x400x500 IP55 | Legrand | 47223 | 630358
6304047203 | Altis álló elosztószekrény 1800x600x400 IP55 | Legrand | 47203 | 661238
6304047224 | Altis álló elosztószekrény 1800x600x500 IP55 | Legrand | 47224 | 672357
6304047247 | Altis álló elosztószekrény 1800x600x600 IP55 | Legrand | 47247 | 678920
6304047204 | Altis álló elosztószekrény 1800x800x400 IP55 | Legrand | 47204 | 701025
6304047225 | Altis álló elosztószekrény 1800x800x500 IP55 | Legrand | 47225 | 710798
6304047248 | Altis álló elosztószekrény 1800x800x600 IP55 | Legrand | 47248 | 830824
6304047212 | Altis álló elosztószekrény 2000x1000x400 IP55 | Legrand | 47212 | 766386
6304047211 | Altis álló elosztószekrény 2000x1000x400 IP55 | Legrand | 47211 | 786398
6304047231 | Altis álló elosztószekrény 2000x1000x500 IP55 | Legrand | 47231 | 799085
6304047232 | Altis álló elosztószekrény 2000x1000x500 IP55 kétajtós | Legrand | 47232 | 1105558
6304047254 | Altis álló elosztószekrény 2000x1000x600 IP55 | Legrand | 47254 | 793794
6304047255 | Altis álló elosztószekrény 2000x1000x600 IP55 kétajtós | Legrand | 47255 | 956323
6304047213 | Altis álló elosztószekrény 2000x1200x400 IP55 | Legrand | 47213 | 1066596
6304047233 | Altis álló elosztószekrény 2000x1200x500 IP55 | Legrand | 47233 | 1088257
6304047256 | Altis álló elosztószekrény 2000x1200x600 IP55 | Legrand | 47256 | 1100578
6304047234 | Altis álló elosztószekrény 2000x1600x500 IP55 | Legrand | 47234 | 1238706
6304047257 | Altis álló elosztószekrény 2000x1600x600 IP55 | Legrand | 47257 | 1252032
6304047228 | Altis álló elosztószekrény 2000x400x500 IP55 | Legrand | 47228 | 653159
6304047209 | Altis álló elosztószekrény 2000x600x400 IP55 | Legrand | 47209 | 681521
6304047229 | Altis álló elosztószekrény 2000x600x500 IP55 | Legrand | 47229 | 691938
6304047252 | Altis álló elosztószekrény 2000x600x600 IP55 | Legrand | 47252 | 698227
6304047210 | Altis álló elosztószekrény 2000x800x400 IP55 | Legrand | 47210 | 692581
6304047230 | Altis álló elosztószekrény 2000x800x500 IP55 | Legrand | 47230 | 731820
6304047253 | Altis álló elosztószekrény 2000x800x600 IP55 | Legrand | 47253 | 738610
6304047391 | Altis álló elosztószekrény üvegezett ajtóval 2000x600x800 IP55 | Legrand | 47391 | 810557
6304047392 | Altis álló elosztószekrény üvegezett ajtóval 2000x800x800 IP55 | Legrand | 47392 | 902962
6304047712 | Altis bepattintós anya szekrényvázhoz és keresztrudakhoz, M6 csavarhoz | Legrand | 47712 | 633
6304047713 | Altis bepattintós anya szekrényvázhoz és keresztrudakhoz, M8 csavarhoz | Legrand | 47713 | 600
6304038971 | Altis C sín 2m vágható | Legrand | 38971 | 6629
6304048176 | Altis Cabstop kábelbevezető lap IP55, membrános, szél. 1000mm | Legrand | 48176 | 112315
6304048170 | Altis Cabstop kábelbevezető lap IP55, membrános, szél. 400mm | Legrand | 48170 | 64412
6304048172 | Altis Cabstop kábelbevezető lap IP55, membrános, szél. 600mm | Legrand | 48172 | 70500
6304048174 | Altis Cabstop kábelbevezető lap IP55, membrános, szél. 800mm | Legrand | 48174 | 94770
6304034746 | Altis CBL Z 5,5x16 önmetsző csavar | Legrand | 34746 | 54
6304034747 | Altis CBL Z 5,5x19 önmetsző és fúró csavar | Legrand | 34747 | 130
6304034773 | Altis CNOMO kilincs | Legrand | 34773 | 33950
6304034750 | Altis csavarfej szigetelő | Legrand | 34750 | 89
6304047482 | Altis előlaptaró borda 800 mm széles szekrényhez | Legrand | 47482 | 192819
6304047283 | Altis elosztószekrény 2000x1000x800 | Legrand | 47283 | 826478
6304047281 | Altis elosztószekrény 2000x600x800 | Legrand | 47281 | 684533
6304047282 | Altis elosztószekrény 2000x800x800 | Legrand | 47282 | 751444
6304047698 | Altis emelő sarokvas 1000kg/m3 | Legrand | 47698 | 44772
6304034796 | Altis EPH vezeték 16mm2 | Legrand | 34796 | 3091
6304034797 | Altis EPH vezeték 30mm2 | Legrand | 34797 | 4278
6304034795 | Altis EPH vezeték 6mm2 | Legrand | 34795 | 2077
6304036395 | Altis EPH vezeték zöld/sárga 6mm2 | Legrand | 36395 | 1797
6304034759 | Altis fém hengerzár, dupla sávos | Legrand | 34759 | 2851
6304034778 | Altis fém hengerzár, háromszögletű betét 6,5mm | Legrand | 34778 | 2551
6304034779 | Altis fém hengerzár, háromszögletű betét 8mm | Legrand | 34779 | 2551
6304034781 | Altis fém hengerzár, háromszögletű betét 9mm | Legrand | 34781 | 2551
6304034777 | Altis fém hengerzár, négyszög betét 8mm | Legrand | 34777 | 2551
6304034776 | Altis fém hengerzár, szögletes betét 6mm | Legrand | 34776 | 2551
6304036461 | Altis Fixocap G sínekre, M4 csavarhoz | Legrand | 36461 | 862
6304036460 | Altis Fixocap G sínekre, M4 csavarhoz | Legrand | 36460 | 243
6304036459 | Altis Fixocap G sínekre, M5 csavarhoz | Legrand | 36459 | 243
6304036462 | Altis Fixocap G sínekre, M5 csavarhoz | Legrand | 36462 | 619
6304036463 | Altis Fixocap G sínekre, M6 csavarhoz | Legrand | 36463 | 619
6304036465 | Altis Fixocap G sínekre, M6 csavarhoz | Legrand | 36465 | 243
6304034772 | Altis fogantyú zárral 2433A | Legrand | 34772 | 26778
6304037391 | Altis függőleges szigetelőtartó 1000A | Legrand | 37391 | 54994
6304037392 | Altis függőleges szigetelőtartó 1600A | Legrand | 37392 | 43289
6304037393 | Altis függőleges szigetelőtartó 4000A | Legrand | 37393 | 90080
6304037390 | Altis függőleges szigetelőtartó 800A | Legrand | 37390 | 30201
6304047730 | Altis galvanizált kalapsín 1000 mm | Legrand | 47730 | 3508
6304047732 | Altis galvanizált kalapsín 1200 mm | Legrand | 47732 | 4440
6304047736 | Altis galvanizált kalapsín 1600 mm | Legrand | 47736 | 6084
6304047724 | Altis galvanizált kalapsín 400 mm | Legrand | 47724 | 2328
6304047726 | Altis galvanizált kalapsín 600 mm | Legrand | 47726 | 1931
6304047728 | Altis galvanizált kalapsín 800 mm | Legrand | 47728 | 2573
6304034775 | Altis hagyományos kéttollú zár, fém hengerzárral | Legrand | 34775 | 27585
6304034878 | Altis INOX 304 L védő szett rozsdamentes acélból 150x150 | Legrand | 34878 | 86254
6304034879 | Altis INOX 304 L védő szett rozsdamentes acélból 250x250 | Legrand | 34879 | 132252
6304034880 | Altis INOX 304 L védő szett rozsdamentes acélból 325x325 | Legrand | 34880 | 168698
6304047702 | Altis INOX fali rögzítőfül 2db | Legrand | 47702 | 58109
6304034738 | Altis INOX kábelvezető | Legrand | 34738 | 15592
6304047704 | Altis kábelbevezető interfész mélység: 400mm | Legrand | 47704 | 122235
6304047705 | Altis kábelbevezető interfész mélység: 500mm | Legrand | 47705 | 124361
6304047706 | Altis kábelbevezető interfész mélység: 600mm | Legrand | 47706 | 159416
6304048156 | Altis kábelbevezető lap IP43 kefés szél. 1000 mm | Legrand | 48156 | 72682
6304048150 | Altis kábelbevezető lap IP43 kefés szél. 400 mm | Legrand | 48150 | 45644
6304048152 | Altis kábelbevezető lap IP43 kefés szél. 600 mm | Legrand | 48152 | 48775
6304048154 | Altis kábelbevezető lap IP43 kefés szél. 800 mm | Legrand | 48154 | 67483
6304048166 | Altis kábelbevezető lap IP43, szivacsos, szél. 1000mm | Legrand | 48166 | 64984
6304048160 | Altis kábelbevezető lap IP43, szivacsos, szél. 400mm | Legrand | 48160 | 60230
6304048162 | Altis kábelbevezető lap IP43, szivacsos, szél. 600mm | Legrand | 48162 | 48775
6304048164 | Altis kábelbevezető lap IP43, szivacsos, szél. 800mm | Legrand | 48164 | 50353
6304048187 | Altis kábelbevezető lap IP55 átlyukasztható 1000x500 | Legrand | 48187 | 23299
6304048188 | Altis kábelbevezető lap IP55 átlyukasztható 1000x600 | Legrand | 48188 | 27776
6304048189 | Altis kábelbevezető lap IP55 átlyukasztható 1000x800 | Legrand | 48189 | 42527
6304048157 | Altis kábelbevezető lap IP55 átlyukasztható 400x500 | Legrand | 48157 | 20183
6304048158 | Altis kábelbevezető lap IP55 átlyukasztható 400x600 | Legrand | 48158 | 22363
6304048159 | Altis kábelbevezető lap IP55 átlyukasztható 400x800 | Legrand | 48159 | 30704
6304048167 | Altis kábelbevezető lap IP55 átlyukasztható 600x500 | Legrand | 48167 | 20423
6304048168 | Altis kábelbevezető lap IP55 átlyukasztható 600x600 | Legrand | 48168 | 22886
6304048169 | Altis kábelbevezető lap IP55 átlyukasztható 600x800 | Legrand | 48169 | 32741
6304048177 | Altis kábelbevezető lap IP55 átlyukasztható 800x500 | Legrand | 48177 | 21847
6304048178 | Altis kábelbevezető lap IP55 átlyukasztható 800x600 | Legrand | 48178 | 25336
6304048179 | Altis kábelbevezető lap IP55 átlyukasztható 800x800 | Legrand | 48179 | 36342
6304048183 | Altis kábelbevezető lap IP55 tömszelencéhez, szekrény szélessége 1000 mm | Legrand | 48183 | 37575
6304048181 | Altis kábelbevezető lap IP55 tömszelencéhez, szekrény szélessége 600 mm | Legrand | 48181 | 30493
6304048182 | Altis kábelbevezető lap IP55 tömszelencéhez, szekrény szélessége 800 mm | Legrand | 48182 | 35385
6304048180 | Altis kábelbevezető lap IP55 tömszelencéhez, szekrény szélessége: 400 mm | Legrand | 48180 | 32377
6304047251 | Altis kábeltok Kat.szám: 0472 53-höz | Legrand | 47251 | 569509
6304047208 | Altis kábeltok kat.szám: 047210-hez | Legrand | 47208 | 554808
6304047280 | Altis kábeltok kat.szám: 047282-höz | Legrand | 47280 | 667168
6304047237 | Altis karimás kábelrögzítő, 1000mm szélesség | Legrand | 47237 | 28232
6304047238 | Altis karimás kábelrögzítő, 1200mm szélesség | Legrand | 47238 | 26083
6304047235 | Altis karimás kábelrögzítő, 600mm szélesség | Legrand | 47235 | 20175
6304047236 | Altis karimás kábelrögzítő, 800/1600mm szélesség | Legrand | 47236 | 21861
6304047700 | Altis kerék készlet 4db | Legrand | 47700 | 320491
6304047550 | Altis készüléktartó váz borda 1200mm | Legrand | 47550 | 24300
6304047552 | Altis készüléktartó váz borda 1600mm | Legrand | 47552 | 46102
6304047554 | Altis készüléktartó váz borda 2000mm | Legrand | 47554 | 74978
6304047480 | Altis készüléktartó-borda | Legrand | 47480 | 176620
6304047481 | Altis készüléktartó-borda 400, 500 mm mély szekrényhez | Legrand | 47481 | 97931
6304047553 | Altis készüléktartóó váz borda 1800mm | Legrand | 47553 | 49222
6304047290 | Altis kihúzható szerelőkeret, 600mm mélységű szekrényekhez | Legrand | 47290 | 173272
6304047429 | Altis kihúzható tálca, max 50kg | Legrand | 47429 | 99401
6304034782 | Altis kilincs régi Atlis szekrényhez, kulcs+tok+fedél | Legrand | 34782 | 33449
6304047649 | Altis közbülső szerelőlap elem 1200mm | Legrand | 47649 | 32131
6304047651 | Altis közbülső szerelőlap elem 1600mm | Legrand | 47651 | 43632
6304047652 | Altis közbülső szerelőlap elem 1800mm | Legrand | 47652 | 43632
6304047653 | Altis közbülső szerelőlap elem 2000mm | Legrand | 47653 | 43632
6304036842 | Altis kulcsok többféle hengerzárhoz | Legrand | 36842 | 6938
6304034787 | Altis kulcsos hengerzár 1242 E | Legrand | 34787 | 5390
6304034789 | Altis kulcsos hengerzár 2433 A | Legrand | 34789 | 5614
6304034788 | Altis kulcsos hengerzár 3113 A | Legrand | 34788 | 5614
6304034784 | Altis kulcsos hengerzár 405 | Legrand | 34784 | 5390
6304034785 | Altis kulcsos hengerzár 421 | Legrand | 34785 | 5390
6304034786 | Altis kulcsos hengerzár 455 | Legrand | 34786 | 5390
6304047496 | Altis Lina12,5 perforált szerelőlap 1000x1000 | Legrand | 47496 | 123306
6304047497 | Altis Lina12,5 perforált szerelőlap 1000x1200 | Legrand | 47497 | 145731
6304047498 | Altis Lina12,5 perforált szerelőlap 1000x1600 | Legrand | 47498 | 249104
6304047494 | Altis Lina12,5 perforált szerelőlap 1000x600 | Legrand | 47494 | 90882
6304047495 | Altis Lina12,5 perforált szerelőlap 1000x800 | Legrand | 47495 | 97214
6304047485 | Altis Lina12,5 perforált szerelőlap 1200x600 | Legrand | 47485 | 124014
6304047486 | Altis Lina12,5 perforált szerelőlap 1200x800 | Legrand | 47486 | 171405
6304047491 | Altis Lina12,5 perforált szerelőlap 800x1000 | Legrand | 47491 | 107737
6304047492 | Altis Lina12,5 perforált szerelőlap 800x1200 | Legrand | 47492 | 116008
6304047493 | Altis Lina12,5 perforált szerelőlap 800x1600 | Legrand | 47493 | 206164
6304047489 | Altis Lina12,5 perforált szerelőlap 800x600 | Legrand | 47489 | 72000
6304047490 | Altis Lina12,5 perforált szerelőlap 800x800 | Legrand | 47490 | 92436
6304047526 | Altis Lina12,5 szerelőlap - részben perforált 1600x1000 | Legrand | 47526 | 244603
6304047527 | Altis Lina12,5 szerelőlap - részben perforált 1600x1200 | Legrand | 47527 | 316670
6304047525 | Altis Lina12,5 szerelőlap - részben perforált 1600x800 | Legrand | 47525 | 239904
6304047530 | Altis Lina12,5 szerelőlap - részben perforált 1800x1000 | Legrand | 47530 | 242330
6304047531 | Altis Lina12,5 szerelőlap - részben perforált 1800x1200 | Legrand | 47531 | 317562
6304047528 | Altis Lina12,5 szerelőlap - részben perforált 1800x600 | Legrand | 47528 | 236137
6304047529 | Altis Lina12,5 szerelőlap - részben perforált 1800x800 | Legrand | 47529 | 239584
6304047535 | Altis Lina12,5 szerelőlap - részben perforált 2000x1000 | Legrand | 47535 | 249372
6304047536 | Altis Lina12,5 szerelőlap - részben perforált 2000x1200 | Legrand | 47536 | 321593
6304047533 | Altis Lina12,5 szerelőlap - részben perforált 2000x600 | Legrand | 47533 | 243077
6304047534 | Altis Lina12,5 szerelőlap - részben perforált 2000x800 | Legrand | 47534 | 247237
6304048144 | Altis Lina25 perforált szerelőlap 1000x1000 | Legrand | 48144 | 81542
6304048145 | Altis Lina25 perforált szerelőlap 1000x1200 | Legrand | 48145 | 93668
6304048143 | Altis Lina25 perforált szerelőlap 1000x800 | Legrand | 48143 | 64494
6304048141 | Altis Lina25 perforált szerelőlap 800x1000 | Legrand | 48141 | 50530
6304048142 | Altis Lina25 perforált szerelőlap 800x1200 | Legrand | 48142 | 51616
6304048140 | Altis Lina25 perforált szerelőlap 800x800 | Legrand | 48140 | 58961
6304047672 | Altis magasító keret oldallap kefés 500x100 | Legrand | 47672 | 31625
6304047673 | Altis magasító keret oldallap kefés 600x100 | Legrand | 47673 | 32915
6304047674 | Altis magasító keret oldallap kefés 800x100 | Legrand | 47674 | 43655
6304047662 | Altis magasító keret oldallap perforált 600x100 | Legrand | 47662 | 15057
6304047663 | Altis magasító keret oldallap perforált 800x100 | Legrand | 47663 | 16510
6304047676 | Altis magasító keret oldallap tömör 400x100 | Legrand | 47676 | 19197
6304047686 | Altis magasító keret oldallap tömör 400x200 | Legrand | 47686 | 31485
6304047677 | Altis magasító keret oldallap tömör 500x100 | Legrand | 47677 | 21043
6304047687 | Altis magasító keret oldallap tömör 500x200 | Legrand | 47687 | 34317
6304047678 | Altis magasító keret oldallap tömör 600x100 | Legrand | 47678 | 22457
6304047688 | Altis magasító keret oldallap tömör 600x200 | Legrand | 47688 | 39052
6304047679 | Altis magasító keret oldallap tömör 800x100 | Legrand | 47679 | 24251
6304047689 | Altis magasító keret oldallap tömör 800x200 | Legrand | 47689 | 43559
6304047658 | Altis magasító keret sarok készlet 1000x100 | Legrand | 47658 | 66276
6304047668 | Altis magasító keret sarok készlet 1000x200 | Legrand | 47668 | 103473
6304047659 | Altis magasító keret sarok készlet 1200x100 | Legrand | 47659 | 71587
6304047669 | Altis magasító keret sarok készlet 1200x200 | Legrand | 47669 | 109828
6304047660 | Altis magasító keret sarok készlet 1600x100 | Legrand | 47660 | 76488
6304047670 | Altis magasító keret sarok készlet 1600x200 | Legrand | 47670 | 125487
6304047655 | Altis magasító keret sarok készlet 400x100 | Legrand | 47655 | 55212
6304047665 | Altis magasító keret sarok készlet 400x200 | Legrand | 47665 | 83224
6304047656 | Altis magasító keret sarok készlet 600x100 | Legrand | 47656 | 60479
6304047666 | Altis magasító keret sarok készlet 600x200 | Legrand | 47666 | 90630
6304047657 | Altis magasító keret sarok készlet 800x100 | Legrand | 47657 | 62466
6304047667 | Altis magasító keret sarok készlet 800x200 | Legrand | 47667 | 96049
6304047122 | Altis monoblokk elosztószekrény 1600x1000x400 IP55 | Legrand | 47122 | 696455
6304047123 | Altis monoblokk elosztószekrény 1600x1000x400 IP55 kétajtós | Legrand | 47123 | 800142
6304047124 | Altis monoblokk elosztószekrény 1600x1200x400 IP55 | Legrand | 47124 | 947637
6304047120 | Altis monoblokk elosztószekrény 1600x600x400 IP55 | Legrand | 47120 | 650034
6304047121 | Altis monoblokk elosztószekrény 1600x800x400 IP55 | Legrand | 47121 | 654181
6304047127 | Altis monoblokk elosztószekrény 1800x1000x400 IP55 | Legrand | 47127 | 733234
6304047128 | Altis monoblokk elosztószekrény 1800x1000x400 IP55 kétajtós | Legrand | 47128 | 854296
6304047142 | Altis monoblokk elosztószekrény 1800x1000x500 IP55 | Legrand | 47142 | 957246
6304047129 | Altis monoblokk elosztószekrény 1800x1200x400 IP55 | Legrand | 47129 | 991941
6304047143 | Altis monoblokk elosztószekrény 1800x1200x500 IP55 | Legrand | 47143 | 1049994
6304047130 | Altis monoblokk elosztószekrény 1800x1600x400 IP55 | Legrand | 47130 | 1229392
6304047144 | Altis monoblokk elosztószekrény 1800x1600x500 IP55 | Legrand | 47144 | 1313358
6304047125 | Altis monoblokk elosztószekrény 1800x600x400 IP55 | Legrand | 47125 | 676885
6304047140 | Altis monoblokk elosztószekrény 1800x600x500 IP55 | Legrand | 47140 | 722872
6304047126 | Altis monoblokk elosztószekrény 1800x800x400 IP55 | Legrand | 47126 | 717057
6304047141 | Altis monoblokk elosztószekrény 1800x800x500 IP56 | Legrand | 47141 | 762253
6304047170 | Altis monoblokk elosztószekrény 1800x800x600 IP55 | Legrand | 47170 | 851771
6304047133 | Altis monoblokk elosztószekrény 2000x1000x400 IP55 | Legrand | 47133 | 809048
6304047134 | Altis monoblokk elosztószekrény 2000x1000x400 IP55 kétajtós | Legrand | 47134 | 940113
6304047146 | Altis monoblokk elosztószekrény 2000x1000x500 IP55 | Legrand | 47146 | 985654
6304047135 | Altis monoblokk elosztószekrény 2000x1200x400 IP55 | Legrand | 47135 | 1038174
6304047147 | Altis monoblokk elosztószekrény 2000x1200x500 IP55 | Legrand | 47147 | 1087102
6304047172 | Altis monoblokk elosztószekrény 2000x1200x600 IP55 kétajtós | Legrand | 47172 | 1166665
6304047136 | Altis monoblokk elosztószekrény 2000x1600x400 IP55 | Legrand | 47136 | 1265806
6304047148 | Altis monoblokk elosztószekrény 2000x1600x500 IP55 | Legrand | 47148 | 1341944
6304047131 | Altis monoblokk elosztószekrény 2000x600x400 IP55 | Legrand | 47131 | 687099
6304047132 | Altis monoblokk elosztószekrény 2000x800x400 IP55 | Legrand | 47132 | 713046
6304047145 | Altis monoblokk elosztószekrény 2000x800x500 IP55 | Legrand | 47145 | 776887
6304047171 | Altis monoblokk elosztószekrény 2000x800x600 IP55 | Legrand | 47171 | 876310
6304047261 | Altis oldallap készlet 1200x400 | Legrand | 47261 | 107086
6304047268 | Altis oldallap készlet 1200x600 | Legrand | 47268 | 127375
6304047265 | Altis oldallap készlet 1600x500 | Legrand | 47265 | 130709
6304047270 | Altis oldallap készlet 1600x600 | Legrand | 47270 | 137792
6304047262 | Altis oldallap készlet 1800x400 | Legrand | 47262 | 126483
6304047266 | Altis oldallap készlet 1800x500 | Legrand | 47266 | 149518
6304047271 | Altis oldallap készlet 1800x600 | Legrand | 47271 | 159735
6304047263 | Altis oldallap készlet 2000x400 | Legrand | 47263 | 131142
6304047267 | Altis oldallap készlet 2000x500 | Legrand | 47267 | 159304
6304047272 | Altis oldallap készlet 2000x600 | Legrand | 47272 | 181640
6304047275 | Altis oldallap készlet 2000x800 | Legrand | 47275 | 186359
6304034745 | Altis önmetsző csavar | Legrand | 34745 | 122
6304047691 | Altis összekötő elem magasító keret mélység: 400mm | Legrand | 47691 | 30062
6304047692 | Altis összekötő elem magasító keret mélység: 500mm | Legrand | 47692 | 29931
6304047683 | Altis összeszerelő készl belső szerelés 1000kg/m3 | Legrand | 47683 | 28215
6304047682 | Altis összeszerelő készl belső szerelés 500kg/m3 | Legrand | 47682 | 24366
6304047681 | Altis összeszerelő készl külső szerelés 500kg/m3 | Legrand | 47681 | 40842
6304047400 | Altis PC állószekrény 1600x600x600 | Legrand | 47400 | 1366908
6304047401 | Altis PC állószekrény 1800x600x600 | Legrand | 47401 | 1429820
6304047402 | Altis PC állószekrény 1800x600x800 | Legrand | 47402 | 1503259
6304048208 | Altis PC szekrény 2db tartó 18U | Legrand | 48208 | 68951
6304047723 | Altis perforált kalapsín 15mm 2m vágható | Legrand | 47723 | 16070
6304047722 | Altis perforált kalapsín 7,5mm 2m vágható | Legrand | 47722 | 9948
6304048028 | Altis perforált tartó rúd multifunkciós 1000 mm | Legrand | 48028 | 18920
6304048029 | Altis perforált tartó rúd multifunkciós 1200 mm | Legrand | 48029 | 21917
6304048031 | Altis perforált tartó rúd multifunkciós 1600 mm | Legrand | 48031 | 29499
6304048032 | Altis perforált tartó rúd multifunkciós 1800 mm | Legrand | 48032 | 37951
6304048033 | Altis perforált tartó rúd multifunkciós 2000 mm | Legrand | 48033 | 38584
6304048034 | Altis perforált tartó rúd multifunkciós 2200 mm | Legrand | 48034 | 40417
6304048024 | Altis perforált tartó rúd multifunkciós 400 mm | Legrand | 48024 | 20351
6304048025 | Altis perforált tartó rúd multifunkciós 500 mm | Legrand | 48025 | 23545
6304048026 | Altis perforált tartó rúd multifunkciós 600 mm | Legrand | 48026 | 16620
6304048027 | Altis perforált tartó rúd multifunkciós 800 mm | Legrand | 48027 | 19103
6304048018 | Altis perforált tartó rúd vízszintes 1000 mm | Legrand | 48018 | 15978
6304048014 | Altis perforált tartó rúd vízszintes 400 mm | Legrand | 48014 | 19632
6304048015 | Altis perforált tartó rúd vízszintes 500 mm | Legrand | 48015 | 23583
6304048016 | Altis perforált tartó rúd vízszintes 600 mm | Legrand | 48016 | 12322
6304048017 | Altis perforált tartó rúd vízszintes 800 mm | Legrand | 48017 | 13792
6304047721 | Altis perforált tartórúd ajtóhoz 1000 mm | Legrand | 47721 | 32077
6304047719 | Altis perforált tartórúd ajtóhoz 600 mm | Legrand | 47719 | 19265
6304047720 | Altis perforált tartórúd ajtóhoz 800 mm | Legrand | 47720 | 25667
6304047545 | Altis rögzíthető üveges ajtó 300x400 | Legrand | 47545 | 152079
6304047546 | Altis rögzíthető üveges ajtó 400x400 | Legrand | 47546 | 169016
6304047547 | Altis rögzíthető üveges ajtó 500x500 | Legrand | 47547 | 211869
6304047548 | Altis rögzíthető üveges ajtó 600x400 | Legrand | 47548 | 215354
6304047549 | Altis rögzíthető üveges ajtó 600x600 | Legrand | 47549 | 244378
6304047718 | Altis rögzítő pánt ajtóra | Legrand | 47718 | 8126
6304048020 | Altis rögzítőfülek, 4db-os készlet | Legrand | 48020 | 19751
6304047696 | Altis szállító gyűrű M14 anyával 1000kg/m3 | Legrand | 47696 | 21842
6304034549 | Altis szekrény rögzítő készlet | Legrand | 34549 | 73794
6304034943 | Altis szekrény tető RAL 7012 1200x400 | Legrand | 34943 | 115490
6304034948 | Altis szekrény tető RAL 7012 1200x500 | Legrand | 34948 | 149667
6304034944 | Altis szekrény tető RAL 7012 1600x400 | Legrand | 34944 | 152320
6304034949 | Altis szekrény tető RAL 7012 1600x500 | Legrand | 34949 | 165692
6304034941 | Altis szekrény tető RAL 7012 800x400 | Legrand | 34941 | 87538
6304034946 | Altis szekrény tető RAL 7012 800x500 | Legrand | 34946 | 99852
6304048022 | Altis szerelőlap rögzítő sín | Legrand | 48022 | 23042
6304048021 | Altis szerelőlap rögzítő, középső | Legrand | 48021 | 15612
6304047645 | Altis tervtartó 275x425x50 | Legrand | 47645 | 46198
6304047646 | Altis tervtartó 275x450x100 | Legrand | 47646 | 38783
6304047647 | Altis tervtartó 275x650x100 | Legrand | 47647 | 45311
6304047373 | Altis tető magasító, IP12 B | Legrand | 47373 | 29236
6304047506 | Altis tömör szerelőlap - növelt szélesség 1600x1000 | Legrand | 47506 | 141486
6304047507 | Altis tömör szerelőlap - növelt szélesség 1600x1200 | Legrand | 47507 | 153633
6304047505 | Altis tömör szerelőlap - növelt szélesség 1600x800 | Legrand | 47505 | 130911
6304047510 | Altis tömör szerelőlap - növelt szélesség 1800x1000 | Legrand | 47510 | 146054
6304047511 | Altis tömör szerelőlap - növelt szélesség 1800x1200 | Legrand | 47511 | 159076
6304047508 | Altis tömör szerelőlap - növelt szélesség 1800x600 | Legrand | 47508 | 118943
6304047509 | Altis tömör szerelőlap - növelt szélesség 1800x800 | Legrand | 47509 | 134400
6304047515 | Altis tömör szerelőlap - növelt szélesség 2000x1000 | Legrand | 47515 | 155148
6304047516 | Altis tömör szerelőlap - növelt szélesség 2000x1200 | Legrand | 47516 | 169797
6304047513 | Altis tömör szerelőlap - növelt szélesség 2000x600 | Legrand | 47513 | 123931
6304047514 | Altis tömör szerelőlap - növelt szélesség 2000x800 | Legrand | 47514 | 142333
6304047600 | Altis tömör szerelőlap 1200x600 | Legrand | 47600 | 72332
6304047601 | Altis tömör szerelőlap 1200x800 | Legrand | 47601 | 91727
6304047606 | Altis tömör szerelőlap 1600x1000 | Legrand | 47606 | 110240
6304047607 | Altis tömör szerelőlap 1600x1200 | Legrand | 47607 | 122467
6304047604 | Altis tömör szerelőlap 1600x600 | Legrand | 47604 | 82515
6304047605 | Altis tömör szerelőlap 1600x800 | Legrand | 47605 | 100222
6304047611 | Altis tömör szerelőlap 1800x1000 | Legrand | 47611 | 109325
6304047612 | Altis tömör szerelőlap 1800x1200 | Legrand | 47612 | 109324
6304047613 | Altis tömör szerelőlap 1800x1600 | Legrand | 47613 | 283225
6304047608 | Altis tömör szerelőlap 1800x400 | Legrand | 47608 | 86558
6304047609 | Altis tömör szerelőlap 1800x600 | Legrand | 47609 | 90605
6304047610 | Altis tömör szerelőlap 1800x800 | Legrand | 47610 | 99377
6304047617 | Altis tömör szerelőlap 2000x1000 | Legrand | 47617 | 109665
6304047618 | Altis tömör szerelőlap 2000x1200 | Legrand | 47618 | 114910
6304047619 | Altis tömör szerelőlap 2000x1600 | Legrand | 47619 | 306047
6304047614 | Altis tömör szerelőlap 2000x400 | Legrand | 47614 | 78202
6304047615 | Altis tömör szerelőlap 2000x600 | Legrand | 47615 | 86022
6304047616 | Altis tömör szerelőlap 2000x800 | Legrand | 47616 | 94624
6304034771 | Altis üres kilincs zárszerkezet nélkül | Legrand | 34771 | 19867
6304034774 | Altis üres kilincs, hagyományos zárszerkezettel felszerelhető, 1/2 DIN | Legrand | 34774 | 23363
6304048035 | Altis válaszfal lemez 1800x400 | Legrand | 48035 | 76423
6304048036 | Altis válaszfal lemez 1800x500 | Legrand | 48036 | 85438
6304048040 | Altis válaszfal lemez 2000x400 | Legrand | 48040 | 77960
6304048041 | Altis válaszfal lemez 2000x500 | Legrand | 48041 | 87876
6304048042 | Altis válaszfal lemez 2000x600 | Legrand | 48042 | 90933
6304048043 | Altis válaszfal lemez 2000x800 | Legrand | 48043 | 101312
6304048232 | Altis világítás 11W, 2P+F, mágneses rögzítés, előre huzalozott tápkábel | Legrand | 48232 | 88359
6304047317 | Altis vízszintes rudak 1000mm | Legrand | 47317 | 26762
6304047315 | Altis vízszintes rudak 600mm | Legrand | 47315 | 20684
6304047316 | Altis vízszintes rudak 800mm | Legrand | 47316 | 21200
6304339904 | AluC gy.sín tartó 630A egymás melletti | Legrand | 339904 | 27075
6304339905 | AluC gy.sín tartó 630A egymás melletti alsó végelem | Legrand | 339905 | 26698
6304339902 | AluC gy.sín tartó 630A lépcsőzetes | Legrand | 339902 | 32177
6304339903 | AluC gy.sín tartó 630A lépcsőzetes alsó végelem | Legrand | 339903 | 29710
6304037384 | Alumínium gyűjtősín összekötőlemez 630A | Legrand | 37384 | 26350
6304054691 | Alumínium szerelvényezhető asztali elosztósor, 12 modulos, üres, Program Mosaic szerelvényekkel szerelhető | Legrand | 54691 | 19380
6304054692 | Alumínium szerelvényezhető asztali elosztósor, 16 modulos, üres, Program Mosaic szerelvényekkel szerelhető | Legrand | 54692 | 21491
6304054690 | Alumínium szerelvényezhető asztali elosztósor, 8 modulos, üres, Program Mosaic szerelvényekkel szerelhető | Legrand | 54690 | 17331
6304030091 | Alumínium taposócsatorna 3 rekesszel 75x18mm | Legrand | 30091 | 9160
6304653575 | Asztali elosztóállomás, 8x2P+F, Switch 6 portos | Legrand | 653575 | 411776
6304036313 | Atl-Mar ajtónyitás kapcsoló Z+Ny | Legrand | 36313 | 35958
6304036302 | Atl/Mar magasító keret 1000x300 | Legrand | 36302 | 176724
6304433099 | Atlantic rögzítő fül mélység állítással 2 db | Legrand | 433099 | 25468
6304036364 | Atlantic - Marina belső ajtó 1000x800 | Legrand | 36364 | 143310
6304036365 | Atlantic - Marina belső ajtó 1200x800 | Legrand | 36365 | 189244
6304036359 | Atlantic - Marina belső ajtó 400x300 | Legrand | 36359 | 64409
6304036360 | Atlantic - Marina belső ajtó 500x400 | Legrand | 36360 | 71536
6304036361 | Atlantic - Marina belső ajtó 600x400 | Legrand | 36361 | 79812
6304036362 | Atlantic - Marina belső ajtó 700x500 | Legrand | 36362 | 95886
6304036363 | Atlantic - Marina belső ajtó 800x600 | Legrand | 36363 | 118453
6304036551 | Atlantic - Marina elosztószekrény tető 300x200, acél | Legrand | 36551 | 54333
6304036552 | Atlantic - Marina elosztószekrény tető 400x200, acél | Legrand | 36552 | 54900
6304036553 | Atlantic - Marina elosztószekrény tető 400x250, acél | Legrand | 36553 | 58508
6304036554 | Atlantic - Marina elosztószekrény tető 500x200, acél | Legrand | 36554 | 67231
6304036567 | Atlantic - Marina elosztószekrény tető 500x200, acél - RAL 7035 | Legrand | 36567 | 59996
6304036564 | Atlantic - Marina elosztószekrény tető 500x250, acél | Legrand | 36564 | 63550
6304036568 | Atlantic - Marina elosztószekrény tető 600x200, acél - RAL 7035 | Legrand | 36568 | 62210
6304036556 | Atlantic - Marina elosztószekrény tető 600x300, acél | Legrand | 36556 | 65882
6304036557 | Atlantic - Marina elosztószekrény tető 800x300, acél | Legrand | 36557 | 71975
6304036535 | Atlantic - Marina kulcs fém zárakhoz, anya 6mm | Legrand | 36535 | 1878
6304036540 | Atlantic - Marina kulcs fém zárakhoz, apa 8mm | Legrand | 36540 | 1595
6304036539 | Atlantic - Marina kulcs fém zárakhoz, apa háromszögletű betét 6,5mm | Legrand | 36539 | 1810
6304036541 | Atlantic - Marina kulcs fém zárakhoz, apa háromszögletű betét 9mm | Legrand | 36541 | 1592
6304036538 | Atlantic - Marina kulcs fém zárakhoz, apa négyszög betét 8mm | Legrand | 36538 | 1810
6304036300 | Atlantic - Marina magasító keret 600 mm széles | Legrand | 36300 | 161921
6304036301 | Atlantic - Marina magasító keret 800 mm széles | Legrand | 36301 | 176724
6304036805 | Atlantic - Marina tokozat hengerzárakhoz, fogantyú (takaróval) | Legrand | 36805 | 6778
6304036806 | Atlantic - Marina tokozat hengerzárakhoz, fogantyú 2433 A hengerzárral | Legrand | 36806 | 11707
6304036804 | Atlantic - Marina tokozat hengerzárakhoz, zár | Legrand | 36804 | 3171
6304036545 | Atlantic -Marina kilincs 2 x 2433A (2 db kulccsal szállítva) | Legrand | 36545 | 622
6304035593 | Atlantic 1200x1000x300 fém elosztószekrény IP55 | Legrand | 35593 | 463605
6304035594 | Atlantic 1200x1200x300 fém elosztószekrény IP55 | Legrand | 35594 | 512195
6304036085 | Atlantic 1200x600 szerelőlap tömör | Legrand | 36085 | 82543
6304035202 | Atlantic 304L rozsdamentesfém elelmiszeripari elosztószekrény 500x400x200 tömör ajtóval | Legrand | 35202 | 393617
6304036084 | Atlantic 600x500 szerelőlap tömör | Legrand | 36084 | 20442
6304035534 | Atlantic 800x1000x300 fém elosztószekrény IP55 | Legrand | 35534 | 362351
6304036597 | Atlantic aeroszolos festék RAL 7035 | Legrand | 36597 | 8393
6304036735 | Atlantic csatlakozó kampó sínhez | Legrand | 36735 | 5521
6304036743 | Atlantic csúszka mélység állításhoz, 250mm mély, 4db | Legrand | 36743 | 47192
6304036744 | Atlantic csúszka mélység állításhoz, 300mm mély, 4db | Legrand | 36744 | 49536
6304036745 | Atlantic csúszka mélység állításhoz, 400mm mély, 4db | Legrand | 36745 | 114108
6304035591 | Atlantic fém elosztószekrény 1000x1000x300 | Legrand | 35591 | 410758
6304035590 | Atlantic fém elosztószekrény 1000x1200x300 | Legrand | 35590 | 442353
6304035517 | Atlantic fém elosztószekrény 1000x800x250 | Legrand | 35517 | 241291
6304035537 | Atlantic fém elosztószekrény 600x1000x300 | Legrand | 35537 | 353676
6304035521 | Atlantic fém elosztószekrény 600x800x300 | Legrand | 35521 | 301645
6304035533 | Atlantic fém elosztószekrény 800x1000x250 | Legrand | 35533 | 342171
6304035515 | Atlantic fém elosztószekrény 800x800x250 | Legrand | 35515 | 216446
6304035529 | Atlantic fém elosztószekrény IP55 1000x800x400 | Legrand | 35529 | 377007
6304035597 | Atlantic fém elosztószekrény IP55 1200x1200x400 | Legrand | 35597 | 632855
6304035596 | Atlantic fém elosztószekrény IP55 1200x800x400 | Legrand | 35596 | 436532
6304035598 | Atlantic fém elosztószekrény IP55 1400x800x400 | Legrand | 35598 | 480842
6304035520 | Atlantic fém elosztószekrény IP55 600x600x300 | Legrand | 35520 | 199566
6304035536 | Atlantic fém elosztószekrény IP55 600x600x400 | Legrand | 35536 | 272132
6304035522 | Atlantic fém elosztószekrény IP55 700x500x300 | Legrand | 35522 | 170567
6304035528 | Atlantic fém elosztószekrény IP55 800x600x400 | Legrand | 35528 | 308413
6304433033 | Atlantic függőleges tartó fém előlaphoz 1000x600 | Legrand | 433033 | 93413
6304433034 | Atlantic függőleges tartó fém előlaphoz 1000x800 | Legrand | 433034 | 98330
6304433035 | Atlantic függőleges tartó fém előlaphoz 1200x800 | Legrand | 433035 | 112193
6304433030 | Atlantic függőleges tartó fém előlaphoz 700x500 | Legrand | 433030 | 71159
6304433031 | Atlantic függőleges tartó fém előlaphoz 800x600 | Legrand | 433031 | 83164
6304433032 | Atlantic függőleges tartó fém előlaphoz 800x800 | Legrand | 433032 | 87090
6304433023 | Atlantic függőleges tartó műanyag előlaphoz 1000x600 | Legrand | 433023 | 64102
6304433024 | Atlantic függőleges tartó műanyag előlaphoz 1000x800 | Legrand | 433024 | 66257
6304433025 | Atlantic függőleges tartó műanyag előlaphoz 1200x800 | Legrand | 433025 | 82489
6304433020 | Atlantic függőleges tartó műanyag előlaphoz 700x500 | Legrand | 433020 | 51826
6304433021 | Atlantic függőleges tartó műanyag előlaphoz 800x600 | Legrand | 433021 | 55670
6304433022 | Atlantic függőleges tartó műanyag előlaphoz 800x800 | Legrand | 433022 | 56776
6304036981 | Atlantic IP55 elosztószekrény szerelőlappal 1000x1200x300 | Legrand | 36981 | 413413
6304036979 | Atlantic IP55 elosztószekrény szerelőlappal 600x1000x300 | Legrand | 36979 | 303072
6304036978 | Atlantic IP55 elosztószekrény szerelőlappal 600x800x300 | Legrand | 36978 | 203996
6304036980 | Atlantic IP55 elosztószekrény szerelőlappal 800x1000x300 | Legrand | 36980 | 343478
6304036932 | Atlantic IP66 elosztószekrény szerelőlappal 1000x600x250 | Legrand | 36932 | 225506
6304036938 | Atlantic IP66 elosztószekrény szerelőlappal 1000x600x300 | Legrand | 36938 | 235247
6304036933 | Atlantic IP66 elosztószekrény szerelőlappal 1000x800x250 | Legrand | 36933 | 245606
6304036939 | Atlantic IP66 elosztószekrény szerelőlappal 1000x800x300 | Legrand | 36939 | 257300
6304036945 | Atlantic IP66 elosztószekrény szerelőlappal 1000x800x400 | Legrand | 36945 | 352346
6304036942 | Atlantic IP66 elosztószekrény szerelőlappal 1200x600x300 | Legrand | 36942 | 273542
6304036943 | Atlantic IP66 elosztószekrény szerelőlappal 1200x800x300 | Legrand | 36943 | 297927
6304036946 | Atlantic IP66 elosztószekrény szerelőlappal 1200x800x400 | Legrand | 36946 | 407976
6304036950 | Atlantic IP66 elosztószekrény szerelőlappal 1400x800x400 | Legrand | 36950 | 461664
6304036910 | Atlantic IP66 elosztószekrény szerelőlappal 300x200x160 | Legrand | 36910 | 70348
6304036951 | Atlantic IP66 elosztószekrény szerelőlappal 300x300x160 | Legrand | 36951 | 81252
6304036955 | Atlantic IP66 elosztószekrény szerelőlappal 300x300x200 | Legrand | 36955 | 85316
6304036911 | Atlantic IP66 elosztószekrény szerelőlappal 300x400x160 | Legrand | 36911 | 91850
6304036975 | Atlantic IP66 elosztószekrény szerelőlappal 300x400x200 | Legrand | 36975 | 96442
6304036912 | Atlantic IP66 elosztószekrény szerelőlappal 400x300x160 | Legrand | 36912 | 93037
6304036917 | Atlantic IP66 elosztószekrény szerelőlappal 400x300x200 | Legrand | 36917 | 98111
6304036957 | Atlantic IP66 elosztószekrény szerelőlappal 400x400x200 | Legrand | 36957 | 110429
6304036976 | Atlantic IP66 elosztószekrény szerelőlappal 400x600x200 | Legrand | 36976 | 136496
6304036977 | Atlantic IP66 elosztószekrény szerelőlappal 400x600x250 | Legrand | 36977 | 136496
6304036913 | Atlantic IP66 elosztószekrény szerelőlappal 500x400x160 | Legrand | 36913 | 119403
6304036918 | Atlantic IP66 elosztószekrény szerelőlappal 500x400x200 | Legrand | 36918 | 124834
6304036925 | Atlantic IP66 elosztószekrény szerelőlappal 500x400x250 | Legrand | 36925 | 124834
6304036959 | Atlantic IP66 elosztószekrény szerelőlappal 500x500x200 | Legrand | 36959 | 135013
6304036962 | Atlantic IP66 elosztószekrény szerelőlappal 500x500x250 | Legrand | 36962 | 135013
6304036919 | Atlantic IP66 elosztószekrény szerelőlappal 600x400x200 | Legrand | 36919 | 144039
6304036926 | Atlantic IP66 elosztószekrény szerelőlappal 600x400x250 | Legrand | 36926 | 144039
6304036920 | Atlantic IP66 elosztószekrény szerelőlappal 600x500x200 | Legrand | 36920 | 155119
6304036964 | Atlantic IP66 elosztószekrény szerelőlappal 600x600x250 | Legrand | 36964 | 177280
6304036972 | Atlantic IP66 elosztószekrény szerelőlappal 600x600x400 | Legrand | 36972 | 254330
6304036921 | Atlantic IP66 elosztószekrény szerelőlappal 700x500x200 | Legrand | 36921 | 165461
6304036930 | Atlantic IP66 elosztószekrény szerelőlappal 700x500x250 | Legrand | 36930 | 165461
6304036931 | Atlantic IP66 elosztószekrény szerelőlappal 800x600x250 | Legrand | 36931 | 200916
6304036937 | Atlantic IP66 elosztószekrény szerelőlappal 800x600x300 | Legrand | 36937 | 210483
6304036944 | Atlantic IP66 elosztószekrény szerelőlappal 800x600x400 | Legrand | 36944 | 288237
6304036968 | Atlantic IP66 elosztószekrény szerelőlappal 800x800x300 | Legrand | 36968 | 231192
6304036591 | Atlantic javító ecset RAL 7035 | Legrand | 36591 | 11460
6304036542 | Atlantic kulcs | Legrand | 36542 | 1697
6304433073 | Atlantic mod. fém előlap 500x150 | Legrand | 433073 | 29661
6304433080 | Atlantic mod. fém előlap 500x200 | Legrand | 433080 | 31870
6304433090 | Atlantic mod. fém előlap 500x300 | Legrand | 433090 | 40756
6304433074 | Atlantic mod. fém előlap 600x150 | Legrand | 433074 | 31899
6304433081 | Atlantic mod. fém előlap 600x200 | Legrand | 433081 | 33928
6304433091 | Atlantic mod. fém előlap 600x300 | Legrand | 433091 | 41540
6304433075 | Atlantic mod. fém előlap 800x150 | Legrand | 433075 | 36578
6304433082 | Atlantic mod. fém előlap 800x200 | Legrand | 433082 | 39007
6304433092 | Atlantic mod. fém előlap 800x300 | Legrand | 433092 | 50753
6304433050 | Atlantic mod. műanyag előlap 500x150 | Legrand | 433050 | 17369
6304433060 | Atlantic mod. műanyag előlap 500x300 | Legrand | 433060 | 24624
6304433051 | Atlantic mod. műanyag előlap 600x150 | Legrand | 433051 | 17924
6304433061 | Atlantic mod. műanyag előlap 600x300 | Legrand | 433061 | 25495
6304433052 | Atlantic mod. műanyag előlap 800x150 | Legrand | 433052 | 20200
6304433062 | Atlantic mod. műanyag előlap 800x300 | Legrand | 433062 | 30186
6304433015 | Atlantic moduláris keretkészlet fém előlappal 135mod 800x600 | Legrand | 433015 | 121236
6304433010 | Atlantic moduláris keretkészlet fém előlappal 30mod 400x300 | Legrand | 433010 | 58320
6304433011 | Atlantic moduláris keretkészlet fém előlappal 48mod 500x400 | Legrand | 433011 | 65834
6304433013 | Atlantic moduláris keretkészlet fém előlappal 48mod 600x400 | Legrand | 433013 | 84306
6304433012 | Atlantic moduláris keretkészlet fém előlappal 63mod 500x500 | Legrand | 433012 | 69743
6304433014 | Atlantic moduláris keretkészlet fém előlappal 84mod 700x500 | Legrand | 433014 | 103970
6304433005 | Atlantic moduláris keretkészlet műanyag előlappal 135mod 800x600 | Legrand | 433005 | 125094
6304433000 | Atlantic moduláris keretkészlet műanyag előlappal 30mod 400x300 | Legrand | 433000 | 56155
6304433001 | Atlantic moduláris keretkészlet műanyag előlappal 48mod 500x400 | Legrand | 433001 | 62897
6304433003 | Atlantic moduláris keretkészlet műanyag előlappal 48mod 600x400 | Legrand | 433003 | 91644
6304433002 | Atlantic moduláris keretkészlet műanyag előlappal 63mod 500x500 | Legrand | 433002 | 67963
6304433004 | Atlantic moduláris keretkészlet műanyag előlappal 84mod 700x500 | Legrand | 433004 | 96700
6304036100 | Atlantic modultakaró 38 mod 684mm | Legrand | 36100 | 8015
6304036843 | Atlantic szekrény 1 ajtós zárnyelv | Legrand | 36843 | 1758
6304035595 | Atlantic szekrény 1400X1000X300 | Legrand | 35595 | 540466
6304433045 | Atlantic szerlap 600mm széles DPX125/160, Vistop 160A | Legrand | 433045 | 40328
6304433046 | Atlantic szerlap 800 DPX125/160/250ER, Vistop160A | Legrand | 433046 | 38935
6304433076 | Atlantic tömör fém előlap 500x150 | Legrand | 433076 | 24756
6304433083 | Atlantic tömör fém előlap 500x200 | Legrand | 433083 | 26949
6304433093 | Atlantic tömör fém előlap 500x300 | Legrand | 433093 | 37301
6304433070 | Atlantic tömör fém előlap 500x50 | Legrand | 433070 | 16445
6304433077 | Atlantic tömör fém előlap 600x150 | Legrand | 433077 | 27253
6304433084 | Atlantic tömör fém előlap 600x200 | Legrand | 433084 | 29553
6304433094 | Atlantic tömör fém előlap 600x300 | Legrand | 433094 | 38738
6304433071 | Atlantic tömör fém előlap 600x50 | Legrand | 433071 | 18408
6304433078 | Atlantic tömör fém előlap 800x150 | Legrand | 433078 | 29833
6304433085 | Atlantic tömör fém előlap 800x200 | Legrand | 433085 | 33862
6304433095 | Atlantic tömör fém előlap 800x300 | Legrand | 433095 | 44237
6304433072 | Atlantic tömör fém előlap 800x50 | Legrand | 433072 | 20947
6304433053 | Atlantic tömör műanyag előlap 500x150 | Legrand | 433053 | 13883
6304433063 | Atlantic tömör műanyag előlap 500x300 | Legrand | 433063 | 18080
6304433054 | Atlantic tömör műanyag előlap 600x150 | Legrand | 433054 | 14216
6304433064 | Atlantic tömör műanyag előlap 600x300 | Legrand | 433064 | 19175
6304433055 | Atlantic tömör műanyag előlap 800x150 | Legrand | 433055 | 16036
6304433065 | Atlantic tömör műanyag előlap 800x300 | Legrand | 433065 | 22205
6304036736 | Atlantic védővezető tartó, kiegészítő tartó PE sínekhez | Legrand | 36736 | 12149
6304039599 | Atlantic vízzel letörölhető toll ideiglenes jelölésre | Legrand | 39599 | 2036
6304036825 | Atlantic zár 1242 E | Legrand | 36825 | 3455
6304036826 | Atlantic zár 2433 A | Legrand | 36826 | 3324
6304036827 | Atlantic zár 3113 A | Legrand | 36827 | 3959
6304036822 | Atlantic zár 405 | Legrand | 36822 | 3324
6304036823 | Atlantic zár 421 | Legrand | 36823 | 4271
6304036437 | Atlantic-E Marina lábak 1000-1200 mm magas szekrényhez | Legrand | 36437 | 145828
6304036436 | Atlantic-E Marina lábak 400-800 mm magas szekrényhez | Legrand | 36436 | 75940
6304036439 | Atlantic-E Marina talpak | Legrand | 36439 | 79642
6304036824 | Atlantic/XL zár 455 **Készlet erejéig elérhető | Legrand | 36824 | 3396
6304036401 | Atlantic/XL-A fali rögzítő talp 300kg teherbírás | Legrand | 36401 | 18133
6304036404 | Atlantic/XL-A fali rögzítő talp 300kg teherbírás, korrózióvédelemmel | Legrand | 36404 | 11212
6304337272 | Átlátszó ajtó XL? S 160 2 soros 24 modul széles szekrényhez | Legrand | 337272 | 87286
6304337273 | Átlátszó ajtó XL? S 160 3 soros 24 modul széles szekrényhez | Legrand | 337273 | 92624
6304337274 | Átlátszó ajtó XL? S 160 4 soros 24 modul széles szekrényhez | Legrand | 337274 | 98418
6304337284 | Átlátszó ajtó XL? S 160 4 soros 36 modul széles szekrényhez | Legrand | 337284 | 127246
6304337275 | Átlátszó ajtó XL? S 160 5 soros 24 modul széles szekrényhez | Legrand | 337275 | 99651
6304337285 | Átlátszó ajtó XL? S 160 5 soros 36 modul széles szekrényhez | Legrand | 337285 | 137533
6304337276 | Átlátszó ajtó XL? S 160 6 soros 24 modul széles szekrényhez | Legrand | 337276 | 122260
6304337286 | Átlátszó ajtó XL? S 160 6 soros 36 modul széles szekrényhez | Legrand | 337286 | 153531
6304337277 | Átlátszó ajtó XL? S 160 7 soros 24 modul széles szekrényhez | Legrand | 337277 | 138970
6304337287 | Átlátszó ajtó XL? S 160 7 soros 36 modul széles szekrényhez | Legrand | 337287 | 175027
6304337278 | Átlátszó ajtó XL? S 160 8 soros 24 modul széles szekrényhez | Legrand | 337278 | 143163
6304337288 | Átlátszó ajtó XL? S 160 8 soros 36 modul széles szekrényhez | Legrand | 337288 | 182891
6304076608 | Auidó hívóegység Legrand digitális nővérhívó rendszerhez, antimikrobiális | Legrand | 76608 | 169646
6304088069 | Automatán illeszkedő süllyesztődoboz IP 66-os padlódobozhoz, betonpadlóba | Legrand | 88069 | 7145
6304422686 | Automatikus forrásátkapcsoló relé forrásátkapcsoló automatikához, riasztással, LED kijelzéssel | Legrand | 422686 | 243372
6304662431 | B65 LED autoteszt és címezhető készenléti/állandó üzemmódú lámpatest, 100 Lm, 1 óra | Legrand | 662431 | 44932
6304662440 | B65 LED autoteszt és címezhető készenléti/állandó üzemmódú lámpatest, 100 Lm, 3 óra | Legrand | 662440 | 64420
6304662433 | B65 LED autoteszt és címezhető készenléti/állandó üzemmódú lámpatest, 200 Lm, 1 óra | Legrand | 662433 | 53953
6304662434 | B65 LED autoteszt és címezhető készenléti/állandó üzemmódú lámpatest, 350 Lm, 1 óra | Legrand | 662434 | 65430
6304661431 | B65 LED készenléti/állandó üzemmódú lámpatest, 100 Lm, 1 óra | Legrand | 661431 | 38902
6304661440 | B65 LED készenléti/állandó üzemmódú lámpatest, 100 Lm, 3 óra | Legrand | 661440 | 53538
6304661433 | B65 LED készenléti/állandó üzemmódú lámpatest, 200 Lm, 1 óra | Legrand | 661433 | 48007
6304661434 | B65 LED készenléti/állandó üzemmódú lámpatest, 350 Lm, 1 óra | Legrand | 661434 | 49200
6304660426 | B65 tartalékvilágítási lámpatest, LED, autoteszt, készenléti, 100lm, 1h, IP65-IK07, Ni-Cd | Legrand | 660426 | 21574
6304660427 | B65 tartalékvilágítási lámpatest, LED, autoteszt, készenléti, 200lm, 1h, IP65-IK07, Ni-Cd | Legrand | 660427 | 24731
6304661426 | B65 tartalékvilágítási lámpatest, LED, standard, készenléti, 100lm, 1h, IP65-IK07, Ni-Cd | Legrand | 661426 | 19674
6304661427 | B65 tartalékvilágítási lámpatest, LED, standard, készenléti, 200lm, 1h, IP65-IK07, Ni-Cd | Legrand | 661427 | 22789
6304661428 | B65 tartalékvilágítási lámpatest, LED, standard, készenléti, 350lm, 1h, IP65-IK07, Ni-Cd | Legrand | 661428 | 25756
6304661429 | B65 tartalékvilágítási lámpatest, LED, standard, készenléti, 500lm, 1h, IP65-IK07, Ni-MH | Legrand | 661429 | 30508
6304662545 | B66 LED tartalékvilágytási lámpatest állandó/készenléti üzemmódú - 450 lm - 1 óra (LED-es) | Legrand | 662545 | 136944
6304661523 | B66 tartalékvilágítási lámpatest készenléti üzemmódú - 250 lm - 1 óra (1x8W) | Legrand | 661523 | 64813
6304089568 | Batibox ?85 mm vízálló szerelőfedél 089553/ 55 dobozhoz (mágnest is befogad) | Legrand | 89568 | 974
6304081960 | Batibox átalakítógyűrű Egyes dobozhoz, 64mm | Legrand | 81960 | 372
6304089555 | Batibox Chapo doboz beton 140mm átmérő | Legrand | 89555 | 3611
6304089553 | Batibox Chapo doboz beton 85mm átmérő | Legrand | 89553 | 1184
6304089350 | Batibox dobozhelymaró gipszkarton D=54 mm | Legrand | 89350 | 24927
6304089585 | Batibox függesztőhorog lámpához 135mm hosszú | Legrand | 89585 | 905
6304089583 | Batibox függesztőhorog lámpához, 85mm hosszú | Legrand | 89583 | 827
6304089584 | Batibox függesztőhorog lámpához,120mm hosszú | Legrand | 89584 | 1033
6304089576 | Batibox függesztőhorog lámpához,150mm hosszú | Legrand | 89576 | 1092
6304080077 | Batibox helykimérő több férőhelyes dobozhoz | Legrand | 80077 | 4023
6304089272 | Batibox komplett elágazódoboz 120x120x40 | Legrand | 89272 | 2819
6304089273 | Batibox komplett elágazódoboz 165x115x40 | Legrand | 89273 | 2667
6304089274 | Batibox komplett elágazódoboz 175x175x40 | Legrand | 89274 | 3926
6304089275 | Batibox komplett elágazódoboz 230x180x50 | Legrand | 89275 | 4769
6304089278 | Batibox komplett elágazódoboz 390x245x70 | Legrand | 89278 | 6162
6304089277 | Batibox komplett elágazódoboz 400x180x70 | Legrand | 89277 | 4669
6304089271 | Batibox komplett elágazódoboz 85x85x40 | Legrand | 89271 | 1573
6304081997 | Batibox mágneskihúzó ref. 081970/90-hez | Legrand | 81997 | 18339
6304081971 | Batibox rögzítőfedél ref. 081940/41-hez | Legrand | 81971 | 538
6304081970 | Batibox rögzítőmágnes 600N zöld színű | Legrand | 81970 | 28084
6304081990 | Batibox rögzítőmágnes1200N piros színű | Legrand | 81990 | 48465
6304080297 | Batibox rögzítőpanelhez válaszfal, 71mm | Legrand | 80297 | 377
6304080167 | Batibox speciális dobozhelymaró csiszolt anyagokhoz, D=67mm | Legrand | 80167 | 38605
6304080128 | Batibox speciális univerzális doboz 2x10 modul 50mm mély | Legrand | 80128 | 4948
6304080124 | Batibox speciális univerzális doboz 2x2 modul 50mm mély | Legrand | 80124 | 3594
6304080126 | Batibox speciális univerzális doboz 2x6 modul 50mm mély | Legrand | 80126 | 4395
6304089349 | Batibox standard dobozhelymaró 0 893 46 dobozhoz | Legrand | 89349 | 28296
6304089368 | Batibox standard dobozhelymaró 0 893 71 dobozhoz | Legrand | 89368 | 44478
6304080067 | Batibox standard dobozhelymaró 65mm, 1-4 férőhelyig | Legrand | 80067 | 33142
6304089369 | Batibox standard dobozhelymaró tűzálló dobozhoz | Legrand | 89369 | 151225
6304089256 | Batibox süllyesztő doboz téglafalba plafonról lógatott, 50mm mély | Legrand | 89256 | 1305
6304089246 | Batibox süllyesztő doboz téglafalba talajfények részére, 40 mm mély | Legrand | 89246 | 1093
6304081940 | Batibox süllyesztődoboz betonfalba, egyes 58mm mély | Legrand | 81940 | 825
6304081941 | Batibox süllyesztődoboz betonfalba, univerzális, egyes, fedéllel, 58mm mély | Legrand | 81941 | 1205
6304081942 | Batibox süllyesztődoboz betonfalba, univerzális, kettes, fedéllel, 58mm mély | Legrand | 81942 | 2921
6304080188 | Batibox süllyesztődoboz bútorba vagy falba szereléshez mini padlódobozhoz, ?80 mm, mélység 50mm | Legrand | 80188 | 1574
6304080021 | Batibox süllyesztődoboz egyes doboz, gumis, 40 mm | Legrand | 80021 | 465
6304080031 | Batibox süllyesztődoboz egyes doboz, gumis, 50 mm | Legrand | 80031 | 570
6304089336 | Batibox süllyesztődoboz gipszk plafonról lógatott 50mm | Legrand | 89336 | 1492
6304089346 | Batibox süllyesztődoboz gipszkarton falba talajfények részére, 40 mm mély | Legrand | 89346 | 1133
6304080040 | Batibox süllyesztődoboz gipszkartonfalba 1 modulos, 40mm mély | Legrand | 80040 | 2578
6304080049 | Batibox süllyesztődoboz gipszkartonfalba 3 modulos, 40mm mély | Legrand | 80049 | 2470
6304080041 | Batibox süllyesztődoboz gipszkartonfalba egyes doboz, 40mm mély | Legrand | 80041 | 279
6304080051 | Batibox süllyesztődoboz gipszkartonfalba egyes doboz, 50mm mély | Legrand | 80051 | 577
6304080061 | Batibox süllyesztődoboz gipszkartonfalba egyes doboz, 60mm mély | Legrand | 80061 | 1072
6304080043 | Batibox süllyesztődoboz gipszkartonfalba hármas doboz, 40mm mély | Legrand | 80043 | 1847
6304080053 | Batibox süllyesztődoboz gipszkartonfalba hármas doboz, 50mm mély | Legrand | 80053 | 2048
6304080042 | Batibox süllyesztődoboz gipszkartonfalba kettes doboz, 40mm mély | Legrand | 80042 | 1120
6304080052 | Batibox süllyesztődoboz gipszkartonfalba kettes doboz, 50mm mély | Legrand | 80052 | 1453
6304080044 | Batibox süllyesztődoboz gipszkartonfalba négyes doboz, 40mm mély | Legrand | 80044 | 3679
6304080054 | Batibox süllyesztődoboz gipszkartonfalba négyes doboz, 50mm mély | Legrand | 80054 | 4868
6304080023 | Batibox süllyesztődoboz hármas doboz, gumis, 40 mm | Legrand | 80023 | 1453
6304080033 | Batibox süllyesztődoboz hármas doboz, gumis, 50 mm | Legrand | 80033 | 1484
6304080022 | Batibox süllyesztődoboz kettes doboz, gumis, 40 mm | Legrand | 80022 | 1007
6304080032 | Batibox süllyesztődoboz kettes doboz, gumis, 50 mm | Legrand | 80032 | 1028
6304080193 | Batibox süllyesztődoboz multimédiás, 1x5m, 142x142 | Legrand | 80193 | 14117
6304080195 | Batibox süllyesztődoboz multimédiás, 2x5m, 285x142 | Legrand | 80195 | 15528
6304080024 | Batibox süllyesztődoboz négyes doboz, gumis, 40 mm | Legrand | 80024 | 1965
6304080034 | Batibox süllyesztődoboz négyes doboz, gumis, 50 mm | Legrand | 80034 | 1965
6304080140 | Batibox süllyesztődoboz téglafalba 1 modulos, 40mm mély | Legrand | 80140 | 1201
6304080149 | Batibox süllyesztődoboz téglafalba 3 modulos, 40mm mély | Legrand | 80149 | 1948
6304080155 | Batibox süllyesztődoboz téglafalba egyes borotva csatlakozóaljzat 50mm mély | Legrand | 80155 | 3223
6304080184 | Batibox süllyesztődoboz téglafalba egyes, 20-32A 40mm mély | Legrand | 80184 | 1308
6304080185 | Batibox süllyesztődoboz téglafalba egyes, 20-32A 50mm mély | Legrand | 80185 | 1878
6304080141 | Batibox süllyesztődoboz téglafalba egyes, 40mm mély négyzet | Legrand | 80141 | 449
6304080151 | Batibox süllyesztődoboz téglafalba egyes, 50mm mély négyzet | Legrand | 80151 | 679
6304080161 | Batibox süllyesztődoboz téglafalba egyes, 60mm mély négyzet | Legrand | 80161 | 1717
6304080170 | Batibox süllyesztődoboz téglafalba egyes, ajtó- v ablakkerethez, 40mm mély | Legrand | 80170 | 2456
6304080109 | Batibox süllyesztődoboz téglafalba egyes, kör alakú, csavar nélkül, 40mm mély | Legrand | 80109 | 449
6304080108 | Batibox süllyesztődoboz téglafalba egyes, kör alakú, csavarral 40mm mély | Legrand | 80108 | 507
6304080143 | Batibox süllyesztődoboz téglafalba hármas doboz, 40mm mély | Legrand | 80143 | 2263
6304080142 | Batibox süllyesztődoboz téglafalba kettes doboz, 40mm mély | Legrand | 80142 | 1518
6304080144 | Batibox süllyesztődoboz téglafalba négyes doboz, 40mm mély | Legrand | 80144 | 4669
6304080199 | Batibox süllyesztődoboz téglafalba védőfedél, négyzet, 70x70 | Legrand | 80199 | 486
6304080101 | Batibox süllyesztődoboz univerzális egyes doboz, 40mm mély | Legrand | 80101 | 789
6304080121 | Batibox süllyesztődoboz univerzális egyes doboz, 50mm mély | Legrand | 80121 | 1027
6304080103 | Batibox süllyesztődoboz univerzális hármas doboz, 40mm mély | Legrand | 80103 | 2397
6304080102 | Batibox süllyesztődoboz univerzális kettes doboz, 40mm mély | Legrand | 80102 | 1739
6304080122 | Batibox süllyesztődoboz univerzális, kettes doboz, 50mm mély | Legrand | 80122 | 5344
6304089379 | Batibox süllyesztődoboz, 50mm, téglafalba, 3,5"-os | Legrand | 89379 | 4259
6304089567 | Batibox szűkitőkeret (mágnest is befogad) | Legrand | 89567 | 974
6304089378 | Batibox tűzálló doboz | Legrand | 89378 | 5498
6304089281 | Batibox univerzális doboz fedél egyes, 80x80mm, négyzet | Legrand | 89281 | 605
6304080180 | Batibox univerzális doboz fedél, egyes, 85mm átm, kör | Legrand | 80180 | 789
6304080182 | Batibox univerzális doboz fedél, kettes, négyzet, 155x85 | Legrand | 80182 | 5096
6304080071 | Batibox válaszfal 40 mm mély | Legrand | 80071 | 538
6304080072 | Batibox válaszfal 50 mm mély | Legrand | 80072 | 561
6304081972 | Batibox vízzáró fedél egyes, hát-a-háthoz | Legrand | 81972 | 810
6304060492 | Bébilux hajólámpa fehér 60W IP44 műanyag védőrács | Legrand | 60492 | 8202
6304060414 | Bébilux hajólámpa fém rács 60W, IP44, porcelán foglalat | Legrand | 60414 | 3752
6304060415 | Bébilux hajólámpa szürke 60W IP44 fém védőrács, átlátszó üvegbura | Legrand | 60415 | 4795
6304060405 | Bébilux hajólámpa szürke, 60W, IP44, műanyag védőrács | Legrand | 60405 | 7066
6304669608 | Bekocsizott/teszt/kikocsizott rögzítő gomb | Legrand | 669608 | 225384
6304421093 | Bekötőkapocs 3P DPX3 160 készülékhez Cu 1x95 tömör v. 1x75 sodrott vezetékhez | Legrand | 421093 | 58734
6304421094 | Bekötőkapocs 4P DPX3 160 készülékhez Cu 1x95 tömör v. 1x75 sodrott vezetékhez | Legrand | 421094 | 82728
6304638031 | Belső könyök 80-120 között állítható DLP S 100x50 mm csatornához | Legrand | 638031 | 1495
6304638041 | Belső könyök 80-120 között állítható DLP S 130x50 mm csatornához | Legrand | 638041 | 2324
6304638021 | Belső könyök 80-120 között állítható DLP S 85x50 mm csat.-hoz | Legrand | 638021 | 1612
6304036574 | Belső levegő keringető | Legrand | 36574 | 74392
6304067687 | Bepattintható LED lámpa 12-24-48 V-os nyomókhoz (Niloé/Céliane/Program Mosaic/Valena Life/Valena Allure) | Legrand | 67687 | 1367
6304067684 | Bepattintható LED lámpa egypólusú kapcsolóhoz és nyomóhoz (Niloé/Céliane/Program Mosaic/Valena Life/Valena Allure) | Legrand | 67684 | 1448
6304067688 | Bepattintható LED lámpa jelzőfénnyel felszerelhető és nulla vezetékes váltókapcsolóhoz (Niloé/Céliane/Program Mosaic/Valena Life/Valena Allure) | Legrand | 67688 | 1367
6304067686 | Bepattintható LED lámpa váltókapcsolóhoz (Niloé/Céliane/Program Mosaic/Valena Life/Valena Allure) | Legrand | 67686 | 1367
6304076718 | Biztonsági tápegység, 12 V= - 4 A, kat. szám 0 407 49 (12 V - 7 Ah) akkumulátorhoz **Készlet erejéig elérhető | Legrand | 76718 | 103878
6304344232 | Bticino 2 vezetékes (SCS buszos) kaputelefon kiegészítő audió beltéri egység: 2 vezetékes (SCS buszos), SPRINT L2 | Legrand | 344232 | 13622
6304343072 | Bticino 2 vezetékes (SCS buszos) kaputelefon kiegészítő audió kaputábla előlap: fém, LINEA 3000, szürke | Legrand | 343072 | 26400
6304343071 | Bticino 2 vezetékes (SCS buszos) kaputelefon kiegészítő audió kaputábla: Linea 3000, 1 v. 2 lakásos, szürke | Legrand | 343071 | 70646
6304348260 | Bticino 2 vezetékes (SCS buszos) kaputelefon kiegészítő proximity tag (érintőkulcs) - kulcstartó alakú, 6db-os, több színű | Legrand | 348260 | 2323
6304343082 | Bticino 2 vezetékes (SCS buszos) kaputelefon kiegészítő videó kaputábla előlap: fém, LINEA 3000, szürke | Legrand | 343082 | 26400
6304343093 | Bticino 2 vezetékes (SCS buszos) kaputelefon kiegészítő videó kaputábla: Linea 3000, 1 v. 2 lakásos, beépített proximity olvasóval, fekete | Legrand | 343093 | 115104
6304343053 | Bticino 2 vezetékes (SCS buszos) kaputelefon kiegészítő: esővédő keret Linea 3000 kaputáblához, fekete | Legrand | 343053 | 20909
6304344844 | Bticino 2 vezetékes (SCS buszos) kaputelefon kiegészítő: Ethernet adapter Classe 300EOS beltéri egységhez | Legrand | 344844 | 11405
6304343063 | Bticino 2 vezetékes (SCS buszos) kaputelefon kiegészítő: takaró- és rögzítőkeret süllyesztett szereléshez, fekete | Legrand | 343063 | 24077
6304344842 | Bticino 2 vezetékes (SCS buszos) kaputelefon kiegészítő: videó beltéri egység, Classe 300EOS | Legrand | 344842 | 187968
6304344884 | Bticino 2 vezetékes (SCS buszos) kaputelefon kiegészítő: videó beltéri egység, Classe 300EOS, fekete | Legrand | 344884 | 187968
6304363915 | Bticino 2 vezetékes (SCS buszos) videó kaputelefon, bővíthető 1 lakásos szett, Classe 300EOS beltérivel, Linea 3000 kaputáblával, WiFi-vel, proximity beléptetéssel | Legrand | 363915 | 262944
6304363926 | Bticino 2 vezetékes PROFESSIONAL videó kaputelefon, bővíthető 1 lakásos szett, Classe 300EOS fekete beltérivel, Linea 3000 kaputáblával, WiFi-vel, proximity beléptetéssel | Legrand | 363926 | 262944
6304338205 | Burkolati lap magasító kerethez 300mm hossz, 2 db | Legrand | 338205 | 7449
6304076610 | BUS bővítő nővérhívó rendszerhez | Legrand | 76610 | 89118
6304048918 | BUS/KNX duál technológiás (IR+UH) jelenlét érzékelő, 360°, mennyezetre szerelhető, IP20 | Legrand | 48918 | 51638
6304048922 | BUS/KNX infravörös jelenlét érzékelő, 360°, nagy sűrűségű lencsével, mennyezetre szerelhető, IP20 | Legrand | 48922 | 47414
6304048921 | BUS/KNX infravörös mozgásérzékelő, 270°, oldalfalra vagy mennyezetre szerelhető, állítható fejrésszel, IP55 | Legrand | 48921 | 62198
6304048919 | BUS/KNX kettős infravörös mozgásérzékelő, 360°, mennyezetre szerelhető, IP20 | Legrand | 48919 | 49526
6304049272 | BUS/SCS kábel - 200m, 0,56mm2, két eres, csavart érpáras, Cca | Legrand | 49272 | 211200
6304049275 | BUS/SCS kábel - 500m, 0,56mm2, két eres, csavart érpáras, Cca | Legrand | 49275 | 528000
6304038272 | CAB3 0,5-1,5 + jelölő sárga | Legrand | 38272 | 6
6304038273 | CAB3 0,5-1,5 - jelölő sárga | Legrand | 38273 | 6
6304038271 | CAB3 0,5-1,5 . jelölő sárga | Legrand | 38271 | 6
6304038270 | CAB3 0,5-1,5 / jelölő sárga | Legrand | 38270 | 6
6304038210 | CAB3 0,5-1,5 0 jelölő fekete | Legrand | 38210 | 6
6304038211 | CAB3 0,5-1,5 1 jelölő barna | Legrand | 38211 | 6
6304038212 | CAB3 0,5-1,5 2 jelölő piros | Legrand | 38212 | 6
6304038213 | CAB3 0,5-1,5 3 jelölő narancs | Legrand | 38213 | 6
6304038214 | CAB3 0,5-1,5 4 jelölő sárga | Legrand | 38214 | 6
6304038215 | CAB3 0,5-1,5 5 jelölő zöld | Legrand | 38215 | 6
6304038216 | CAB3 0,5-1,5 6 jelölő kék | Legrand | 38216 | 6
6304038217 | CAB3 0,5-1,5 7 jelölő lila | Legrand | 38217 | 6
6304038218 | CAB3 0,5-1,5 8 jelölő szürke | Legrand | 38218 | 6
6304038219 | CAB3 0,5-1,5 9 jelölő fehér | Legrand | 38219 | 6
6304038275 | CAB3 0,5-1,5 = jelölő sárga | Legrand | 38275 | 6
6304038300 | CAB3 0,5-1,5 A jelölő sárga | Legrand | 38300 | 6
6304038301 | CAB3 0,5-1,5 B jelölő sárga | Legrand | 38301 | 6
6304038302 | CAB3 0,5-1,5 C jelölő sárga | Legrand | 38302 | 6
6304038303 | CAB3 0,5-1,5 D jelölő sárga | Legrand | 38303 | 6
6304038304 | CAB3 0,5-1,5 E jelölő sárga | Legrand | 38304 | 6
6304038305 | CAB3 0,5-1,5 F jelölő sárga | Legrand | 38305 | 6
6304038276 | CAB3 0,5-1,5 föld jelölő sárga | Legrand | 38276 | 6
6304038306 | CAB3 0,5-1,5 G jelölő sárga | Legrand | 38306 | 6
6304038307 | CAB3 0,5-1,5 H jelölő sárga | Legrand | 38307 | 6
6304038308 | CAB3 0,5-1,5 I jelölő sárga | Legrand | 38308 | 6
6304038309 | CAB3 0,5-1,5 J jelölő sárga | Legrand | 38309 | 6
6304038395 | CAB3 0,5-1,5 jelölő tár | Legrand | 38395 | 943
6304038310 | CAB3 0,5-1,5 K jelölő sárga | Legrand | 38310 | 6
6304038311 | CAB3 0,5-1,5 L jelölő sárga | Legrand | 38311 | 6
6304038312 | CAB3 0,5-1,5 M jelölő sárga | Legrand | 38312 | 6
6304038313 | CAB3 0,5-1,5 N jelölő sárga | Legrand | 38313 | 6
6304038314 | CAB3 0,5-1,5 O jelölő sárga | Legrand | 38314 | 6
6304038315 | CAB3 0,5-1,5 P jelölő sárga | Legrand | 38315 | 6
6304038316 | CAB3 0,5-1,5 Q jelölő sárga | Legrand | 38316 | 6
6304038317 | CAB3 0,5-1,5 R jelölő sárga | Legrand | 38317 | 6
6304038318 | CAB3 0,5-1,5 S jelölő sárga | Legrand | 38318 | 6
6304038319 | CAB3 0,5-1,5 T jelölő sárga | Legrand | 38319 | 6
6304038320 | CAB3 0,5-1,5 U jelölő sárga | Legrand | 38320 | 6
6304038321 | CAB3 0,5-1,5 V jelölő sárga | Legrand | 38321 | 6
6304038322 | CAB3 0,5-1,5 W jelölő sárga | Legrand | 38322 | 6
6304038323 | CAB3 0,5-1,5 X jelölő sárga | Legrand | 38323 | 6
6304038324 | CAB3 0,5-1,5 Y jelölő sárga | Legrand | 38324 | 6
6304038325 | CAB3 0,5-1,5 Z jelölő sárga | Legrand | 38325 | 6
6304038274 | CAB3 0,5-1,5 ~ jelölő sárga | Legrand | 38274 | 6
6304038282 | CAB3 1,5-2,5 + jelölő sárga | Legrand | 38282 | 6
6304038283 | CAB3 1,5-2,5 - jelölő sárga | Legrand | 38283 | 6
6304038281 | CAB3 1,5-2,5 . jelölő sárga | Legrand | 38281 | 6
6304038280 | CAB3 1,5-2,5 / jelölő sárga | Legrand | 38280 | 6
6304038220 | CAB3 1,5-2,5 0 jelölő fekete | Legrand | 38220 | 6
6304038221 | CAB3 1,5-2,5 1 jelölő barna | Legrand | 38221 | 6
6304038222 | CAB3 1,5-2,5 2 jelölő piros | Legrand | 38222 | 6
6304038223 | CAB3 1,5-2,5 3 jelölő narancs | Legrand | 38223 | 6
6304038224 | CAB3 1,5-2,5 4 jelölő sárga | Legrand | 38224 | 6
6304038225 | CAB3 1,5-2,5 5 jelölő zöld | Legrand | 38225 | 6
6304038226 | CAB3 1,5-2,5 6 jelölő kék | Legrand | 38226 | 6
6304038227 | CAB3 1,5-2,5 7 jelölő lila | Legrand | 38227 | 6
6304038228 | CAB3 1,5-2,5 8 jelölő szürke | Legrand | 38228 | 6
6304038229 | CAB3 1,5-2,5 9 jelölő fehér | Legrand | 38229 | 6
6304038285 | CAB3 1,5-2,5 = jelölő sárga | Legrand | 38285 | 6
6304038330 | CAB3 1,5-2,5 A jelölő sárga | Legrand | 38330 | 6
6304038331 | CAB3 1,5-2,5 B jelölő sárga | Legrand | 38331 | 6
6304038332 | CAB3 1,5-2,5 C jelölő sárga | Legrand | 38332 | 6
6304038333 | CAB3 1,5-2,5 D jelölő sárga | Legrand | 38333 | 6
6304038334 | CAB3 1,5-2,5 E jelölő sárga | Legrand | 38334 | 6
6304038335 | CAB3 1,5-2,5 F jelölő sárga | Legrand | 38335 | 6
6304038286 | CAB3 1,5-2,5 föld jelölő sárga | Legrand | 38286 | 6
6304038336 | CAB3 1,5-2,5 G jelölő sárga | Legrand | 38336 | 6
6304038337 | CAB3 1,5-2,5 H jelölő sárga | Legrand | 38337 | 6
6304038338 | CAB3 1,5-2,5 I jelölő sárga | Legrand | 38338 | 6
6304038339 | CAB3 1,5-2,5 J jelölő sárga | Legrand | 38339 | 6
6304038396 | CAB3 1,5-2,5 jelölő tár | Legrand | 38396 | 943
6304038340 | CAB3 1,5-2,5 K jelölő sárga | Legrand | 38340 | 6
6304038341 | CAB3 1,5-2,5 L jelölő sárga | Legrand | 38341 | 6
6304038342 | CAB3 1,5-2,5 M jelölő sárga | Legrand | 38342 | 6
6304038343 | CAB3 1,5-2,5 N jelölő sárga | Legrand | 38343 | 6
6304038344 | CAB3 1,5-2,5 O jelölő sárga | Legrand | 38344 | 6
6304038345 | CAB3 1,5-2,5 P jelölő sárga | Legrand | 38345 | 6
6304038346 | CAB3 1,5-2,5 Q jelölő sárga | Legrand | 38346 | 6
6304038347 | CAB3 1,5-2,5 R jelölő sárga | Legrand | 38347 | 6
6304038348 | CAB3 1,5-2,5 S jelölő sárga | Legrand | 38348 | 6
6304038349 | CAB3 1,5-2,5 T jelölő sárga | Legrand | 38349 | 6
6304038350 | CAB3 1,5-2,5 U jelölő sárga | Legrand | 38350 | 6
6304038351 | CAB3 1,5-2,5 V jelölő sárga | Legrand | 38351 | 6
6304038352 | CAB3 1,5-2,5 W jelölő sárga | Legrand | 38352 | 6
6304038353 | CAB3 1,5-2,5 X jelölő sárga | Legrand | 38353 | 6
6304038354 | CAB3 1,5-2,5 Y jelölő sárga | Legrand | 38354 | 6
6304038355 | CAB3 1,5-2,5 Z jelölő sárga | Legrand | 38355 | 6
6304038284 | CAB3 1,5-2,5 ~ jelölő sárga | Legrand | 38284 | 6
6304038490 | CAB3 10-16 jelölőtartó | Legrand | 38490 | 52
6304038491 | CAB3 25-35 jelölőtartó | Legrand | 38491 | 64
6304038292 | CAB3 4-6 + jelölő sárga | Legrand | 38292 | 7
6304038293 | CAB3 4-6 - jelölő sárga | Legrand | 38293 | 7
6304038291 | CAB3 4-6 . jelölő sárga | Legrand | 38291 | 6
6304038290 | CAB3 4-6 / jelölő sárga | Legrand | 38290 | 8
6304038230 | CAB3 4-6 0 jelölő fekete | Legrand | 38230 | 7
6304038231 | CAB3 4-6 1 jelölő barna | Legrand | 38231 | 7
6304038232 | CAB3 4-6 2 jelölő piros | Legrand | 38232 | 7
6304038233 | CAB3 4-6 3 jelölő narancs | Legrand | 38233 | 7
6304038234 | CAB3 4-6 4 jelölő sárga | Legrand | 38234 | 7
6304038235 | CAB3 4-6 5 jelölő zöld | Legrand | 38235 | 7
6304038236 | CAB3 4-6 6 jelölő kék | Legrand | 38236 | 7
6304038237 | CAB3 4-6 7 jelölő lila | Legrand | 38237 | 7
6304038238 | CAB3 4-6 8 jelölő szürke | Legrand | 38238 | 7
6304038239 | CAB3 4-6 9 jelölő fehér | Legrand | 38239 | 7
6304038295 | CAB3 4-6 = jelölő sárga | Legrand | 38295 | 6
6304038360 | CAB3 4-6 A jelölő sárga | Legrand | 38360 | 7
6304038361 | CAB3 4-6 B jelölő sárga | Legrand | 38361 | 7
6304038362 | CAB3 4-6 C jelölő sárga | Legrand | 38362 | 7
6304038363 | CAB3 4-6 D jelölő sárga | Legrand | 38363 | 7
6304038364 | CAB3 4-6 E jelölő sárga | Legrand | 38364 | 7
6304038365 | CAB3 4-6 F jelölő sárga | Legrand | 38365 | 7
6304038296 | CAB3 4-6 föld jelölő sárga | Legrand | 38296 | 6
6304038366 | CAB3 4-6 G jelölő sárga | Legrand | 38366 | 7
6304038367 | CAB3 4-6 H jelölő sárga | Legrand | 38367 | 7
6304038368 | CAB3 4-6 I jelölő sárga | Legrand | 38368 | 7
6304038369 | CAB3 4-6 J jelölő sárga | Legrand | 38369 | 7
6304038397 | CAB3 4-6 jelölő tár | Legrand | 38397 | 992
6304038370 | CAB3 4-6 K jelölő sárga | Legrand | 38370 | 7
6304038371 | CAB3 4-6 L jelölő sárga | Legrand | 38371 | 7
6304038372 | CAB3 4-6 M jelölő sárga | Legrand | 38372 | 7
6304038373 | CAB3 4-6 N jelölő sárga | Legrand | 38373 | 7
6304038374 | CAB3 4-6 O jelölő sárga | Legrand | 38374 | 8
6304038375 | CAB3 4-6 P jelölő sárga | Legrand | 38375 | 7
6304038376 | CAB3 4-6 Q jelölő sárga | Legrand | 38376 | 7
6304038377 | CAB3 4-6 R jelölő sárga | Legrand | 38377 | 7
6304038378 | CAB3 4-6 S jelölő sárga | Legrand | 38378 | 7
6304038379 | CAB3 4-6 T jelölő sárga | Legrand | 38379 | 7
6304038380 | CAB3 4-6 U jelölő sárga | Legrand | 38380 | 8
6304038381 | CAB3 4-6 V jelölő sárga | Legrand | 38381 | 8
6304038382 | CAB3 4-6 W jelölő sárga | Legrand | 38382 | 7
6304038383 | CAB3 4-6 X jelölő sárga | Legrand | 38383 | 7
6304038384 | CAB3 4-6 Y jelölő sárga | Legrand | 38384 | 7
6304038385 | CAB3 4-6 Z jelölő sárga | Legrand | 38385 | 8
6304038294 | CAB3 4-6 ~ jelölő sárga | Legrand | 38294 | 6
6304038492 | CAB3 50-70 jelölőtartó | Legrand | 38492 | 101
6304038392 | CAB3 jel.tart.6db0,5-1,5 Viking3-hoz | Legrand | 38392 | 59
6304036495 | Cabstop 14 bemenetes + tartalék kábelbevezető lap | Legrand | 36495 | 36692
6304036494 | Cabstop 14 bemenetes kábelbevezető lap | Legrand | 36494 | 36331
6304036497 | Cabstop kábelbevezető lap 30 bemenet + 2x98x145 tömör felülettartalék | Legrand | 36497 | 64880
6304036496 | Cabstop kábelbevezető lap 30 bemenet + 98x145 tömör felület | Legrand | 36496 | 66875
6304036498 | Cabstop rögzítőkészlet | Legrand | 36498 | 11011
6304067335 | Cáliane csatlakozó XLR anya | Legrand | 67335 | 18692
6304068241 | Célena burkolat ref. 067455-höz, fehér | Legrand | 68241 | 3030
6304080213 | Céliane / Program Mosaic 3 modulos rögzítőperem (rögzítőcsavarokkal szállítva) | Legrand | 80213 | 1391
6304080251 | Céliane / Program Mosaic rögzítőperem 1-es (2 modul), csavaros, sorolható | Legrand | 80251 | 555
6304080269 | Céliane / Program Mosaic rögzítőperem 1-es (2 modul), körömmel (37mm), sorolható | Legrand | 80269 | 1535
6304080261 | Céliane / Program Mosaic rögzítőperem 1-es (2 modul), körömmel, sorolható | Legrand | 80261 | 1208
6304080250 | Céliane / Program Mosaic rögzítőperem 1x1m | Legrand | 80250 | 1102
6304080252 | Céliane / Program Mosaic rögzítőperem 2x2m, max. 5m | Legrand | 80252 | 1165
6304080264 | Céliane / Program Mosaic rögzítőperem 2x2x2m | Legrand | 80264 | 5055
6304080266 | Céliane / Program Mosaic rögzítőperem 2x3x2m | Legrand | 80266 | 7060
6304080253 | Céliane / Program Mosaic rögzítőperem 3x2m, max. 8m | Legrand | 80253 | 1850
6304080214 | Céliane / Program Mosaic rögzítőperem 4/5m Olasz típusú dobozokhoz csavarokkal | Legrand | 80214 | 2044
6304080254 | Céliane / Program Mosaic rögzítőperem 4x2m, max.10m | Legrand | 80254 | 2330
6304080216 | Céliane / Program Mosaic rögzítőperem 6/8m Olasz típusú dobozokhoz | Legrand | 80216 | 2976
6304068630 | Céliane 1 modulos keret, fényes fehér | Legrand | 68630 | 813
6304068900 | Céliane 1 modulos keret, titán | Legrand | 68900 | 1771
6404067467 | Céliane 1 x USB-C Power Delivery töltőaljzat mechanizmus - 3 A - 30 W, 2 modul | Legrand | 67467 | 14784
6304066621 | Céliane 1-es keret elefántcsont | Legrand | 66621 | 904
6304066681 | Céliane 1-es keret fekete lakk | Legrand | 66681 | 791
6304066611 | Céliane 1-es keret kvarc | Legrand | 66611 | 904
6304069351 | Céliane 1-es keret porcelán | Legrand | 69351 | 32212
6304066751 | Céliane 1-es keret púder bordó | Legrand | 66751 | 2275
6304066761 | Céliane 1-es keret púder rózsa | Legrand | 66761 | 2275
6304068791 | Céliane 1-es keret sárgaréz | Legrand | 68791 | 4051
6304069371 | Céliane 1-es keret sötét pala | Legrand | 69371 | 17778
6304066601 | Céliane 1-es keret szürke gyöngy | Legrand | 66601 | 949
6304068781 | Céliane 1-es keret tintakék | Legrand | 68781 | 4051
6304069121 | Céliane 1-es keret tükör hatású üveg | Legrand | 69121 | 18261
6304066711 | Céliane 1-es keret, agyag | Legrand | 66711 | 2183
6304068921 | Céliane 1-es keret, alumínium | Legrand | 68921 | 4161
6304069001 | Céliane 1-es keret, antimikrobiális | Legrand | 69001 | 2965
6304066741 | Céliane 1-es keret, bazalt | Legrand | 66741 | 2183
6304069011 | Céliane 1-es keret, fehér corian | Legrand | 69011 | 16245
6304069051 | Céliane 1-es keret, fehér tölgy | Legrand | 69051 | 11985
6304069311 | Céliane 1-es keret, fehérüveg | Legrand | 69311 | 16245
6304069021 | Céliane 1-es keret, fekete corian | Legrand | 69021 | 16245
6304069301 | Céliane 1-es keret, feketeüveg | Legrand | 69301 | 16788
6304069131 | Céliane 1-es keret, fényes bronz | Legrand | 69131 | 15762
6304066631 | Céliane 1-es keret, fényes fehér | Legrand | 66631 | 904
6304066721 | Céliane 1-es keret, homokkő | Legrand | 66721 | 2183
6304069071 | Céliane 1-es keret, IP44 fehér | Legrand | 69071 | 3386
6304069211 | Céliane 1-es keret, juhar | Legrand | 69211 | 11985
6304068981 | Céliane 1-es keret, karbon | Legrand | 68981 | 3375
6304066731 | Céliane 1-es keret, kékesszürke | Legrand | 66731 | 2183
6304066701 | Céliane 1-es keret, kréta fehér | Legrand | 66701 | 2183
6304069221 | Céliane 1-es keret, mahagóni | Legrand | 69221 | 11985
6304068991 | Céliane 1-es keret, pezsgő | Legrand | 68991 | 2923
6304069451 | Céliane 1-es keret, Pixel bőr | Legrand | 69451 | 20737
6304069101 | Céliane 1-es keret, rozsdamentes acél | Legrand | 69101 | 11985
6304069031 | Céliane 1-es keret, sötét nikkel | Legrand | 69031 | 11985
6304068901 | Céliane 1-es keret, titán | Legrand | 68901 | 4161
6304069111 | Céliane 1-es keret, világosnikkel | Legrand | 69111 | 11986
6304069201 | Céliane 1-es keret, wenge-színű | Legrand | 69201 | 11985
6304068971 | Céliane 1-es keret, wolfram | Legrand | 68971 | 2923
6304080241 | Céliane 1-es kiemelőkeret, fehér | Legrand | 80241 | 3865
6304080244 | Céliane 1-es kiemelőkeret, titán | Legrand | 80244 | 5101
6304068033 | Céliane 1000 W-os fényerőszabályzó burkolat, fehér | Legrand | 68033 | 15859
6304067933 | Céliane 1000 W-os fényerőszabályzó burkolat, grafit | Legrand | 67933 | 11144
6304068333 | Céliane 1000 W-os fényerőszabályzó burkolat, titán | Legrand | 68333 | 21642
6304068211 | Céliane 1xhangszóró csatlakozóaljzat burkolat, fehér | Legrand | 68211 | 2748
6304067813 | Céliane 1xhangszóró csatlakozóaljzat burkolat, grafit | Legrand | 67813 | 2229
6304068511 | Céliane 1xhangszóró csatlakozóaljzat burkolat, titán | Legrand | 68511 | 2229
6304067340 | Céliane 1xRJ11 aljzat | Legrand | 67340 | 2653
6304067341 | Céliane 1xRJ12 aljzat | Legrand | 67341 | 3972
6304068251 | Céliane 1xRJ45 burkolat, fehér | Legrand | 68251 | 2574
6304067951 | Céliane 1xRJ45 burkolat, grafit | Legrand | 67951 | 2088
6304068551 | Céliane 1xRJ45 burkolat, titán | Legrand | 68551 | 2088
6304068061 | Céliane 2 fokozatú ventillátor vezérlő burkolat, fehér | Legrand | 68061 | 1190
6304067961 | Céliane 2 fokozatú ventillátor vezérlő burkolat, grafit | Legrand | 67961 | 1568
6304068361 | Céliane 2 fokozatú ventillátor vezérlő burkolat, titán | Legrand | 68361 | 2036
6304067053 | Céliane 2 funkciós programozható időkapcsoló (1 zónás) | Legrand | 67053 | 106611
6311201123 | Céliane 2 vezetékes nyomógombos fényerőszabályzó burkolat, fehér | Legrand | 065083A | 3696
6311201125 | Céliane 2 vezetékes nyomógombos fényerőszabályzó burkolat, titánium | Legrand | 065183A | 3696
6304066622 | Céliane 2-es keret elefántcsont | Legrand | 66622 | 1813
6304066682 | Céliane 2-es keret fekete lakk | Legrand | 66682 | 1584
6304069132 | Céliane 2-es keret fényes bronz | Legrand | 69132 | 41390
6304066612 | Céliane 2-es keret kvarc | Legrand | 66612 | 1813
6304069352 | Céliane 2-es keret porcelán | Legrand | 69352 | 53135
6304066752 | Céliane 2-es keret púder bordó | Legrand | 66752 | 4525
6304066762 | Céliane 2-es keret púder rózsa | Legrand | 66762 | 4525
6304068792 | Céliane 2-es keret sárgaréz | Legrand | 68792 | 8101
6304069372 | Céliane 2-es keret sötét pala | Legrand | 69372 | 28514
6304066602 | Céliane 2-es keret szürke gyöngy | Legrand | 66602 | 1900
6304068782 | Céliane 2-es keret tintakék | Legrand | 68782 | 8101
6304069122 | Céliane 2-es keret tükör hatású üveg | Legrand | 69122 | 24873
6304066712 | Céliane 2-es keret, agyag | Legrand | 66712 | 4366
6304068922 | Céliane 2-es keret, alumínium | Legrand | 68922 | 8326
6304069002 | Céliane 2-es keret, antimikrobiális | Legrand | 69002 | 3636
6304066742 | Céliane 2-es keret, bazalt | Legrand | 66742 | 4366
6304069012 | Céliane 2-es keret, fehér corian | Legrand | 69012 | 32500
6304069052 | Céliane 2-es keret, fehér tölgy | Legrand | 69052 | 18214
6304069312 | Céliane 2-es keret, fehérüveg | Legrand | 69312 | 32500
6304069022 | Céliane 2-es keret, fekete corian | Legrand | 69022 | 32500
6304069302 | Céliane 2-es keret, feketeüveg | Legrand | 69302 | 32500
6304066632 | Céliane 2-es keret, fényes fehér | Legrand | 66632 | 1813
6304066722 | Céliane 2-es keret, homokkő | Legrand | 66722 | 4366
6304069072 | Céliane 2-es keret, IP44 fehér | Legrand | 69072 | 6768
6304069212 | Céliane 2-es keret, juhar | Legrand | 69212 | 18214
6304068982 | Céliane 2-es keret, karbon | Legrand | 68982 | 5189
6304066732 | Céliane 2-es keret, kékesszürke | Legrand | 66732 | 4366
6304066702 | Céliane 2-es keret, kréta fehér | Legrand | 66702 | 4366
6304069222 | Céliane 2-es keret, mahagóni | Legrand | 69222 | 18214
6304068992 | Céliane 2-es keret, pezsgő | Legrand | 68992 | 4510
6304069452 | Céliane 2-es keret, Pixel bőr | Legrand | 69452 | 33955
6304069102 | Céliane 2-es keret, rozsdamentes acél | Legrand | 69102 | 18214
6304069032 | Céliane 2-es keret, sötét nikkel | Legrand | 69032 | 23975
6304068902 | Céliane 2-es keret, titán | Legrand | 68902 | 8326
6304069112 | Céliane 2-es keret, világosnikkel | Legrand | 69112 | 23975
6304069202 | Céliane 2-es keret, wenge-színű | Legrand | 69202 | 18214
6304068972 | Céliane 2-es keret, wolfram | Legrand | 68972 | 4510
6304080242 | Céliane 2-es kiemelőkeret, fehér | Legrand | 80242 | 7709
6304080245 | Céliane 2-es kiemelőkeret, titán | Legrand | 80245 | 9686
6304067307 | Céliane 25W-os csillapító | Legrand | 67307 | 29413
6304068208 | Céliane 25W-os csillapító burkolat, fehér | Legrand | 68208 | 2748
6304068508 | Céliane 25W-os csillapító burkolat, titán | Legrand | 68508 | 2229
6304068119 | Céliane 2P+F csatlakozóaljzat + USB-C töltőaljzat 1,5A-5V-7,5W, körmös/csavaros rögzítés, rugós bekötéssel, fehér | Legrand | 68119 | 14256
6304067913 | Céliane 2P+F csatlakozóaljzat + USB-C töltőaljzat 1,5A-5V-7,5W, körmös/csavaros rögzítés, rugós bekötéssel, grafit | Legrand | 67913 | 14256
6304068419 | Céliane 2P+F csatlakozóaljzat + USB-C töltőaljzat 1,5A-5V-7,5W, körmös/csavaros rögzítés, rugós bekötéssel, titán | Legrand | 68419 | 14256
6304068140 | Céliane 2P+F csatlakozóaljzat burkolat, csapófedeles, fehér | Legrand | 68140 | 3073
6304067940 | Céliane 2P+F csatlakozóaljzat burkolat, csapófedeles, grafit | Legrand | 67940 | 4007
6304068440 | Céliane 2P+F csatlakozóaljzat burkolat, csapófedeles, titán | Legrand | 68440 | 3402
6304068131 | Céliane 2P+F csatlakozóaljzat burkolat, fehér | Legrand | 68131 | 603
6304068445 | Céliane 2P+F csatlakozóaljzat burkolat, fényjelzős, titán | Legrand | 68445 | 3223
6304068145 | Céliane 2P+F csatlakozóaljzat burkolat, fényjelzős, titán | Legrand | 68145 | 3073
6304067931 | Céliane 2P+F csatlakozóaljzat burkolat, grafit | Legrand | 67931 | 1546
6304068431 | Céliane 2P+F csatlakozóaljzat burkolat, titán | Legrand | 68431 | 1546
6304067166 | Céliane 2P+F csatlakozóaljzat, falsíkba illeszkedő fehér betéttárcsával, biztonsági zsaluval, rugós bekötéssel | Legrand | 67166 | 2481
6304067168 | Céliane 2P+F csatlakozóaljzat, falsíkba illeszkedő grafit betéttárcsával, biztonsági zsaluval, rugós bekötéssel | Legrand | 67168 | 5381
6304067167 | Céliane 2P+F csatlakozóaljzat, falsíkba illeszkedő titán betéttárcsával, biztonsági zsaluval, rugós bekötéssel | Legrand | 67167 | 5100
6304067161 | Céliane 2P+F földelt csatlakozóaljzat biztonsági zsaluval, csavaros | Legrand | 67161 | 1594
6304067153 | Céliane 2P+F földelt csatlakozóaljzat biztonsági zsaluval, rugós | Legrand | 67153 | 1918
6304067145 | Céliane 2P+F földelt csatlakozóaljzat, reteszelt, piros | Legrand | 67145 | 5715
6304067841 | Céliane 2P+F rugós csatlakozóaljzat burkolat, csapófedeles IP44 | Legrand | 67841 | 3372
6304067142 | Céliane 2x2P+F csatlakozóaljzat biztonsági zsaluval, sínezett, fehér | Legrand | 67142 | 5856
6304067162 | Céliane 2x2P+F csatlakozóaljzat biztonsági zsaluval, sínezett, titán | Legrand | 67162 | 10458
6304068212 | Céliane 2xhangszóró csatlakozóaljzat burkolat, fehér | Legrand | 68212 | 5511
6304067814 | Céliane 2xhangszóró csatlakozóaljzat burkolat, grafit | Legrand | 67814 | 4438
6304068512 | Céliane 2xhangszóró csatlakozóaljzat burkolat, titán | Legrand | 68512 | 4438
6304068252 | Céliane 2xRJ45 burkolat, fehér | Legrand | 68252 | 5155
6304067952 | Céliane 2xRJ45 burkolat, grafit | Legrand | 67952 | 4161
6304068552 | Céliane 2xRJ45 burkolat, titán | Legrand | 68552 | 4161
6304068256 | Céliane 2xUSB töltőaljzat burkolat, fehér | Legrand | 68256 | 1760
6304067956 | Céliane 2xUSB töltőaljzat burkolat, grafit | Legrand | 67956 | 1416
6304068556 | Céliane 2xUSB töltőaljzat burkolat, titán | Legrand | 68556 | 2163
6304067462 | Céliane 2xUSB-A töltőaljzat, 2400 mA | Legrand | 67462 | 13426
6304067466 | Céliane 2xUSB-C töltőaljzat, 2400 mA | Legrand | 67466 | 12794
6304067039 | Céliane 3 állású kulcsos redőnynyomó | Legrand | 67039 | 82945
6304068157 | Céliane 3 állású kulcsos redőnynyomó burkolat, fehér | Legrand | 68157 | 5742
6304068457 | Céliane 3 állású kulcsos redőnynyomó burkolat, titán | Legrand | 68457 | 6036
6304068362 | Céliane 3 fokozatú ventillátor vezérlő burkolat, titán | Legrand | 68362 | 2421
6311201124 | Céliane 3 vezetékes nyomógombos fényerőszabályzó burkolat, fehér | Legrand | 065084A | 4013
6311201127 | Céliane 3 vezetékes nyomógombos fényerőszabályzó burkolat, grafit | Legrand | 065284A | 4013
6311201126 | Céliane 3 vezetékes nyomógombos fényerőszabályzó burkolat, titánium | Legrand | 065184A | 4013
6304067318 | Céliane 3,5 mm audió Jack bemenet | Legrand | 67318 | 26266
6304068325 | Céliane 3-as billentyű, fényjelzős, titán | Legrand | 68325 | 10179
6304066683 | Céliane 3-as keret fekete lakk | Legrand | 66683 | 2374
6304066753 | Céliane 3-as keret púder bordó | Legrand | 66753 | 6783
6304066763 | Céliane 3-as keret púder rózsa | Legrand | 66763 | 6783
6304068793 | Céliane 3-as keret sárgaréz | Legrand | 68793 | 12149
6304068783 | Céliane 3-as keret tintakék | Legrand | 68783 | 12149
6304066713 | Céliane 3-as keret, agyag | Legrand | 66713 | 6552
6304068923 | Céliane 3-as keret, alumínium | Legrand | 68923 | 9290
6304069003 | Céliane 3-as keret, antimikrobiális | Legrand | 69003 | 4397
6304066743 | Céliane 3-as keret, bazalt | Legrand | 66743 | 6552
6304069013 | Céliane 3-as keret, fehér corian | Legrand | 69013 | 49185
6304069053 | Céliane 3-as keret, fehér tölgy | Legrand | 69053 | 23881
6304069313 | Céliane 3-as keret, fehérüveg | Legrand | 69313 | 49185
6304069023 | Céliane 3-as keret, fekete corian | Legrand | 69023 | 49185
6304069303 | Céliane 3-as keret, feketeüveg | Legrand | 69303 | 49185
6304066633 | Céliane 3-as keret, fényes fehér | Legrand | 66633 | 2710
6304066723 | Céliane 3-as keret, homokkő | Legrand | 66723 | 6552
6304069213 | Céliane 3-as keret, juhar | Legrand | 69213 | 23881
6304068983 | Céliane 3-as keret, karbon | Legrand | 68983 | 8135
6304066733 | Céliane 3-as keret, kékesszürke | Legrand | 66733 | 6552
6304066703 | Céliane 3-as keret, kréta fehér | Legrand | 66703 | 6552
6304069223 | Céliane 3-as keret, mahagóni | Legrand | 69223 | 23881
6304068993 | Céliane 3-as keret, pezsgő | Legrand | 68993 | 6775
6304069453 | Céliane 3-as keret, Pixel bőr | Legrand | 69453 | 45292
6304069103 | Céliane 3-as keret, rozsdamentes acél | Legrand | 69103 | 23881
6304069033 | Céliane 3-as keret, sötét nikkel | Legrand | 69033 | 35961
6304068903 | Céliane 3-as keret, titán | Legrand | 68903 | 9290
6304069113 | Céliane 3-as keret, világosnikkel | Legrand | 69113 | 35961
6304069203 | Céliane 3-as keret, wenge-színű | Legrand | 69203 | 23881
6304068973 | Céliane 3-as keret, wolfram | Legrand | 68973 | 6775
6304069133 | Céliane 3-es keret fényes bronz | Legrand | 69133 | 58643
6304069353 | Céliane 3-es keret porcelán | Legrand | 69353 | 81770
6304069373 | Céliane 3-es keret sötét pala | Legrand | 69373 | 38058
6304069123 | Céliane 3-es keret tükör hatású üveg | Legrand | 69123 | 32212
6304067163 | Céliane 3x2P+F csatlakozóaljzat biztonsági zsaluval, sínezett, titán | Legrand | 67163 | 10436
6304068213 | Céliane 3xRCA burkolat, fehér | Legrand | 68213 | 6026
6304067863 | Céliane 3xRCA burkolat, grafit | Legrand | 67863 | 1983
6304068513 | Céliane 3xRCA burkolat, titán | Legrand | 68513 | 4850
6304068064 | Céliane 4 fokozatú ventillátor vezérlő burkolat - titán | Legrand | 68064 | 2297
6304068364 | Céliane 4 fokozatú ventillátor vezérlő burkolat, titán | Legrand | 68364 | 2421
6304066624 | Céliane 4-es keret elefántcsont | Legrand | 66624 | 3605
6304066684 | Céliane 4-es keret fekete lakk | Legrand | 66684 | 3166
6304069134 | Céliane 4-es keret fényes bronz | Legrand | 69134 | 72593
6304066754 | Céliane 4-es keret púder bordó | Legrand | 66754 | 9100
6304066764 | Céliane 4-es keret púder rózsa | Legrand | 66764 | 9100
6304068794 | Céliane 4-es keret sárgaréz | Legrand | 68794 | 16203
6304068784 | Céliane 4-es keret tintakék | Legrand | 68784 | 16203
6304069124 | Céliane 4-es keret tükör hatású üveg | Legrand | 69124 | 40290
6304066714 | Céliane 4-es keret, agyag | Legrand | 66714 | 8737
6304068924 | Céliane 4-es keret, alumínium | Legrand | 68924 | 10609
6304066744 | Céliane 4-es keret, bazalt | Legrand | 66744 | 8737
6304069014 | Céliane 4-es keret, fehér corian | Legrand | 69014 | 65014
6304069054 | Céliane 4-es keret, fehér tölgy | Legrand | 69054 | 35216
6304069314 | Céliane 4-es keret, fehérüveg | Legrand | 69314 | 65014
6304069024 | Céliane 4-es keret, fekete corian | Legrand | 69024 | 65014
6304069304 | Céliane 4-es keret, feketeüveg | Legrand | 69304 | 65014
6304066634 | Céliane 4-es keret, fényes fehér | Legrand | 66634 | 3605
6304066724 | Céliane 4-es keret, homokkő | Legrand | 66724 | 8737
6304069214 | Céliane 4-es keret, juhar | Legrand | 69214 | 35216
6304068984 | Céliane 4-es keret, karbon | Legrand | 68984 | 11082
6304066734 | Céliane 4-es keret, kékesszürke | Legrand | 66734 | 8737
6304066704 | Céliane 4-es keret, kréta fehér | Legrand | 66704 | 8737
6304069224 | Céliane 4-es keret, mahagóni | Legrand | 69224 | 35216
6304068994 | Céliane 4-es keret, pezsgő | Legrand | 68994 | 9042
6304069104 | Céliane 4-es keret, rozsdamentes acél | Legrand | 69104 | 35216
6304069034 | Céliane 4-es keret, sötét nikkel | Legrand | 69034 | 47950
6304068904 | Céliane 4-es keret, titán | Legrand | 68904 | 10609
6304069114 | Céliane 4-es keret, világosnikkel | Legrand | 69114 | 47950
6304069204 | Céliane 4-es keret, wenge-színű | Legrand | 69204 | 35216
6304068974 | Céliane 4-es keret, wolfram | Legrand | 68974 | 9042
6304069135 | Céliane 4/5 modulos keret fényes bronz | Legrand | 69135 | 26704
6304069125 | Céliane 4/5 modulos keret tükör hatású üveg | Legrand | 69125 | 164367
6304066715 | Céliane 4/5 modulos keret, agyag | Legrand | 66715 | 6552
6304068925 | Céliane 4/5 modulos keret, alumínium | Legrand | 68925 | 8295
6304066745 | Céliane 4/5 modulos keret, bazalt | Legrand | 66745 | 6552
6304069015 | Céliane 4/5 modulos keret, fehér corian | Legrand | 69015 | 48735
6304069055 | Céliane 4/5 modulos keret, fehér tölgy | Legrand | 69055 | 36578
6304069315 | Céliane 4/5 modulos keret, fehérüveg | Legrand | 69315 | 48735
6304069025 | Céliane 4/5 modulos keret, fekete corian | Legrand | 69025 | 48735
6304069305 | Céliane 4/5 modulos keret, feketeüveg | Legrand | 69305 | 48735
6304066635 | Céliane 4/5 modulos keret, fényes fehér | Legrand | 66635 | 2710
6304066725 | Céliane 4/5 modulos keret, homokkő | Legrand | 66725 | 6552
6304069215 | Céliane 4/5 modulos keret, juhar | Legrand | 69215 | 35961
6304068985 | Céliane 4/5 modulos keret, karbon | Legrand | 68985 | 6056
6304066735 | Céliane 4/5 modulos keret, kékesszürke | Legrand | 66735 | 6552
6304066705 | Céliane 4/5 modulos keret, kréta fehér | Legrand | 66705 | 6552
6304069105 | Céliane 4/5 modulos keret, rozsdamentes acél | Legrand | 69105 | 35961
6304069375 | Céliane 4/5 modulos keret, sötét pala | Legrand | 69375 | 36866
6304069035 | Céliane 4/5 modulos keret, sötétnikkel | Legrand | 69035 | 36578
6304068905 | Céliane 4/5 modulos keret, titán | Legrand | 68905 | 8295
6304069115 | Céliane 4/5 modulos keret, világosnikkel | Legrand | 69115 | 35961
6304069205 | Céliane 4/5 modulos keret, wenge-színű | Legrand | 69205 | 35961
6304068975 | Céliane 4/5 modulos keret, wolfram | Legrand | 68975 | 7112
6304068011 | Céliane 5-ös billentyű, fehér | Legrand | 68011 | 5314
6304068020 | Céliane 5-ös billentyű, fényjelzős, fehér | Legrand | 68020 | 10644
6304067906 | Céliane 5-ös billentyű, fényjelzős, grafit | Legrand | 67906 | 11775
6304068320 | Céliane 5-ös billentyű, fényjelzős, titán | Legrand | 68320 | 15308
6304067905 | Céliane 5-ös billentyű, grafit | Legrand | 67905 | 5876
6304068311 | Céliane 5-ös billentyű, titán | Legrand | 68311 | 7638
6304068926 | Céliane 6/8 modulos keret, alumínium | Legrand | 68926 | 11053
6304069106 | Céliane 6/8 modulos keret, rozsdamentes acél | Legrand | 69106 | 44423
6304068906 | Céliane 6/8 modulos keret, titán | Legrand | 68906 | 11053
6304067655 | Céliane állítható spot világítás, matt króm burkolattal | Legrand | 67655 | 31739
6304067393 | Céliane antenna csatlakozó TV-R-SAT/SAT 2 vezetékes | Legrand | 67393 | 5216
6304068217 | Céliane audió 3,5 jack burkolat, fehér | Legrand | 68217 | 6097
6304068517 | Céliane audió 3,5 jack burkolat, titán | Legrand | 68517 | 4917
6304068207 | Céliane audio beltéri burkolat | Legrand | 68207 | 5012
6311201091 | Céliane billentyű grafit nyomógombos fényerőszabályzóhoz | Legrand | 065283A | 3696
6304068435 | Céliane borotva aljzat burkolat, titan | Legrand | 68435 | 4161
6304067159 | Céliane borotva csatlakozóaljzat | Legrand | 67159 | 20927
6304068135 | Céliane borotvaaljzat burkolat, fehér | Legrand | 68135 | 3965
6304067901 | Céliane bukolat széles grafit (egypólusú, váltókapcsolóhoz vagy nyomóhoz) | Legrand | 67901 | 2050
6304068255 | Céliane burk r. 67354/55 fehér | Legrand | 68255 | 3482
6304068555 | Céliane burk r. 67354/55 titán | Legrand | 68555 | 2927
6304068009 | Céliane burkolat 2 állású kulcsos kapcsolóhoz, fehér | Legrand | 68009 | 5860
6304067969 | Céliane burkolat 2 állású kulcsos kapcsolóhoz, grafit | Legrand | 67969 | 4719
6304068309 | Céliane burkolat 2 állású kulcsos kapcsolóhoz, titán | Legrand | 68309 | 8007
6304068012 | Céliane burkolat fehér, energiatakarékos kapcsolóhoz | Legrand | 68012 | 866
6304067922 | Céliane burkolat grafit, energiatakarékos kapcsolóhoz | Legrand | 67922 | 1869
6304068037 | Céliane burkolat időzítő kapcsolóhoz, fehér | Legrand | 68037 | 3731
6304067936 | Céliane burkolat időzítő kapcsolóhoz, grafit | Legrand | 67936 | 3921
6304068337 | Céliane burkolat időzítő kapcsolóhoz, titán | Legrand | 68337 | 5097
6304067972 | Céliane burkolat mágneses csatlakozóaljzathoz - grafit | Legrand | 67972 | 3474
6304068305 | Céliane burkolat mágneses csatlakozóaljzathoz - titánium | Legrand | 68305 | 3474
6304068038 | Céliane burkolat programozható időzítő kapcsolóhoz, fehér | Legrand | 68038 | 13683
6304067928 | Céliane burkolat programozható időzítő kapcsolóhoz, grafit | Legrand | 67928 | 2829
6304068338 | Céliane burkolat programozható időzítő kapcsolóhoz, titán | Legrand | 68338 | 3627
6304068312 | Céliane burkolat titán, energiatakarékos kapcsolóhoz | Legrand | 68312 | 2430
6304067577 | Céliane BUS/KNX infravörös mozgásérzékelő, 180°, IP41 | Legrand | 67577 | 49697
6304067660 | Céliane címketartó | Legrand | 67660 | 3295
6304067068 | Céliane csatl. világítás | Legrand | 67068 | 31802
6304068297 | Céliane csillagpontos TV-SAT keret, fehér | Legrand | 68297 | 1467
6304067541 | Céliane dallamcsengő 230V | Legrand | 67541 | 46429
6304067542 | Céliane dallamcsengő 8-12V | Legrand | 67542 | 43448
6304068201 | Céliane dallamcsengő burkolat, titán | Legrand | 68201 | 9382
6304068501 | Céliane dallamcsengő burkolat, titán | Legrand | 68501 | 7573
6304065002 | Céliane dupla keskeny billentyű, fehér | Legrand | 65002 | 2623
6304067002 | Céliane egypólusú kapcsoló 10AX | Legrand | 67002 | 1964
6304068191 | Céliane éjjeli lámpa burkolat fehér | Legrand | 68191 | 2261
6304068491 | Céliane éjjeli lámpa burkolat titán | Legrand | 68491 | 2816
6304067012 | Céliane eneregiatakarékos kapcsoló | Legrand | 67012 | 21690
6304068238 | Céliane francia telefonaljzat burkolat, fehér | Legrand | 68238 | 2574
6304068538 | Céliane francia telefonaljzat burkolat, titán | Legrand | 68538 | 2088
6304067061 | Céliane halk távírányító kapcsoló - 2000 W | Legrand | 67061 | 26465
6304068492 | Céliane hall lámpa burk titán | Legrand | 68492 | 2816
6304068192 | Céliane hall lámpa burkolat fehér | Legrand | 68192 | 2759
6304067311 | Céliane hangszóró csatlakozóaljzat (2 kivezetővel) | Legrand | 67311 | 3842
6304068219 | Céliane HD15 + Jack burkolat, fehér | Legrand | 68219 | 6026
6304068519 | Céliane HD15 + Jack burkolat, titán | Legrand | 68519 | 4850
6304067376 | Céliane HD15 aljzat + 3,5 mm Jack bemenet, elővezetékezett | Legrand | 67376 | 31515
6304068215 | Céliane HD15 burkolat, fehér | Legrand | 68215 | 6097
6304068515 | Céliane HD15 burkolat, titán | Legrand | 68515 | 4917
6304067316 | Céliane HD15 videó aljzat | Legrand | 67316 | 26266
6304067377 | Céliane HDMI A típusú audió/videó aljzat, elővezetékezett | Legrand | 67377 | 26266
6304068216 | Céliane HDMI burkolat, fehér | Legrand | 68216 | 6097
6304067816 | Céliane HDMI burkolat, grafit | Legrand | 67816 | 3491
6304068516 | Céliane HDMI burkolat, titán | Legrand | 68516 | 4917
6304068223 | Céliane helyi sztereó vezérlőegység burkolat, fehér | Legrand | 68223 | 7275
6304068523 | Céliane helyi sztereó vezérlőegység burkolat, titán | Legrand | 68523 | 5875
6304067560 | Céliane hívónyomó állapotjelzővel, opál körgyűrűvel, csj és ct titán billentyű | Legrand | 67560 | 27334
6304068160 | Céliane hotel kapcsoló burkolat jelzőfény, | Legrand | 68160 | 3668
6304068460 | Céliane hotel kapcsoló burkolat titán | Legrand | 68460 | 4228
6304067563 | Céliane hotelkártya kapcsoló | Legrand | 67563 | 20927
6304068209 | Céliane hotelkártya kapcsoló burkolat, fehér | Legrand | 68209 | 20617
6304067909 | Céliane hotelkártya kapcsoló burkolat, grafit | Legrand | 67909 | 6894
6304068509 | Céliane hotelkártya kapcsoló burkolat, titán | Legrand | 68509 | 16647
6304068154 | Céliane hotelredőny burkolat fehér | Legrand | 68154 | 3381
6304068454 | Céliane hotelredőny burkolat titán | Legrand | 68454 | 4228
6304067038 | Céliane húzózsinóros nyomó - 6 A, húzózsinór nélkül | Legrand | 67038 | 12410
6304068023 | Céliane I/O billentyű, fényjelzős, fehér | Legrand | 68023 | 5472
6304067051 | Céliane időzítő kapcsoló, nulla vezeték nélkül - 1000 W | Legrand | 67051 | 41946
6304068118 | Céliane indukciós töltő + USB töltőaljzat, dupla USB töltőaljzattal használandó, indukciós töltőáram: 1 A, USB töltőáram: 2,4 A | Legrand | 68118 | 24269
6304064830 | Celiane Intelligens csatlakozó aljzat - 16 A - Celiane Netatmo Fehér | Legrand | 64830 | 23042
6304064838 | Celiane Intelligens csatlakozó aljzat - 16 A - Celiane Netatmo Grafitszürke | Legrand | 64838 | 24470
6304064837 | Celiane Intelligens csatlakozó aljzat - 16 A - Celiane Netatmo Titánium | Legrand | 64837 | 25490
6304064820 | Celiane Intelligens kezdő csomag - Központi egység intelligens csatlakozóaljzattal + főkapcsoló Celiane Netatmo Fehér | Legrand | 64820 | 54060
6304064828 | Celiane Intelligens kezdő csomag - Központi egység intelligens csatlakozóaljzattal + főkapcsoló Celiane Netatmo Grafitszürke | Legrand | 64828 | 54060
6304064827 | Celiane Intelligens kezdő csomag - Központi egység intelligens csatlakozóaljzattal + főkapcsoló Celiane Netatmo Titánium | Legrand | 64827 | 54060
6304064875 | Celiane Intelligens mozgásérzékelő "with Netatmo termékekhez" | Legrand | 64875 | 27438
6304067216 | Céliane IR távirányító vevő | Legrand | 67216 | 43112
6304065094 | Céliane jelenlét érzékelő (067226) grafit burkolat | Legrand | 65094 | 3868
6304067670 | Céliane jelzőfény | Legrand | 67670 | 10182
6304067651 | Céliane jelzőfény | Legrand | 67651 | 11579
6304067181 | Céliane kábelkivezető | Legrand | 67181 | 3080
6304068141 | Céliane kábelkivezető burkolat, fehér | Legrand | 68141 | 2065
6304067941 | Céliane kábelkivezető burkolat, grafit | Legrand | 67941 | 2175
6304067806 | Céliane kábelkivezető burkolat, IP44 | Legrand | 67806 | 2917
6304068441 | Céliane kábelkivezető burkolat, titán | Legrand | 68441 | 2175
6304067183 | Céliane kábelkivezető sorkapoccsal | Legrand | 67183 | 9103
6304067005 | Céliane keresztkapcsoló 10AX | Legrand | 67005 | 5496
6304065001 | Céliane keskeny billentyű, fehér | Legrand | 65001 | 1560
6304065201 | Céliane keskeny billentyű, grafit | Legrand | 65201 | 2518
6304065101 | Céliane keskeny billentyű, titánium | Legrand | 65101 | 2518
6304067423 | Céliane késleltetett ventillátor kapcsoló (25mp - 15 perc) | Legrand | 67423 | 40047
6304067020 | Céliane kétpólusú kapcsoló | Legrand | 67020 | 2885
6304067741 | Céliane kettős billentyű, antimikrobiális | Legrand | 67741 | 2387
6304068002 | Céliane kettős billentyű, fehér | Legrand | 68002 | 1710
6304067743 | Céliane kettős billentyű, fényjelzős, antimikrobiális | Legrand | 67743 | 4787
6304068004 | Céliane kettős billentyű, fényjelzős, fehér | Legrand | 68004 | 4779
6304067904 | Céliane kettős billentyű, fényjelzős, grafit | Legrand | 67904 | 5016
6304067804 | Céliane kettős billentyű, fényjelzős, IP44 | Legrand | 67804 | 15561
6304068304 | Céliane kettős billentyű, fényjelzős, titán | Legrand | 68304 | 6522
6304067802 | Céliane kettős billentyű, IP44 | Legrand | 67802 | 3215
6304067902 | Céliane kettős billentyű, széles, grafit | Legrand | 67902 | 1897
6304068302 | Céliane kettős billentyű, titán | Legrand | 68302 | 3625
6304065202 | Céliane kettős keskeny billentyű, grafit | Legrand | 65202 | 3641
6304065102 | Céliane kettős keskeny billentyű, titánium | Legrand | 65102 | 3086
6304068214 | Céliane kettős RCA/YUV burkolat, fehér | Legrand | 68214 | 12030
6304067864 | Céliane kettős RCA/YUV burkolat, grafit | Legrand | 67864 | 2274
6304068514 | Céliane kettős RCA/YUV burkolat,titán | Legrand | 68514 | 9712
6304067698 | Céliane kiegészítő ábrák fehér | Legrand | 67698 | 9671
6304067699 | Céliane kiegészítő ábrák mélybarna | Legrand | 67699 | 9671
6304068225 | Céliane kiegészítő kommunikációs egység burkolat, fehér | Legrand | 68225 | 16945
6304068525 | Céliane kiegészítő kommunikációs egység burkolat, titán | Legrand | 68525 | 13687
6304067465 | Céliane kombinált USB A és C töltőaljzat, 2400 mA | Legrand | 67465 | 12797
6304068221 | Céliane központi bemeneti egység burkolat, fehér | Legrand | 68221 | 16109
6304068521 | Céliane központi bemeneti egység burkolat, titán | Legrand | 68521 | 13010
6304067432 | Céliane központi porszívó csatlakozóaljzat elektromos kapcsolattal, fehér | Legrand | 67432 | 25956
6304067433 | Céliane központi porszívó csatlakozóaljzat elektromos kapcsolattal, titán | Legrand | 67433 | 30881
6304067430 | Céliane központi porszívó csatlakozóaljzat, fehér | Legrand | 67430 | 19964
6304067431 | Céliane központi porszívó csatlakozóaljzat, titán | Legrand | 67431 | 22035
6304068190 | Céliane központi vezérlő burkolat fehér | Legrand | 68190 | 2074
6304068490 | Céliane központi vezérlő burkolat titán | Legrand | 68490 | 2653
6304067009 | Céliane kulcsos kapcsoló, 2állású | Legrand | 67009 | 70757
6304067089 | Céliane Lexic vezérlőegység Lexic távvezérelhető fényerőszabályzóhoz (ref 003660/71) | Legrand | 67089 | 49371
6304067088 | Céliane mennyezeti ventillátor szabályzó 400W | Legrand | 67088 | 39656
6304068210 | Céliane micro USB dokkolós töltőaljzat burkolat, fehér | Legrand | 68210 | 10283
6304068510 | Céliane micro USB dokkolós töltőaljzat burkolat, titán | Legrand | 68510 | 7909
6304067910 | Céliane micro USB dokkolós töltőaljzat burkolat,grafit | Legrand | 67910 | 7909
6311201128 | Céliane mozgásérzékelős (PIR) kapcsoló mechanizmus, 0-2000 W (LED max. 500 W) , nulla (N) vezető bekötéssel | Legrand | 067025A | 24182
6311201129 | Céliane mozgásérzékelős (PIR) kapcsoló mechanizmus, 2-150 W (LED max. 100 W), 2 vezetékes, beépített nyomóval | Legrand | 067026A | 24182
6304067093 | Céliane mozgásérzékelős jelzőfény | Legrand | 67093 | 43176
6304068051 | Céliane mozgásérzékelős jelzőfény burkolat, fehér | Legrand | 68051 | 7924
6304068351 | Céliane mozgásérzékelős jelzőfény burkolat, titán | Legrand | 68351 | 3627
6304068294 | Céliane mozgásérzékelős kapcsoló burkolat (067094), fehér | Legrand | 68294 | 2735
6304068594 | Céliane mozgásérzékelős kapcsoló burkolat (067094), titán | Legrand | 68594 | 2315
6311201141 | Céliane mozgásérzékelős kapcsoló burkolat, fehér | Legrand | 068299A | 2059
6311201139 | Céliane mozgásérzékelős kapcsoló burkolat, grafit | Legrand | 067999A | 2270
6311201140 | Céliane mozgásérzékelős kapcsoló burkolat, nyomó funkcióval, fehér | Legrand | 068026A | 2270
6311201138 | Céliane mozgásérzékelős kapcsoló burkolat, nyomó funkcióval, grafit | Legrand | 067926A | 2270
6311201142 | Céliane mozgásérzékelős kapcsoló burkolat, nyomó funkcióval, titánium | Legrand | 068326A | 2270
6311201143 | Céliane mozgásérzékelős kapcsoló burkolat, titánium | Legrand | 068599A | 2270
6304068200 | Céliane multimédia szett fehér | Legrand | 68200 | 37333
6304068500 | Céliane multimédia szett titán | Legrand | 68500 | 38546
6304067455 | Céliane My Home 2 modulos fan coil hűtő-fűtő szobatermosztát, szürke | Legrand | 67455 | 47591
6304067458 | Céliane My Home 2 modulos hőmérséklet szenzor, szürke | Legrand | 67458 | 39766
6304068546 | Céliane My Home 2 modulos hűtő-fűtő szobatermosztát burkolat, titán | Legrand | 68546 | 4424
6304067457 | Céliane My Home 2 modulos hűtő-fűtő szobatermosztát, szürke | Legrand | 67457 | 30185
6304067295 | Céliane My Home 4 scenáriós érintős vezérlő, szállodai megoldások 1, feketeüveg | Legrand | 67295 | 122177
6304067273 | Céliane My Home 4 scenáriós érintős vezérlő, szállodai megoldások 2, fehérüveg | Legrand | 67273 | 122177
6304067275 | Céliane My Home 4 scenáriós érintős vezérlő, szállodai megoldások 2, feketeüveg | Legrand | 67275 | 122177
6304040749 | Céliane My Home akkumulátor riasztó rendszerhez, 12V - 7Ah | Legrand | 40749 | 54216
6304068280 | Céliane My Home be/ki burkolat, 1 mod, bal, fehér | Legrand | 68280 | 3877
6304064880 | Céliane My Home BE/KI burkolat, 1 mod, bal, grafit | Legrand | 64880 | 4950
6304068281 | Céliane My Home be/ki burkolat, 1 mod, jobb, fehér | Legrand | 68281 | 3877
6304064881 | Céliane My Home BE/KI burkolat, 1 mod, jobb, grafit | Legrand | 64881 | 4989
6304067988 | Céliane My Home BE/KI burkolat, 2 mod, grafit | Legrand | 67988 | 4771
6304068000 | Céliane My Home billentyű körüli burkolat, fehér | Legrand | 68000 | 1614
6304064800 | Céliane My Home billentyű körüli burkolat, grafit | Legrand | 64800 | 3271
6304068300 | Céliane My Home billentyű körüli burkolat, titán | Legrand | 68300 | 3271
6304068450 | Céliane My Home burkolat fényjelzős, bal, titán | Legrand | 68450 | 4804
6304068502 | Céliane My Home burkolat jelöletlen 2modul | Legrand | 68502 | 4468
6304068203 | Céliane My Home burkolat jelöletlen bal/jobb oldali, fehér | Legrand | 68203 | 3358
6304068246 | Céliane My Home burkolat ref. 067457-hez, fehér | Legrand | 68246 | 2630
6304068444 | Céliane My Home burkolat, BE/KI 2m, titán | Legrand | 68444 | 4897
6304068541 | Céliane My Home fan-coil termosztát burkolat, titán | Legrand | 68541 | 4026
6304068176 | Céliane My Home fényerő szabályzó burkolat, 2 mod, fehér | Legrand | 68176 | 3408
6304068177 | Céliane My Home fényerő szabályzó burkolat, bal, 1 mod, fehér | Legrand | 68177 | 3757
6304068477 | Céliane My Home fényerő szabályzó burkolat, bal, 1 mod, titán | Legrand | 68477 | 4794
6304068178 | Céliane My Home fényerő szabályzó burkolat, jobb, 1 mod, fehér | Legrand | 68178 | 3757
6304068478 | Céliane My Home fényerő szabályzó burkolat, jobb, 1 mod, titán | Legrand | 68478 | 4794
6304064876 | Céliane My Home fényerőszabályzó burkolat (fel/le), 2 mod, grafit | Legrand | 64876 | 6971
6304064877 | Céliane My Home fényerőszabályzó burkolat (fel/le), bal, 1 mod, grafit | Legrand | 64877 | 5088
6304064878 | Céliane My Home fényerőszabályzó burkolat (fel/le), jobb, 1 mod, grafit | Legrand | 64878 | 5088
6304068476 | Céliane My Home fényerőszabályzó burkolat, 2 mod, titán | Legrand | 68476 | 4859
6304068155 | Céliane My Home GEN be/ki burkolat, 1 mod, bal, fehér | Legrand | 68155 | 3877
6304068156 | Céliane My Home GEN be/ki burkolat, 1 mod, jobb, fehér | Legrand | 68156 | 3877
6304064858 | Céliane My Home GEN be/ki burkolat, 2 mod, grafit | Legrand | 64858 | 5158
6304064855 | Céliane My Home GEN be/ki burkolat, bal, 1 mod, grafit | Legrand | 64855 | 4950
6304064856 | Céliane My Home GEN be/ki burkolat, jobb, 1 mod, grafit | Legrand | 64856 | 4652
6304068180 | Céliane My Home GEN burkolat, 2 mod, fehér | Legrand | 68180 | 3408
6304065080 | Céliane My Home GEN burkolat, 2 mod, grafit | Legrand | 65080 | 5228
6304068480 | Céliane My Home GEN burkolat, 2 mod, titán | Legrand | 68480 | 4919
6304068455 | Céliane My Home GEN ON/OFF burkolat, 1 mod, bal, titán | Legrand | 68455 | 4950
6304068456 | Céliane My Home GEN ON/OFF burkolat, 1 mod, jobb, titán | Legrand | 68456 | 4652
6304068158 | Céliane My Home GEN ON/OFF burkolat, 2 mod, fehér | Legrand | 68158 | 3619
6304068458 | Céliane My Home GEN ON/OFF burkolat, 2 mod, titán | Legrand | 68458 | 5158
6304068150 | Céliane My Home hangerő vezérlés burkolat, bal oldal, 1 mod, fehér | Legrand | 68150 | 4253
6304068152 | Céliane My Home hangerő vezérlés burkolat, jobb oldal, 1 mod, fehér | Legrand | 68152 | 3769
6304068452 | Céliane My Home hangerő vezérlés burkolat, jobb, 1 mod, titán | Legrand | 68452 | 4804
6304064844 | Céliane My Home hangerővezérlés burkolat, 2 mod, grafit | Legrand | 64844 | 4897
6304064850 | Céliane My Home hangerővezérlés burkolat, bal, 1 mod, grafit | Legrand | 64850 | 4804
6304064852 | Céliane My Home hangerővezérlés burkolat, jobb, 1 mod, grafit | Legrand | 64852 | 4804
6304068244 | Céliane My Home hőközpont burkolat, fehér | Legrand | 68244 | 10576
6304068544 | Céliane My Home hőközpont burkolat, titán | Legrand | 68544 | 15822
6304068248 | Céliane My Home hőmérsékletmérő burkolat 0674 58-hoz, fehér | Legrand | 68248 | 2625
6304068266 | Céliane My Home infravörös jelvevő (0672 16 / 0675 11) burkolat, fehér | Legrand | 68266 | 2395
6304068566 | Céliane My Home infravörös jelvevő (0672 16 / 0675 11) burkolat, titán | Legrand | 68566 | 4077
6304064803 | Céliane My Home jelöletlen burkolat bal/jobb oldali, 1 mod, grafit | Legrand | 64803 | 4611
6304068202 | Céliane My Home jelöletlen burkolat, 2 mod, fehér | Legrand | 68202 | 2971
6304064802 | Céliane My Home jelöletlen burkolat, 2 mod, grafit | Legrand | 64802 | 4742
6304068088 | Céliane My Home mennyezeti ventillátor szabályzó burkolat, fehér | Legrand | 68088 | 2341
6304068388 | Céliane My Home mennyezeti ventillátor szabályzó burkolat, titán | Legrand | 68388 | 2981
6304002602 | Céliane My Home moduláris világítási kapcsoló, 4x16A, 6M | Legrand | 2602 | 183352
6304068580 | Céliane My Home ON/OFF burkolat, 1 mod, bal, titán | Legrand | 68580 | 4950
6304068581 | Céliane My Home ON/OFF burkolat, 1 mod, jobb, titán | Legrand | 68581 | 4989
6304068188 | Céliane My Home ON/OFF burkolat, 2 mod, fehér | Legrand | 68188 | 3150
6304068488 | Céliane My Home ON/OFF burkolat, 2 mod, titán | Legrand | 68488 | 4492
6304068269 | Céliane My Home redőny vezérlő burkolat (fel/le), 1 mod, bal és jobb, fehér | Legrand | 68269 | 3989
6304068559 | Céliane My Home redőnyvezérelés fel/le burkolat, 2 mod, titán | Legrand | 68559 | 4897
6304064869 | Céliane My Home redőnyvezérlő burkolat (fel/le) bal/jobb oldali, 1 mod, grafit | Legrand | 64869 | 5088
6304068569 | Céliane My Home redőnyvezérlő burkolat (fel/le), 1 mod, bal és jobb, titán | Legrand | 68569 | 5088
6304068259 | Céliane My Home redőnyvezérlő burkolat (fel/le), 2 mod, fehér | Legrand | 68259 | 2893
6304064859 | Céliane My Home redőnyvezérlő burkolat (fel/le), 2 mod, grafit | Legrand | 64859 | 4897
6304067552 | Céliane My home SCS jeladó, 2 funkciós 2 modul | Legrand | 67552 | 24477
6304573999 | Céliane My Home SCS/AV kábel | Legrand | 573999 | 102702
6304067553 | Céliane My Home speciális vezérlő | Legrand | 67553 | 26610
6304068204 | Céliane My Home STOP burkolat, bal/jobb, 1 mod, fehér | Legrand | 68204 | 3360
6304064804 | Céliane My Home STOP burkolat, bal/jobb, 1 mod, grafit | Legrand | 64804 | 4771
6304068504 | Céliane My Home STOP burkolat, bal/jobb, 1 mod, titán | Legrand | 68504 | 4492
6304068507 | Céliane My Home süllyesztett audió kaputelefon beltéri burkolat, titán | Legrand | 68507 | 6913
6304063442 | Céliane My Home tápegység, 230V~/27V=600mA, 2 modul (tartalékvilágítási rendszerhez is) | Legrand | 63442 | 51396
6304088231 | Céliane My Home távirányító | Legrand | 88231 | 38247
6304068548 | Céliane My Home termosztát burkolat, titán | Legrand | 68548 | 4283
6304068144 | Céliane My Home világítás burkolat be/ki, 2 mod, fehér | Legrand | 68144 | 3436
6304068142 | Céliane My Home világítás burkolat, 2 mod, fehér | Legrand | 68142 | 3347
6304064842 | Céliane My Home világítás burkolat, 2 mod, grafit | Legrand | 64842 | 4771
6304068442 | Céliane My Home világítás burkolat, 2 mod, titán | Legrand | 68442 | 4771
6304068148 | Céliane My Home világítás burkolat, bal, 1 mod, fehér | Legrand | 68148 | 3877
6304064848 | Céliane My Home világítás burkolat, bal, 1 mod, grafit | Legrand | 64848 | 5088
6304068448 | Céliane My Home világítás burkolat, bal, 1 mod, titán | Legrand | 68448 | 5088
6304068149 | Céliane My Home világítás burkolat, jobb, 1 mod, fehér | Legrand | 68149 | 3877
6304064849 | Céliane My Home világítás burkolat, jobb, 1 mod, grafit | Legrand | 64849 | 5088
6304068449 | Céliane My Home világítás burkolat, jobb, 1 mod, titán | Legrand | 68449 | 5088
6304067032 | Céliane nyomó 6A | Legrand | 67032 | 2849
6304067034 | Céliane nyomóellenőrzőfénnyel 6A | Legrand | 67034 | 5025
6311201130 | Céliane nyomógombos fényerőszabályzó 125W, 2 vezetékes | Legrand | 067083A | 26400
6311201131 | Céliane nyomógombos fényerőszabályzó 150W, 3 vezetékes | Legrand | 067086A | 28512
6304067656 | Céliane olvasólámpa kapcsolóval, fehér, flexibilis szárral | Legrand | 67656 | 46394
6304067657 | Céliane olvasólámpa kapcsolóval, titán, flexibilis szárral | Legrand | 67657 | 46968
6304067395 | Céliane optikai csatlakozó SC/APC | Legrand | 67395 | 6348
6304068295 | Céliane optikai csatlakozó SC/APC burkolat fehér | Legrand | 68295 | 2430
6304068595 | Céliane optikai csatlakozó SC/APC burkolat titán | Legrand | 68595 | 2454
6304068249 | Céliane padlófűtés termosztát burkolat, fehér | Legrand | 68249 | 5378
6304068549 | Céliane padlófűtés termosztát burkolat, titán | Legrand | 68549 | 5626
6304067632 | Celiane Párosított szett: Alternatív kapcsolás - 1 intelligens kapcsoló + 1 vezeték nélküli kapcsoló Celiane Netatmo Fehér | Legrand | 67632 | 36108
6304067623 | Celiane Párosított szett: Alternatív kapcsolás - 1 intelligens kapcsoló + 1 vezeték nélküli kapcsoló Celiane Netatmo Grafitszürke | Legrand | 67623 | 38964
6304067633 | Celiane Párosított szett: Alternatív kapcsolás - 1 intelligens kapcsoló + 1 vezeték nélküli kapcsoló Celiane Netatmo Titánium | Legrand | 67633 | 41004
6304067777 | Celiane Párosított szett: Alternatív kapcsolás mikromodul segítségével - 2 vezeték nélküli kapcsoló + mikromodul Celiane Netatmo Fehér | Legrand | 67777 | 42228
6304067627 | Celiane Párosított szett: Alternatív kapcsolás mikromodul segítségével - 2 vezeték nélküli kapcsoló + mikromodul Celiane Netatmo Grafitszürke | Legrand | 67627 | 45084
6304067778 | Celiane Párosított szett: Alternatív kapcsolás mikromodul segítségével - 2 vezeték nélküli kapcsoló + mikromodul Celiane Netatmo Titánium | Legrand | 67778 | 47124
6304068159 | Céliane programozható redőnykapcsoló burkolat, fehér | Legrand | 68159 | 7723
6304067959 | Céliane programozható redőnykapcsoló burkolat, grafit | Legrand | 67959 | 5665
6304068459 | Céliane programozható redőnykapcsoló burkolat, titán | Legrand | 68459 | 8116
6304067935 | Céliane programozható szobatermosztát burkolat, grafit | Legrand | 67935 | 4850
6304068153 | Céliane redőny burkolat | Legrand | 68153 | 2698
6304067953 | Céliane redőny burkolat, grafit | Legrand | 67953 | 4072
6304068453 | Céliane redőny burkolatolat, titán | Legrand | 68453 | 4072
6304067601 | Céliane redőnykapcsoló | Legrand | 67601 | 11303
6304067621 | Céliane redőnykapcsoló 24 órás programozhatósággal | Legrand | 67621 | 63832
6304067749 | Céliane redőnykapcsoló/nyomó burkolat, antimikrobiális | Legrand | 67749 | 7217
6304068151 | Céliane redőnykapcsoló/nyomó burkolat, fehér | Legrand | 68151 | 3812
6304067955 | Céliane redőnykapcsoló/nyomó burkolat, grafit | Legrand | 67955 | 4002
6304068451 | Céliane redőnykapcsoló/nyomó burkolat, titán | Legrand | 68451 | 4002
6304067602 | Céliane redőnynyomó | Legrand | 67602 | 11050
6304067603 | Céliane redőnynyomó direkt vezérlés | Legrand | 67603 | 11303
6304067622 | Céliane relé csoportos redőnyvezérléshez, 0676 21 kat.számú termékkel használandó | Legrand | 67622 | 21904
6304068239 | Céliane RJ 45 telefon- + TV aljzat burkolat, fehér | Legrand | 68239 | 4003
6304068539 | Céliane RJ 45 telefon- + TV aljzat burkolat, titán | Legrand | 68539 | 3230
6304068237 | Céliane RJ11 burkolat, fehér | Legrand | 68237 | 2574
6304068537 | Céliane RJ11 burkolat, titán | Legrand | 68537 | 2088
6304067746 | Céliane RJ11/12/45 aljzat burkolat, antimikrobiális | Legrand | 67746 | 2115
6304067355 | Céliane RJ45 aljzat 1 m vezetékkel - Cat. 6 FTP | Legrand | 67355 | 18487
6304067345 | Céliane RJ45 aljzat, Cat 6 FTP | Legrand | 67345 | 3259
6304067344 | Céliane RJ45 aljzat, Cat 6 UTP | Legrand | 67344 | 2888
6304067346 | Céliane RJ45 aljzat, Cat 6A STP | Legrand | 67346 | 6311
6304067347 | Céliane RJ45 aljzat, Cat 6A UTP | Legrand | 67347 | 5054
6304067396 | Céliane RJ45 Cat. 6 STP Multimédia csatlakozóaljzat | Legrand | 67396 | 5674
6304067357 | Céliane RJ45 Keystone adapter, fehér | Legrand | 67357 | 2263
6304067358 | Céliane RJ45 Keystone adapter, titán | Legrand | 67358 | 2495
6304068291 | Céliane RJ45 multimédia csatlakozóaljzat burkolat, fehér | Legrand | 68291 | 6026
6304068591 | Céliane RJ45 multimédia csatlakozóaljzat burkolat, titán | Legrand | 68591 | 4850
6304067269 | Céliane RTS kompatibilis, rádióvezérlésű egyedi redőnykapcsoló Somfy motorokhoz | Legrand | 67269 | 37595
6304068179 | Céliane Somfy redőnykapcsoló burkolat, fehér | Legrand | 68179 | 5788
6304068479 | Céliane Somfy redőnykapcsoló burkolat, titán | Legrand | 68479 | 6067
6304067652 | Céliane spot lámpa fehér burkolattal | Legrand | 67652 | 17842
6304068054 | Céliane spotos lépcsővilágítás burkolat, fehér | Legrand | 68054 | 2071
6304068354 | Céliane spotos lépcsővilágítás burkolat, titán | Legrand | 68354 | 2281
6304067654 | Céliane spotos lépcsővilágítás, burkolat nélkül | Legrand | 67654 | 17745
6304068228 | Céliane süllyesztett hangszóró burkolat, fehér | Legrand | 68228 | 3971
6304067878 | Céliane süllyesztett hangszóró burkolat, grafit | Legrand | 67878 | 2274
6304068528 | Céliane süllyesztett hangszóró burkolat, titán | Legrand | 68528 | 3215
6304067439 | Céliane süllyesztő szett központi porszívó aljzathoz | Legrand | 67439 | 9295
6304067359 | Céliane Systimax előlap | Legrand | 67359 | 2502
6304064884 | Celiane Szcenárió kapcsoló Ébredés/Alvás funkcióval Celiane Netatmo Fehér | Legrand | 64884 | 19362
6304067217 | Céliane szcenario vezérlő, fehér | Legrand | 67217 | 45435
6304067218 | Céliane szcenario vezérlő, titán | Legrand | 67218 | 53628
6304068014 | Céliane széles billentyű címketartóval, fehér | Legrand | 68014 | 5283
6304067934 | Céliane széles billentyű címketartóval, grafit | Legrand | 67934 | 5544
6304068314 | Céliane széles billentyű címketartóval, titán | Legrand | 68314 | 7209
6304065004 | Céliane széles billentyű fényjelzős, fehér | Legrand | 65004 | 1984
6304065204 | Céliane széles billentyű fényjelzős, grafit | Legrand | 65204 | 3641
6304065104 | Céliane széles billentyű fényjelzős, titánium | Legrand | 65104 | 3444
6304068021 | Céliane széles billentyű kétpólusú kapcsolóhoz fehér | Legrand | 68021 | 1321
6304067921 | Céliane széles billentyű kétpólusú kapcsolóhoz grafit | Legrand | 67921 | 2212
6304068321 | Céliane széles billentyű kétpólusú kapcsolóhoz titán | Legrand | 68321 | 2875
6304067740 | Céliane széles billentyű, antimikrobiális | Legrand | 67740 | 2118
6304068001 | Céliane széles billentyű, fehér | Legrand | 68001 | 928
6304067742 | Céliane széles billentyű, fényjelzős, antimikrobiális | Legrand | 67742 | 10590
6304067805 | Céliane széles billentyű, fényjelzős, címketartós, IP44 | Legrand | 67805 | 5712
6304068003 | Céliane széles billentyű, fényjelzős, fehér | Legrand | 68003 | 2940
6304067903 | Céliane széles billentyű, fényjelzős, grafit | Legrand | 67903 | 3080
6304067803 | Céliane széles billentyű, fényjelzős, IP44 | Legrand | 67803 | 5712
6304068303 | Céliane széles billentyű, fényjelzős, titán | Legrand | 68303 | 4003
6304067801 | Céliane széles billentyű, IP44 | Legrand | 67801 | 1861
6304068301 | Céliane széles billentyű, titán | Legrand | 68301 | 1263
6304068049 | Céliane szenzoros kapcsoló burkolat, fehér | Legrand | 68049 | 6293
6304068349 | Céliane szenzoros kapcsoló burkolat, titán | Legrand | 68349 | 3627
6304067049 | Céliane szenzoros kapcsoló nulla vezetékkel - 1000W | Legrand | 67049 | 47803
6304067400 | Céliane szobatermosztát | Legrand | 67400 | 33792
6304068240 | Céliane szobatermosztát burkolat, fehér | Legrand | 68240 | 8428
6304067980 | Céliane szobatermosztát burkolat, grafit | Legrand | 67980 | 6804
6304068540 | Céliane szobatermosztát burkolat, titán | Legrand | 68540 | 6804
6304067410 | Céliane szobatermosztát kiegészitő bemenettel | Legrand | 67410 | 37168
6304068245 | Céliane szobatermosztát kiegészitő bemenettel burkolat, fehér | Legrand | 68245 | 10021
6304068545 | Céliane szobatermosztát kiegészitő bemenettel burkolat, titán | Legrand | 68545 | 8098
6304068220 | Céliane sztereó helyi erősítő burkolat, fehér | Legrand | 68220 | 7458
6304067870 | Céliane sztereó helyi erősítő burkolat, grafit | Legrand | 67870 | 2274
6304068520 | Céliane sztereó helyi erősítő burkolat, titán | Legrand | 68520 | 6021
6304067320 | Céliane sztereó helyi erősítő FM tunerrel | Legrand | 67320 | 59208
6304068229 | Céliane tápegység helyi erősítőhöz burkolat, fehér | Legrand | 68229 | 3489
6304067879 | Céliane tápegység helyi erősítőhöz burkolat, grafit | Legrand | 67879 | 2274
6304068529 | Céliane tápegység helyi erősítőhöz burkolat, titán | Legrand | 68529 | 2820
6304067653 | Céliane tartalékvilágítási jelzőlámpa | Legrand | 67653 | 16524
6304068375 | Céliane távvezérelhető fényerőszabályzó burkolat, titán | Legrand | 68375 | 5023
6304067405 | Céliane termosztát padlófűtéshez | Legrand | 67405 | 48138
6304067193 | Céliane túlfeszültésgvédő | Legrand | 67193 | 42733
6304068147 | Céliane túlfeszültségvédő burkolat, fehér | Legrand | 68147 | 14079
6304067947 | Céliane túlfeszültségvédő burkolat, grafit | Legrand | 67947 | 4489
6304068447 | Céliane túlfeszültségvédő burkolat, titán | Legrand | 68447 | 14761
6304067693 | Céliane túlfeszültségvédő cseremodul , ref. 067193-hoz | Legrand | 67693 | 20748
6304067399 | Céliane TV aljzat 2xF csatlakozó multimédia hálózathoz | Legrand | 67399 | 17824
6304067386 | Céliane TV aljzat átmenő, 14dB | Legrand | 67386 | 4850
6304067387 | Céliane TV aljzat végzáró, 10dB | Legrand | 67387 | 4607
6304067380 | Céliane TV aljzat, F-csatlakozós | Legrand | 67380 | 5192
6304067382 | Céliane TV aljzat, végzáró 1,5dB | Legrand | 67382 | 3869
6304067747 | Céliane TV burkolat, antimikrobiális | Legrand | 67747 | 3179
6304068282 | Céliane TV burkolat, fehér | Legrand | 68282 | 2177
6304068582 | Céliane TV burkolat, titán | Legrand | 68582 | 1765
6304067379 | Céliane TV-R-SAT aljzat, végzáró, 10 dB | Legrand | 67379 | 7862
6304068230 | Céliane TV-R-SAT-SAT burkolat, fehér | Legrand | 68230 | 2813
6304068283 | Céliane TV-RD burkolat, fehér | Legrand | 68283 | 2177
6304067983 | Céliane TV-RD burkolat, grafit | Legrand | 67983 | 2049
6304068583 | Céliane TV-RD burkolat, titán | Legrand | 68583 | 1765
6304067750 | Céliane TV-RD-SAT aljzat burkolat, antimikrobiális | Legrand | 67750 | 1736
6304067378 | Céliane TV-RD-SAT aljzat, átmenő 15dB | Legrand | 67378 | 8289
6304067388 | Céliane TV-RD-SAT aljzat, végzáró, 1,5dB | Legrand | 67388 | 6667
6304067985 | Céliane TV-RD-SAT burkolat, grafit | Legrand | 67985 | 1904
6304067352 | Céliane USB aljzat | Legrand | 67352 | 17338
6304067372 | Céliane USB aljzat, elővezetékezett | Legrand | 67372 | 17338
6304068253 | Céliane USB burkolat, fehér | Legrand | 68253 | 6097
6304067950 | Céliane USB burkolat, grafit | Legrand | 67950 | 4762
6304068553 | Céliane USB burkolat, titán | Legrand | 68553 | 4917
6304068143 | Céliane vakfedél, fehér burkolattal | Legrand | 68143 | 3260
6304067943 | Céliane vakfedél, grafit burkolattal | Legrand | 67943 | 3431
6304068443 | Céliane vakfedél, titán burkolattal | Legrand | 68443 | 3431
6304067031 | Céliane váltóérintkezős nyomó, 6A | Legrand | 67031 | 4230
6304067001 | Céliane váltókapcsoló 10AX | Legrand | 67001 | 2403
6304067422 | Céliane ventillátor vezérlő - 3 fokozatú | Legrand | 67422 | 24069
6304067424 | Céliane ventillátor vezérlő - 4 fokozatú | Legrand | 67424 | 24069
6304068199 | Céliane vészvil egy burk fehér | Legrand | 68199 | 3275
6304068499 | Céliane vészvil egy burk titán | Legrand | 68499 | 2996
6304067531 | Céliane vészvil egység kulccsal vez, feh-szürke | Legrand | 67531 | 48566
6304067723 | Celiane Vezeték nélküli kapcsoló - egypólusú Celiane Netatmo Fehér | Legrand | 67723 | 16101
6304064893 | Celiane Vezeték nélküli kapcsoló - egypólusú Celiane Netatmo Grafitszürke | Legrand | 64893 | 17394
6304067773 | Celiane Vezeték nélküli kapcsoló - egypólusú Celiane Netatmo Titánium | Legrand | 67773 | 17394
6304068258 | Céliane Wi-Fi burkolat, fehér | Legrand | 68258 | 30660
6304068558 | Céliane Wi-Fi burkolat, titán | Legrand | 68558 | 32209
6311201276 | Céliane with Netatmo okos kapcsoló/dimmer (végrehajtó), nulla (N) vezető bekötéssel, keret nélkül, fehér | Legrand | 067797A | 22577
6311201278 | Céliane with Netatmo okos kapcsoló/dimmer (végrehajtó), nulla (N) vezető bekötéssel, keret nélkül, grafit | Legrand | 067799A | 22577
6311201277 | Céliane with Netatmo okos kapcsoló/dimmer (végrehajtó), nulla (N) vezető bekötéssel, keret nélkül, titánium | Legrand | 067798A | 22577
6311201134 | Céliane with Netatmo okos kapcsoló/dimmer (végrehajtó), nulla vezető nélkül (retrofit), keret nélkül, fehér | Legrand | 067721A | 27234
6311201120 | Céliane with Netatmo okos kapcsoló/dimmer (végrehajtó), nulla vezető nélkül (retrofit), keret nélkül, grafit | Legrand | 064891A | 27234
6311201136 | Céliane with Netatmo okos kapcsoló/dimmer (végrehajtó), nulla vezető nélkül (retrofit), keret nélkül, titán | Legrand | 067771A | 27234
6311201135 | Céliane with Netatmo okos kettős kapcsoló (2x végrehajtó), nulla (N) vezető bekötéssel, keret nélkül, fehér | Legrand | 067722A | 24378
6311201121 | Céliane with Netatmo okos kettős kapcsoló (2x végrehajtó), nulla (N) vezető bekötéssel, keret nélkül, grafit | Legrand | 064892A | 24378
6311201137 | Céliane with Netatmo okos kettős kapcsoló (2x végrehajtó), nulla (N) vezető bekötéssel, keret nélkül, titán | Legrand | 067772A | 24378
6311201092 | Céliane with Netatmo okos redőny/zsaluzia vezérlő (végrehajtó), nulla (N) vezető bekötéssel, keret nélkül, fehér | Legrand | 067726A | 23858
6311201090 | Céliane with Netatmo okos redőny/zsaluzia vezérlő (végrehajtó), nulla (N) vezető bekötéssel, keret nélkül, grafit | Legrand | 064896A | 23858
6311201093 | Céliane with Netatmo okos redőny/zsaluzia vezérlő (végrehajtó), nulla (N) vezető bekötéssel, keret nélkül, titán | Legrand | 067776A | 23858
6311201261 | Céliane with Netatmo okos vezeték nélküli 4-es szcenárió kapcsoló (elemes távvezérlő), falon kívüli, keret nélkül, fehér | Legrand | 067755A | 19307
6311201265 | Céliane with Netatmo okos vezeték nélküli 4-es szcenárió kapcsoló (elemes távvezérlő), falon kívüli, keret nélkül, grafit | Legrand | 067757A | 19307
6311201263 | Céliane with Netatmo okos vezeték nélküli 4-es szcenárió kapcsoló (elemes távvezérlő), falon kívüli, keret nélkül, titánium | Legrand | 067756A | 19307
6311201262 | Céliane with Netatmo okos vezeték nélküli 4-es szcenárió kapcsoló (kinetikus távvezérlő), falon kívüli, keret nélkül, fehér | Legrand | 067755L | 25848
6311201267 | Céliane with Netatmo okos vezeték nélküli 4-es szcenárió kapcsoló (kinetikus távvezérlő), falon kívüli, keret nélkül, grafit | Legrand | 067769L | 25848
6311201264 | Céliane with Netatmo okos vezeték nélküli 4-es szcenárió kapcsoló (kinetikus távvezérlő), falon kívüli, keret nélkül, titánium | Legrand | 067756L | 25848
6311201248 | Céliane with Netatmo okos vezeték nélküli ébredés/elalvás szcenárió kapcsoló (elemes távvezérlő), falon kívüli, keret nélkül, fehér | Legrand | 064884A | 16458
6311201252 | Céliane with Netatmo okos vezeték nélküli ébredés/elalvás szcenárió kapcsoló (elemes távvezérlő), falon kívüli, keret nélkül, grafit | Legrand | 064886A | 16458
6311201250 | Céliane with Netatmo okos vezeték nélküli ébredés/elalvás szcenárió kapcsoló (elemes távvezérlő), falon kívüli, keret nélkül, titánium | Legrand | 064885A | 16458
6311201249 | Céliane with Netatmo okos vezeték nélküli ébredés/elalvás szcenárió kapcsoló (kinetikus távvezérlő), falon kívüli, keret nélkül, fehér | Legrand | 064884L | 25848
6311201275 | Céliane with Netatmo okos vezeték nélküli ébredés/elalvás szcenárió kapcsoló (kinetikus távvezérlő), falon kívüli, keret nélkül, grafit | Legrand | 067786L | 25848
6311201251 | Céliane with Netatmo okos vezeték nélküli ébredés/elalvás szcenárió kapcsoló (kinetikus távvezérlő), falon kívüli, keret nélkül, titánium | Legrand | 064885L | 25848
6311201257 | Céliane with Netatmo okos vezeték nélküli kapcsoló/dimmer (elemes távvezérlő), falon kívüli, keret nélkül, fehér | Legrand | 067723A | 14559
6311201253 | Céliane with Netatmo okos vezeték nélküli kapcsoló/dimmer (elemes távvezérlő), falon kívüli, keret nélkül, grafit | Legrand | 064893A | 14559
6311201268 | Céliane with Netatmo okos vezeték nélküli kapcsoló/dimmer (elemes távvezérlő), falon kívüli, keret nélkül, titánium | Legrand | 067773A | 14559
6311201258 | Céliane with Netatmo okos vezeték nélküli kapcsoló/dimmer (kinetikus távvezérlő), falon kívüli, keret nélkül, fehér | Legrand | 067723L | 24582
6311201272 | Céliane with Netatmo okos vezeték nélküli kapcsoló/dimmer (kinetikus távvezérlő), falon kívüli, keret nélkül, grafit | Legrand | 067779L | 24582
6311201269 | Céliane with Netatmo okos vezeték nélküli kapcsoló/dimmer (kinetikus távvezérlő), falon kívüli, keret nélkül, titánium | Legrand | 067773L | 24582
6311201259 | Céliane with Netatmo okos vezeték nélküli kettős kapcsoló (elemes távvezérlő), falon kívüli, keret nélkül, fehér | Legrand | 067724A | 19940
6311201254 | Céliane with Netatmo okos vezeték nélküli kettős kapcsoló (elemes távvezérlő), falon kívüli, keret nélkül, grafit | Legrand | 064894A | 19940
6311201270 | Céliane with Netatmo okos vezeték nélküli kettős kapcsoló (elemes távvezérlő), falon kívüli, keret nélkül, titánium | Legrand | 067774A | 19940
6311201260 | Céliane with Netatmo okos vezeték nélküli kettős kapcsoló (kinetikus távvezérlő), falon kívüli, keret nélkül, fehér | Legrand | 067724L | 26797
6311201273 | Céliane with Netatmo okos vezeték nélküli kettős kapcsoló (kinetikus távvezérlő), falon kívüli, keret nélkül, grafit | Legrand | 067780L | 26797
6311201271 | Céliane with Netatmo okos vezeték nélküli kettős kapcsoló (kinetikus távvezérlő), falon kívüli, keret nélkül, titánium | Legrand | 067774L | 26797
6304067767 | Céliane with Netatmo okos vezeték nélküli multicolor kapcsoló (elemes távvezérlő), falon kívüli, keret nélkül, fehér | Legrand | 67767 | 19096
6304067769 | Céliane with Netatmo okos vezeték nélküli multicolor kapcsoló (elemes távvezérlő), falon kívüli, keret nélkül, grafit | Legrand | 67769 | 19096
6304067768 | Céliane with Netatmo okos vezeték nélküli multicolor kapcsoló (elemes távvezérlő), falon kívüli, keret nélkül, titánium | Legrand | 67768 | 19096
6311201132 | Céliane with Netatmo okos vezeték nélküli redőny/zsaluzia kapcsoló (elemes távvezérlő), falon kívüli, 1-es kerettel , fehér | Legrand | 067646A | 17442
6311201122 | Céliane with Netatmo okos vezeték nélküli redőny/zsaluzia kapcsoló (elemes távvezérlő), falon kívüli, 1-es kerettel , grafit | Legrand | 064897A | 17442
6311201133 | Céliane with Netatmo okos vezeték nélküli redőny/zsaluzia kapcsoló (elemes távvezérlő), falon kívüli, 1-es kerettel , titán | Legrand | 067647A | 17442
6311201255 | Céliane with Netatmo okos vezeték nélküli redőny/zsaluzia kapcsoló (kinetikus távvezérlő), falon kívüli, keret nélkül, fehér | Legrand | 067646L | 27430
6311201266 | Céliane with Netatmo okos vezeték nélküli redőny/zsaluzia kapcsoló (kinetikus távvezérlő), falon kívüli, keret nélkül, grafit | Legrand | 067764L | 27430
6311201256 | Céliane with Netatmo okos vezeték nélküli redőny/zsaluzia kapcsoló (kinetikus távvezérlő), falon kívüli, keret nélkül, titánium | Legrand | 067647L | 27430
6311201243 | Céliane with Netatmo okos vezeték nélküli távozás/érkezés szcenárió kapcsoló (elemes távvezérlő), falon kívüli, keret nélkül, fehér | Legrand | 064872A | 16458
6311201247 | Céliane with Netatmo okos vezeték nélküli távozás/érkezés szcenárió kapcsoló (elemes távvezérlő), falon kívüli, keret nélkül, grafit | Legrand | 064874A | 16458
6311201245 | Céliane with Netatmo okos vezeték nélküli távozás/érkezés szcenárió kapcsoló (elemes távvezérlő), falon kívüli, keret nélkül, titánium | Legrand | 064873A | 16458
6311201244 | Céliane with Netatmo okos vezeték nélküli távozás/érkezés szcenárió kapcsoló (kinetikus távvezérlő), falon kívüli, keret nélkül, fehér | Legrand | 064872L | 25848
6311201274 | Céliane with Netatmo okos vezeték nélküli távozás/érkezés szcenárió kapcsoló (kinetikus távvezérlő), falon kívüli, keret nélkül, grafit | Legrand | 067785L | 25848
6311201246 | Céliane with Netatmo okos vezeték nélküli távozás/érkezés szcenárió kapcsoló (kinetikus távvezérlő), falon kívüli, keret nélkül, titánium | Legrand | 064873L | 25848
6304068235 | Céliane XLR anya burkolat, fehér | Legrand | 68235 | 3217
6304067689 | Céliane/Program Mosaic glimmlámpa, meglévő vezetékes ellenőrzőfény 12/24/48 V~ | Legrand | 67689 | 1542
6304067685 | Céliane/Program Mosaic glimmlámpa, meglévő vezetékes ellenőrzőfény 230V~3mA, | Legrand | 67685 | 1345
6304066623 | Céline 3-as keret elefántcsont | Legrand | 66623 | 2710
6304066613 | Céline 3-as keret kvarc | Legrand | 66613 | 2710
6304066603 | Céline 3-as keret szürke gyöngy | Legrand | 66603 | 2710
6304066614 | Céline 4-es keret kvarc | Legrand | 66614 | 3605
6304066604 | Céline 4-es keret szürke gyöngy | Legrand | 66604 | 3605
6304344282 | CLASSE100 A16E - audio beltéri egység kihangosított | Legrand | 344282 | 29258
6304364232 | CLASSE100 A16E - audio beltéri kihang. + L3000 | Legrand | 364232 | 88757
6304344292 | CLASSE100 A16M - audio beltéri egység kézibeszélős | Legrand | 344292 | 23348
6304364231 | CLASSE100 A16M - audio beltéri kézi + L3000 | Legrand | 364231 | 88757
6304364613 | CLASSE100 V16B - video beltéri basic + L2000 | Legrand | 364613 | 132634
6304344652 | CLASSE100 V16B - video beltéri egység Basic | Legrand | 344652 | 63254
6304344672 | CLASSE100 V16E - video beltéri egység Enhanced | Legrand | 344672 | 79094
6304364612 | CLASSE100 V16E - video beltéri enhanced + L3000 | Legrand | 364612 | 150765
6304344682 | CLASSE100 X16E - video beltéri egység + WiFi | Legrand | 344682 | 94934
6304364614 | CLASSE100 X16E - video beltéri WiFi csatlakozással + L3000 | Legrand | 364614 | 179467
6304068168 | CMH ZigBee 12V tápegys burkolat, fehér | Legrand | 68168 | 2510
6304068468 | CMH ZigBee 12V tápegys burkolat, titán | Legrand | 68468 | 3276
6304068469 | CMH ZigBee folyadékérzékelő burkolat, titán | Legrand | 68469 | 3597
6304068169 | CMH ZigBee folyadékszint érzékelő burkolat, fehér | Legrand | 68169 | 2800
6304068167 | CMH ZigBee gázérzékelő burkolat, fehér | Legrand | 68167 | 2800
6304068467 | CMH ZigBee gázérzékelő burkolat, titán | Legrand | 68467 | 3597
6304031801 | Colring 2,4x140 fekete vezetékkötegelő | Legrand | 31801 | 6
6304031821 | Colring 2,4x140 színtelen vezetékkötegelő | Legrand | 31821 | 4
6304031802 | Colring 2,4x180 fekete vezetékkötegelő | Legrand | 31802 | 10
6304031822 | Colring 2,4x180 színtelen vezetékkötegelő | Legrand | 31822 | 6
6304031800 | Colring 2,4x95 fekete vezetékkötegelő | Legrand | 31800 | 3
6304031820 | Colring 2,4x95 színtelen vezetékkötegelő | Legrand | 31820 | 3
6304032061 | Colring 2,4x95 színtelen vezetékkötegelő | Legrand | 32061 | 83
6304031803 | Colring 3,5x140 fekete vezetékkötegelő | Legrand | 31803 | 10
6304031823 | Colring 3,5x140 színtelen vezetékkötegelő | Legrand | 31823 | 6
6304031804 | Colring 3,5x180 fekete vezetékkötegelő | Legrand | 31804 | 11
6304031824 | Colring 3,5x180 színtelen vezetékkötegelő | Legrand | 31824 | 11
6304031805 | Colring 3,5x280 fekete vezetékkötegelő | Legrand | 31805 | 19
6304031825 | Colring 3,5x280 színtelen vezetékkötegelő | Legrand | 31825 | 19
6304031806 | Colring 3,5x360 fekete vezetékkötegelő | Legrand | 31806 | 32
6304031826 | Colring 3,5x360 színtelen vezetékkötegelő | Legrand | 31826 | 25
6304032019 | Colring 3.5X280 fekete vezetékkötegelő | Legrand | 32019 | 74
6304031807 | Colring 4,6x180 fekete vezetékkötegelő | Legrand | 31807 | 17
6304031827 | Colring 4,6x180 színtelen vezetékkötegelő | Legrand | 31827 | 16
6304032063 | Colring 4,6x180 színtelen vezetékkötegelő | Legrand | 32063 | 143
6304031808 | Colring 4,6x280 fekete vezetékkötegelő | Legrand | 31808 | 32
6304032023 | Colring 4,6X280 fekete vezetékkötegelő | Legrand | 32023 | 81
6304031828 | Colring 4,6x280 színtelen vezetékkötegelő | Legrand | 31828 | 25
6304031809 | Colring 4,6x360 fekete vezetékkötegelő | Legrand | 31809 | 32
6304031829 | Colring 4,6x360 színtelen vezetékkötegelő | Legrand | 31829 | 33
6304031811 | Colring 7,6x360 fekete vezetékkötegelő | Legrand | 31811 | 71
6304031831 | Colring 7,6x360 színtelen vezetékkötegelő | Legrand | 31831 | 63
6304031812 | Colring 7,6x720 fekete vezetékkötegelő | Legrand | 31812 | 163
6304031832 | Colring 7,6x720 színtelen vezetékkötegelő | Legrand | 31832 | 162
6304032085 | Colring jelölőcímke 40x22mm | Legrand | 32085 | 228
6304032088 | Colring P46 fogó | Legrand | 32088 | 100992
6304032070 | Colring talp 4,6mm szél. felcsavarozható | Legrand | 32070 | 94
6304032072 | Colring talp bárm. szél. felcsavarozható | Legrand | 32072 | 158
6304032065 | Colring talp öntapadó 4,6mm | Legrand | 32065 | 174
6304032067 | Colring talp öntapadó 4,6mm - fekete | Legrand | 32067 | 158
6304032076 | Colring talp öntapadó 4,6mm-ig Lina szerelőlapokra bepattintós ?6mm | Legrand | 32076 | 86
6304032068 | Colring VDI talp öntapadó 4,6-20 mm, csavaros rögzítés | Legrand | 32068 | 655
6304031928 | Colson 128x7,6 belső fogazású fekete kábelkötegelő | Legrand | 31928 | 47
6304031929 | Colson 194x7,6 belső fogazású fekete kábelkötegelő | Legrand | 31929 | 53
6304031930 | Colson 260x7,6 belső fogazású fekete kábelkötegelő | Legrand | 31930 | 81
6304031932 | Colson 359x7,6 belső fogazású fekete kábelkötegelő | Legrand | 31932 | 94
6304031959 | Colson belövő rögzítőfej | Legrand | 31959 | 173
6304031996 | Colson fogó | Legrand | 31996 | 21323
6304031902 | Colson kábelkötegelő IRL ?16-32mm vagy normál ?13-38mm vezetékhez | Legrand | 31902 | 153
6304031955 | Colson tiplis rögzítő 8 mm | Legrand | 31955 | 98
6311200350 | CONTO D6 Digitális fogyasztásmérő MID 125A 400V IMP | Legrand | CE6DMID52 | 234838
6311200351 | CONTO D6 Digitális fogyasztásmérő MID 125A 400V IMP+RS485 | Legrand | CE6DMID56 | 258020
6304037382 | Csatlakozó 1 sín/fázis | Legrand | 37382 | 9792
6304037383 | Csatlakozó 2 sín/fázis | Legrand | 37383 | 64304
6304037399 | Csatlakozó adapter aluminium C profilsínhez | Legrand | 37399 | 20560
6304039010 | Csatlakozó blokk réz/alumínium, kábel-kábel 35-70 | Legrand | 39010 | 19379
6304039011 | Csatlakozó blokk réz/alumínium, kábel-kábel 70-150 | Legrand | 39011 | 23271
6304039020 | Csatlakozó blokk réz/alumínium, kábel-lapos 35-120 | Legrand | 39020 | 19221
6304039017 | Csatlakozó blokk réz/alumínium, lapos-kábel 35-95 | Legrand | 39017 | 17238
6304039018 | Csatlakozó blokk réz/alumínium, lapos-kábel 70-150 | Legrand | 39018 | 21345
6304039014 | Csatlakozó blokk réz/alumínium, lapos-lapos 150 | Legrand | 39014 | 10519
6304039015 | Csatlakozó blokk réz/alumínium, lapos-lapos 300 | Legrand | 39015 | 13233
6304039013 | Csatlakozó blokk réz/alumínium, lapos-lapos 95 | Legrand | 39013 | 9667
6304039021 | Csatlakozó blokk réz/alunínium, kábel-lapos 70-300 | Legrand | 39021 | 22953
6304050676 | Csatlakozódugó éjszakai fénnyel, LED-es, kapcsolható és fényerőszabályozható, fehér | Legrand | 50676 | 4734
6304050677 | Csatlakozódugó éjszakai fénnyel, LED-es, kapcsolható és fényerőszabályozható, fekete | Legrand | 50677 | 4734
6304050678 | Csatlakozódugó tartalékvilágítással, LED, fényerőszabályozható, fehér | Legrand | 50678 | 6430
6304638107 | Csatlakozóelem Forix szerelvény DLP ECO 10x15 mm mini kábelcsatorához | Legrand | 638107 | 464
6304638137 | Csatlakozóelem Forix szerelvény DLP ECO 16x16 mm mini kábelcsatorához | Legrand | 638137 | 610
6304638117 | Csatlakozóelem Forix szerelvény DLP ECO 20x12 mm mini kábelcsatorához | Legrand | 638117 | 464
6304638127 | Csatlakozóelem Forix szerelvény DLP ECO 24x14 mm mini kábelcsatorához | Legrand | 638127 | 464
6304638147 | Csatlakozóelem Forix szerelvény DLP ECO 32x16 mm mini kábelcsatorához | Legrand | 638147 | 610
6304638157 | Csatlakozóelem Forix szerelvény DLP ECO 40x16 mm mini kábelcsatorához | Legrand | 638157 | 610
6304089674 | Csatorna összekötő 100mm-hez | Legrand | 89674 | 2383
6304089675 | Csatorna összekötő 150mm-hez | Legrand | 89675 | 2248
6304089676 | Csatorna összekötő 200mm-hez | Legrand | 89676 | 2615
6304089677 | Csatorna összekötő 250mm-hez | Legrand | 89677 | 941
6304089678 | Csatorna összekötő 300mm-hez | Legrand | 89678 | 1046
6304075830 | Csatorna összekötő szürke kábelcsatornákhoz | Legrand | 75830 | 1250
6304080197 | Csavar minden Batiboxhoz 3mm átmérő, 40mm hossz | Legrand | 80197 | 147
6304089748 | Csavar minden Batiboxhoz ?3 mm, hossz: 40 mm, csavarmenet magassága: 1,06 mm | Legrand | 89748 | 58
6304060910 | Csavarhúzó vandálbiztos csavarokhoz, kompatibilis a kat. szám 062692 és 062699 vandálbiztos védőráccsal és vandálbiztos csavarokkal | Legrand | 60910 | 18515
6304036760 | Csavaros adapter C profilú sínekhez, csavaros anya 6x10 CBL | Legrand | 36760 | 262
6304036482 | Csavaros adapter C profilú sínekhez, menetes furattal, M6 | Legrand | 36482 | 619
6304421079 | Csavaros bekötőkapocs készlet sinekhez DPX3 250 3P | Legrand | 421079 | 54795
6304421080 | Csavaros bekötőkapocs készlet sinekhez DPX3 250 4P | Legrand | 421080 | 77218
6304037439 | Csavaros fém adapter kalap sínekhez, 10mm széles, két menetes furattal | Legrand | 37439 | 528
6304036478 | Csavaros műanyag adapter, M4 csavarhoz | Legrand | 36478 | 985
6304036479 | Csavaros műanyag adapter, M6 csavarhoz | Legrand | 36479 | 987
6304413092 | Csengő transzformátor 230 V/12 V - 8 V - 24 VA - 4 modul | Legrand | 413092 | 34194
6304088070 | Csökkentett magasságú padlódoboz, 50 mm, 16 modul | Legrand | 88070 | 35062
6304416874 | CTX 40A 6-40A kondenzátorkapcs. egység | Legrand | 416874 | 17444
6304416875 | CTX 65A 50-100A csav bek kondenzátorkapcs. egység | Legrand | 416875 | 22633
6304416859 | CTX3 á.j. segédé. 1Z+1NY oldalsó rögzítés | Legrand | 416859 | 4781
6304416858 | CTX3 á.j. segédé. 1Z+1NY oldalsó rögzítés | Legrand | 416858 | 4781
6304416850 | CTX3 á.j. segédérintkező 1Z+1NY mellső rögzítés | Legrand | 416850 | 4345
6304416849 | CTX3 á.j. segédérintkező 1Z+1NY oldalsó rögzítés | Legrand | 416849 | 4781
6304416856 | CTX3 á.j. segédérintkező 1Z+3NY mellső rögzítés | Legrand | 416856 | 6530
6304416851 | CTX3 á.j. segédérintkező 2Z mellső rögzítés | Legrand | 416851 | 4345
6304416852 | CTX3 á.j. segédérintkező 2Z mellső rögzítés | Legrand | 416852 | 4345
6304416855 | CTX3 á.j. segédérintkező 2Z+2NY mellső rögzítés | Legrand | 416855 | 6530
6304416854 | CTX3 á.j. segédérintkező 3Z+1NY mellső rögzítés | Legrand | 416854 | 6530
6304416857 | CTX3 á.j. segédérintkező 4NY mellső rögzítés | Legrand | 416857 | 6530
6304416853 | CTX3 á.j. segédérintkező 4Z mellső rögzítés | Legrand | 416853 | 6530
6304416871 | CTX3 bekapcsoláskésl. 1-30s 110-230V | Legrand | 416871 | 26178
6304416870 | CTX3 bekapcsoláskésl. 1-30s 24-48V | Legrand | 416870 | 26178
6304416234 | CTX3 ip. mágneskapcs. 3P 100A 2Z+2NY 110V AC | Legrand | 416234 | 126556
6304416224 | CTX3 ip. mágneskapcs. 3P 100A 2Z+2NY 110V AC | Legrand | 416224 | 126556
6304416236 | CTX3 ip. mágneskapcs. 3P 100A 2Z+2NY 230V AC | Legrand | 416236 | 126556
6304416226 | CTX3 ip. mágneskapcs. 3P 100A 2Z+2NY 230V AC | Legrand | 416226 | 126556
6304416220 | CTX3 ip. mágneskapcs. 3P 100A 2Z+2NY 24V AC | Legrand | 416220 | 126556
6304416230 | CTX3 ip. mágneskapcs. 3P 100A 2Z+2NY 24V AC | Legrand | 416230 | 126556
6304416231 | CTX3 ip. mágneskapcs. 3P 100A 2Z+2NY 24V DC | Legrand | 416231 | 144068
6304416221 | CTX3 ip. mágneskapcs. 3P 100A 2Z+2NY 24V DC | Legrand | 416221 | 144068
6304416239 | CTX3 ip. mágneskapcs. 3P 100A 2Z+2NY 415V AC | Legrand | 416239 | 126556
6304416229 | CTX3 ip. mágneskapcs. 3P 100A 2Z+2NY 415V AC | Legrand | 416229 | 126556
6304416094 | CTX3 ip. mágneskapcs. 3P 12A 1Z+1NY 110V AC | Legrand | 416094 | 13078
6304416096 | CTX3 ip. mágneskapcs. 3P 12A 1Z+1NY 230V AC | Legrand | 416096 | 13078
6304416090 | CTX3 ip. mágneskapcs. 3P 12A 1Z+1NY 24V AC | Legrand | 416090 | 14607
6304416091 | CTX3 ip. mágneskapcs. 3P 12A 1Z+1NY 24V DC | Legrand | 416091 | 21812
6304416099 | CTX3 ip. mágneskapcs. 3P 12A 1Z+1NY 415V AC | Legrand | 416099 | 13078
6304416256 | CTX3 ip. mágneskapcs. 3P 130A 2Z+2NY 100V-240 V AC/DC | Legrand | 416256 | 137519
6304416246 | CTX3 ip. mágneskapcs. 3P 130A 2Z+2NY 100V-240 V AC/DC | Legrand | 416246 | 137519
6304416250 | CTX3 ip. mágneskapcs. 3P 130A 2Z+2NY 24V AC | Legrand | 416250 | 152802
6304416240 | CTX3 ip. mágneskapcs. 3P 130A 2Z+2NY 24V AC | Legrand | 416240 | 152802
6304416251 | CTX3 ip. mágneskapcs. 3P 130A 2Z+2NY 24V DC | Legrand | 416251 | 152802
6304416241 | CTX3 ip. mágneskapcs. 3P 130A 2Z+2NY 24V DC | Legrand | 416241 | 152802
6304416259 | CTX3 ip. mágneskapcs. 3P 130A 2Z+2NY 400V-440 V AC | Legrand | 416259 | 184568
6304416249 | CTX3 ip. mágneskapcs. 3P 130A 2Z+2NY 400V-440 V AC | Legrand | 416249 | 152802
6304416266 | CTX3 ip. mágneskapcs. 3P 150A 2Z+2NY 100V-240 V AC/DC | Legrand | 416266 | 172449
6304416276 | CTX3 ip. mágneskapcs. 3P 150A 2Z+2NY 100V-240 V AC/DC | Legrand | 416276 | 172449
6304416260 | CTX3 ip. mágneskapcs. 3P 150A 2Z+2NY 24V AC | Legrand | 416260 | 184568
6304416270 | CTX3 ip. mágneskapcs. 3P 150A 2Z+2NY 24V AC | Legrand | 416270 | 184568
6304416271 | CTX3 ip. mágneskapcs. 3P 150A 2Z+2NY 24V DC | Legrand | 416271 | 184568
6304416261 | CTX3 ip. mágneskapcs. 3P 150A 2Z+2NY 24V DC | Legrand | 416261 | 184568
6304416269 | CTX3 ip. mágneskapcs. 3P 150A 2Z+2NY 400V-44 V AC | Legrand | 416269 | 184568
6304416279 | CTX3 ip. mágneskapcs. 3P 150A 2Z+2NY 400V-440 V AC | Legrand | 416279 | 184568
6304416286 | CTX3 ip. mágneskapcs. 3P 185A 2Z+2NY 100V-240V AC/DC | Legrand | 416286 | 244494
6304416280 | CTX3 ip. mágneskapcs. 3P 185A 2Z+2NY 24V AC/DC | Legrand | 416280 | 244494
6304416289 | CTX3 ip. mágneskapcs. 3P 185A 2Z+2NY 380V-450V AC | Legrand | 416289 | 244494
6304416104 | CTX3 ip. mágneskapcs. 3P 18A 1Z+1NY 110V AC | Legrand | 416104 | 17444
6304416106 | CTX3 ip. mágneskapcs. 3P 18A 1Z+1NY 230V AC | Legrand | 416106 | 17444
6304416100 | CTX3 ip. mágneskapcs. 3P 18A 1Z+1NY 24V AC | Legrand | 416100 | 17444
6304416101 | CTX3 ip. mágneskapcs. 3P 18A 1Z+1NY 24V DC | Legrand | 416101 | 30541
6304416109 | CTX3 ip. mágneskapcs. 3P 18A 1Z+1NY 415V AC | Legrand | 416109 | 17444
6304416296 | CTX3 ip. mágneskapcs. 3P 225A 2Z 2NY 100-240V AC/DC | Legrand | 416296 | 292431
6304416290 | CTX3 ip. mágneskapcs. 3P 225A 2Z+2NY 24V AC/DC | Legrand | 416290 | 292431
6304416299 | CTX3 ip. mágneskapcs. 3P 225A 2Z+2NY 380V-450V AC | Legrand | 416299 | 292431
6304416114 | CTX3 ip. mágneskapcs. 3P 22A 1Z+1NY 110V AC | Legrand | 416114 | 22903
6304416116 | CTX3 ip. mágneskapcs. 3P 22A 1Z+1NY 230V AC | Legrand | 416116 | 22903
6304416110 | CTX3 ip. mágneskapcs. 3P 22A 1Z+1NY 24V AC | Legrand | 416110 | 26178
6304416111 | CTX3 ip. mágneskapcs. 3P 22A 1Z+1NY 24V DC | Legrand | 416111 | 30541
6304416119 | CTX3 ip. mágneskapcs. 3P 22A 1Z+1NY 415V AC | Legrand | 416119 | 22903
6304416306 | CTX3 ip. mágneskapcs. 3P 265A 2Z+2NY 100V-240V AC/DC | Legrand | 416306 | 359547
6304416309 | CTX3 ip. mágneskapcs. 3P 265A 2Z+2NY 380V-450V AC | Legrand | 416309 | 359547
6304416124 | CTX3 ip. mágneskapcs. 3P 32A 2Z+2NY 110V AC | Legrand | 416124 | 34909
6304416126 | CTX3 ip. mágneskapcs. 3P 32A 2Z+2NY 230V AC | Legrand | 416126 | 34909
6304416120 | CTX3 ip. mágneskapcs. 3P 32A 2Z+2NY 24V AC | Legrand | 416120 | 32726
6304416121 | CTX3 ip. mágneskapcs. 3P 32A 2Z+2NY 24V DC | Legrand | 416121 | 50191
6304416129 | CTX3 ip. mágneskapcs. 3P 32A 2Z+2NY 415V AC | Legrand | 416129 | 34909
6304416316 | CTX3 ip. mágneskapcs. 3P 330A 2Z+2NY 100V-240V AC/DC | Legrand | 416316 | 441034
6304416319 | CTX3 ip. mágneskapcs. 3P 330A 2Z+2NY 380V-450V AC | Legrand | 416319 | 441034
6304416326 | CTX3 ip. mágneskapcs. 3P 400A 2Z+2NY 100V-240V AC/DC | Legrand | 416326 | 515213
6304416329 | CTX3 ip. mágneskapcs. 3P 400A 2Z+2NY 380V-450V AC | Legrand | 416329 | 515213
6304416134 | CTX3 ip. mágneskapcs. 3P 40A 2Z+2NY 110V AC | Legrand | 416134 | 36912
6304416136 | CTX3 ip. mágneskapcs. 3P 40A 2Z+2NY 230V AC | Legrand | 416136 | 36912
6304416130 | CTX3 ip. mágneskapcs. 3P 40A 2Z+2NY 24V AC | Legrand | 416130 | 36912
6304416131 | CTX3 ip. mágneskapcs. 3P 40A 2Z+2NY 24V DC | Legrand | 416131 | 54558
6304416139 | CTX3 ip. mágneskapcs. 3P 40A 2Z+2NY 415V AC | Legrand | 416139 | 36912
6304416336 | CTX3 ip. mágneskapcs. 3P 500A 2Z+2NY 200V-240V AC/DC | Legrand | 416336 | 860895
6304416339 | CTX3 ip. mágneskapcs. 3P 500A 2Z+2NY 380V-450V AC | Legrand | 416339 | 829589
6304416154 | CTX3 ip. mágneskapcs. 3P 50A 2Z+2NY 110V AC | Legrand | 416154 | 57527
6304416144 | CTX3 ip. mágneskapcs. 3P 50A 2Z+2NY 110V AC | Legrand | 416144 | 57527
6304416146 | CTX3 ip. mágneskapcs. 3P 50A 2Z+2NY 230V AC | Legrand | 416146 | 57527
6304416156 | CTX3 ip. mágneskapcs. 3P 50A 2Z+2NY 230V AC | Legrand | 416156 | 57527
6304416150 | CTX3 ip. mágneskapcs. 3P 50A 2Z+2NY 24V AC | Legrand | 416150 | 57527
6304416140 | CTX3 ip. mágneskapcs. 3P 50A 2Z+2NY 24V AC | Legrand | 416140 | 57527
6304416141 | CTX3 ip. mágneskapcs. 3P 50A 2Z+2NY 24V DC | Legrand | 416141 | 72024
6304416151 | CTX3 ip. mágneskapcs. 3P 50A 2Z+2NY 24V DC | Legrand | 416151 | 78574
6304416149 | CTX3 ip. mágneskapcs. 3P 50A 2Z+2NY 415V AC | Legrand | 416149 | 57527
6304416159 | CTX3 ip. mágneskapcs. 3P 50A 2Z+2NY 415V AC | Legrand | 416159 | 57527
6304416346 | CTX3 ip. mágneskapcs. 3P 630A 2Z+2NY 200V-240V AC/DC | Legrand | 416346 | 1047908
6304416349 | CTX3 ip. mágneskapcs. 3P 630A 2Z+2NY 380V-450V AC | Legrand | 416349 | 1047908
6304416174 | CTX3 ip. mágneskapcs. 3P 65A 2Z+2NY 110V AC | Legrand | 416174 | 64244
6304416164 | CTX3 ip. mágneskapcs. 3P 65A 2Z+2NY 110V AC | Legrand | 416164 | 64244
6304416166 | CTX3 ip. mágneskapcs. 3P 65A 2Z+2NY 230V AC | Legrand | 416166 | 64244
6304416176 | CTX3 ip. mágneskapcs. 3P 65A 2Z+2NY 230V AC | Legrand | 416176 | 64244
6304416160 | CTX3 ip. mágneskapcs. 3P 65A 2Z+2NY 24V AC | Legrand | 416160 | 64244
6304416170 | CTX3 ip. mágneskapcs. 3P 65A 2Z+2NY 24V AC | Legrand | 416170 | 64244
6304416171 | CTX3 ip. mágneskapcs. 3P 65A 2Z+2NY 24V DC | Legrand | 416171 | 93856
6304416161 | CTX3 ip. mágneskapcs. 3P 65A 2Z+2NY 24V DC | Legrand | 416161 | 80756
6304416179 | CTX3 ip. mágneskapcs. 3P 65A 2Z+2NY 415V AC | Legrand | 416179 | 64244
6304416169 | CTX3 ip. mágneskapcs. 3P 65A 2Z+2NY 415V AC | Legrand | 416169 | 64244
6304416194 | CTX3 ip. mágneskapcs. 3P 75A 2Z+2NY 110V AC | Legrand | 416194 | 71910
6304416184 | CTX3 ip. mágneskapcs. 3P 75A 2Z+2NY 110V AC | Legrand | 416184 | 71910
6304416196 | CTX3 ip. mágneskapcs. 3P 75A 2Z+2NY 230V AC | Legrand | 416196 | 71910
6304416186 | CTX3 ip. mágneskapcs. 3P 75A 2Z+2NY 230V AC | Legrand | 416186 | 71910
6304416180 | CTX3 ip. mágneskapcs. 3P 75A 2Z+2NY 24V AC | Legrand | 416180 | 71910
6304416190 | CTX3 ip. mágneskapcs. 3P 75A 2Z+2NY 24V AC | Legrand | 416190 | 71910
6304416181 | CTX3 ip. mágneskapcs. 3P 75A 2Z+2NY 24V DC | Legrand | 416181 | 93856
6304416191 | CTX3 ip. mágneskapcs. 3P 75A 2Z+2NY 24V DC | Legrand | 416191 | 96038
6304416199 | CTX3 ip. mágneskapcs. 3P 75A 2Z+2NY 415V AC | Legrand | 416199 | 71910
6304416189 | CTX3 ip. mágneskapcs. 3P 75A 2Z+2NY 415V AC | Legrand | 416189 | 71910
6304416356 | CTX3 ip. mágneskapcs. 3P 800A 2Z+2NY 200V-240V AC/DC | Legrand | 416356 | 1440882
6304416359 | CTX3 ip. mágneskapcs. 3P 800A 2Z+2NY 380V-450V AC | Legrand | 416359 | 1440882
6304416214 | CTX3 ip. mágneskapcs. 3P 85A 2Z+2NY 110V AC | Legrand | 416214 | 91086
6304416204 | CTX3 ip. mágneskapcs. 3P 85A 2Z+2NY 110V AC | Legrand | 416204 | 91086
6304416216 | CTX3 ip. mágneskapcs. 3P 85A 2Z+2NY 230V AC | Legrand | 416216 | 91086
6304416206 | CTX3 ip. mágneskapcs. 3P 85A 2Z+2NY 230V AC | Legrand | 416206 | 91086
6304416200 | CTX3 ip. mágneskapcs. 3P 85A 2Z+2NY 24V AC | Legrand | 416200 | 91086
6304416210 | CTX3 ip. mágneskapcs. 3P 85A 2Z+2NY 24V AC | Legrand | 416210 | 91086
6304416211 | CTX3 ip. mágneskapcs. 3P 85A 2Z+2NY 24V DC | Legrand | 416211 | 113501
6304416201 | CTX3 ip. mágneskapcs. 3P 85A 2Z+2NY 24V DC | Legrand | 416201 | 109137
6304416219 | CTX3 ip. mágneskapcs. 3P 85A 2Z+2NY 415V AC | Legrand | 416219 | 91086
6304416209 | CTX3 ip. mágneskapcs. 3P 85A 2Z+2NY 415V AC | Legrand | 416209 | 91086
6304416084 | CTX3 ip. mágneskapcs. 3P 9A 1Z+1NY 110V AC | Legrand | 416084 | 12640
6304416086 | CTX3 ip. mágneskapcs. 3P 9A 1Z+1NY 230V AC | Legrand | 416086 | 12640
6304416080 | CTX3 ip. mágneskapcs. 3P 9A 1Z+1NY 24V AC | Legrand | 416080 | 13078
6304416081 | CTX3 ip. mágneskapcs. 3P 9A 1Z+1NY 24V DC | Legrand | 416081 | 17444
6304416089 | CTX3 ip. mágneskapcs. 3P 9A 1Z+1NY 415V AC | Legrand | 416089 | 12640
6304416446 | CTX3 ip. mágneskapcs. 4P 100A AC1 230V AC | Legrand | 416446 | 82943
6304416456 | CTX3 ip. mágneskapcs. 4P 135A AC1 230V AC | Legrand | 416456 | 96038
6304416466 | CTX3 ip. mágneskapcs. 4P 155A 2Z2NY 100-240V ACDC | Legrand | 416466 | 271500
6304416476 | CTX3 ip. mágneskapcs. 4P 200A 2Z2NY 100-240V ACDC | Legrand | 416476 | 294710
6304416486 | CTX3 ip. mágneskapcs. 4P 260A 2Z2NY 100-240V ACDC | Legrand | 416486 | 392952
6304416496 | CTX3 ip. mágneskapcs. 4P 350A 2Z2NY 100-240V ACDC | Legrand | 416496 | 698602
6304416426 | CTX3 ip. mágneskapcs. 4P 40A AC1 230V AC | Legrand | 416426 | 28360
6304416506 | CTX3 ip. mágneskapcs. 4P 420A 2Z2NY 100-240V ACDC | Legrand | 416506 | 764096
6304416436 | CTX3 ip. mágneskapcs. 4P 60A AC1 230V AC | Legrand | 416436 | 52373
6304416516 | CTX3 ip. mágneskapcs. 4P 660A 2Z2NY 200-240V ACDC | Legrand | 416516 | 1309893
6304416526 | CTX3 ip. mágneskapcs. 4P 800A 2Z2NY 200-240V ACDC | Legrand | 416526 | 1484546
6304416244 | CTX3 ipari mágneskapcsoló 3P130A 2Z+2NY 110V AC | Legrand | 416244 | 152802
6304416254 | CTX3 ipari mágneskapcsoló 3P130A 2Z+2NY 110V AC | Legrand | 416254 | 152802
6304416264 | CTX3 ipari mágneskapcsoló 3P150A 2Z+2NY 110V AC | Legrand | 416264 | 184568
6304416274 | CTX3 ipari mágneskapcsoló 3P150A 2Z+2NY 110V AC | Legrand | 416274 | 184568
6304416842 | CTX3 kapocstakaró CTX3 225 3P kész.-hez | Legrand | 416842 | 13078
6304416845 | CTX3 kapocstakaró CTX3 225 4P kész.-hez | Legrand | 416845 | 13078
6304416843 | CTX3 kapocstakaró CTX3 400 3P kész.-hez | Legrand | 416843 | 15260
6304416846 | CTX3 kapocstakaró CTX3 400 4P kész.-hez | Legrand | 416846 | 15260
6304416844 | CTX3 kapocstakaró CTX3 800 3P kész.-hez | Legrand | 416844 | 17444
6304416847 | CTX3 kapocstakaró CTX3 800 4P kész.-hez | Legrand | 416847 | 17444
6304416873 | CTX3 kikapcsoláskésl. 1-30s 110-230V | Legrand | 416873 | 26178
6304416872 | CTX3 kikapcsoláskésl. 1-30s 24-48V | Legrand | 416872 | 26178
6304416841 | CTX3 mellső bizt. burk. 185A-800A | Legrand | 416841 | 1728
6304416840 | CTX3 mellső bizt. burk. 9A-150A | Legrand | 416840 | 115
6304417159 | CTX3 Mini á.j. segédérintkező 1NY oldalsó rögzítés | Legrand | 417159 | 3589
6304417158 | CTX3 Mini á.j. segédérintkező 1Z oldalsó rögzítés | Legrand | 417158 | 3589
6304417150 | CTX3 Mini á.j. segédérintkező 1Z+1NY mellső rögzítés | Legrand | 417150 | 4143
6304417156 | CTX3 Mini á.j. segédérintkező 1Z+3NY mellső rögzítés | Legrand | 417156 | 5707
6304417152 | CTX3 Mini á.j. segédérintkező 2NY mellső rögzítés | Legrand | 417152 | 4143
6304417151 | CTX3 Mini á.j. segédérintkező 2Z mellső rögzítés | Legrand | 417151 | 4143
6304417155 | CTX3 Mini á.j. segédérintkező 2Z+2NY mellső rögzítés | Legrand | 417155 | 5707
6304417154 | CTX3 Mini á.j. segédérintkező 3Z+1NY mellső rögzítés | Legrand | 417154 | 5707
6304417157 | CTX3 Mini á.j. segédérintkező 4NY mellső rögzítés | Legrand | 417157 | 5921
6304417153 | CTX3 Mini á.j. segédérintkező 4Z mellső rögzítés | Legrand | 417153 | 5921
6304417054 | CTX3 Mini ip. mágneskapcs. 3P 12A 1NY 110V AC | Legrand | 417054 | 11467
6304417056 | CTX3 Mini ip. mágneskapcs. 3P 12A 1NY 230V AC | Legrand | 417056 | 11467
6304417050 | CTX3 Mini ip. mágneskapcs. 3P 12A 1NY 24V AC | Legrand | 417050 | 11467
6304417051 | CTX3 Mini ip. mágneskapcs. 3P 12A 1NY 24V DC | Legrand | 417051 | 17066
6304417059 | CTX3 Mini ip. mágneskapcs. 3P 12A 1NY 415V AC | Legrand | 417059 | 11467
6304417044 | CTX3 Mini ip. mágneskapcs. 3P 12A 1Z 110V AC | Legrand | 417044 | 11467
6304417046 | CTX3 Mini ip. mágneskapcs. 3P 12A 1Z 230V AC | Legrand | 417046 | 11467
6304417040 | CTX3 Mini ip. mágneskapcs. 3P 12A 1Z 24V AC | Legrand | 417040 | 11467
6304417041 | CTX3 Mini ip. mágneskapcs. 3P 12A 1Z 24V DC | Legrand | 417041 | 17066
6304417049 | CTX3 Mini ip. mágneskapcs. 3P 12A 1Z 415V AC | Legrand | 417049 | 11467
6304417074 | CTX3 Mini ip. mágneskapcs. 3P 16A 1NY 110V AC | Legrand | 417074 | 13982
6304417076 | CTX3 Mini ip. mágneskapcs. 3P 16A 1NY 230V AC | Legrand | 417076 | 13982
6304417070 | CTX3 Mini ip. mágneskapcs. 3P 16A 1NY 24V AC | Legrand | 417070 | 13982
6304417071 | CTX3 Mini ip. mágneskapcs. 3P 16A 1NY 24V DC | Legrand | 417071 | 18528
6304417079 | CTX3 Mini ip. mágneskapcs. 3P 16A 1NY 415V AC | Legrand | 417079 | 13982
6304417064 | CTX3 Mini ip. mágneskapcs. 3P 16A 1Z 110V AC | Legrand | 417064 | 13982
6304417066 | CTX3 Mini ip. mágneskapcs. 3P 16A 1Z 230V AC | Legrand | 417066 | 13982
6304417060 | CTX3 Mini ip. mágneskapcs. 3P 16A 1Z 24V AC | Legrand | 417060 | 13982
6304417061 | CTX3 Mini ip. mágneskapcs. 3P 16A 1Z 24V DC | Legrand | 417061 | 18528
6304417069 | CTX3 Mini ip. mágneskapcs. 3P 16A 1Z 415V AC | Legrand | 417069 | 13982
6304417014 | CTX3 Mini ip. mágneskapcs. 3P 6A 1NY 110V AC | Legrand | 417014 | 9937
6304417016 | CTX3 Mini ip. mágneskapcs. 3P 6A 1NY 230V AC | Legrand | 417016 | 9937
6304417010 | CTX3 Mini ip. mágneskapcs. 3P 6A 1NY 24V AC | Legrand | 417010 | 9937
6304417011 | CTX3 Mini ip. mágneskapcs. 3P 6A 1NY 24V DC | Legrand | 417011 | 13472
6304417019 | CTX3 Mini ip. mágneskapcs. 3P 6A 1NY 415V AC | Legrand | 417019 | 9937
6304417004 | CTX3 Mini ip. mágneskapcs. 3P 6A 1Z 110V AC | Legrand | 417004 | 9937
6304417006 | CTX3 Mini ip. mágneskapcs. 3P 6A 1Z 230V AC | Legrand | 417006 | 9937
6304417000 | CTX3 Mini ip. mágneskapcs. 3P 6A 1Z 24V AC | Legrand | 417000 | 9937
6304417001 | CTX3 Mini ip. mágneskapcs. 3P 6A 1Z 24V DC | Legrand | 417001 | 13980
6304417009 | CTX3 Mini ip. mágneskapcs. 3P 6A 1Z 415V AC | Legrand | 417009 | 9937
6304417034 | CTX3 Mini ip. mágneskapcs. 3P 9A 1NY 110V AC | Legrand | 417034 | 10798
6304417036 | CTX3 Mini ip. mágneskapcs. 3P 9A 1NY 230V AC | Legrand | 417036 | 10798
6304417030 | CTX3 Mini ip. mágneskapcs. 3P 9A 1NY 24V AC | Legrand | 417030 | 10798
6304417031 | CTX3 Mini ip. mágneskapcs. 3P 9A 1NY 24V DC | Legrand | 417031 | 14308
6304417039 | CTX3 Mini ip. mágneskapcs. 3P 9A 1NY 415V AC | Legrand | 417039 | 10798
6304417024 | CTX3 Mini ip. mágneskapcs. 3P 9A 1Z 110V AC | Legrand | 417024 | 10798
6304417026 | CTX3 Mini ip. mágneskapcs. 3P 9A 1Z 230V AC | Legrand | 417026 | 10798
6304417020 | CTX3 Mini ip. mágneskapcs. 3P 9A 1Z 24V AC | Legrand | 417020 | 10798
6304417021 | CTX3 Mini ip. mágneskapcs. 3P 9A 1Z 24V DC | Legrand | 417021 | 14308
6304417029 | CTX3 Mini ip. mágneskapcs. 3P 9A 1Z 415V AC | Legrand | 417029 | 10798
6304417144 | CTX3 Mini ip. mágneskapcs. 4P 16A 110V AC | Legrand | 417144 | 17066
6304417146 | CTX3 Mini ip. mágneskapcs. 4P 16A 230V AC | Legrand | 417146 | 17066
6304417140 | CTX3 Mini ip. mágneskapcs. 4P 16A 24V AC | Legrand | 417140 | 17066
6304417141 | CTX3 Mini ip. mágneskapcs. 4P 16A 24V DC | Legrand | 417141 | 14308
6304417149 | CTX3 Mini ip. mágneskapcs. 4P 16A 415V AC | Legrand | 417149 | 17066
6304417160 | CTX3 Mini reteszelő egység | Legrand | 417160 | 4143
6304416885 | CTX3 összekötő készlet CTX3 100 3P | Legrand | 416885 | 23993
6304416882 | CTX3 összekötő készlet CTX3 22 3P | Legrand | 416882 | 13078
6304416883 | CTX3 összekötő készlet CTX3 40 3P | Legrand | 416883 | 13078
6304416884 | CTX3 összekötő készlet CTX3 65 3P | Legrand | 416884 | 17444
6304416889 | CTX3 reteszelőegység 500-800A 3P | Legrand | 416889 | 589440
6304416887 | CTX3 reteszelőegység CTX3 185-400A 3P/4P | Legrand | 416887 | 23751
6304416880 | CTX3 reteszelőegység CTX3 22-150A P | Legrand | 416880 | 8712
6304416888 | CTX3 reteszelőegység CTX3 500-800A 3P | Legrand | 416888 | 589440
6304416896 | CTX3 tr.túlf.fojtó egys. 100V-125V AC/DC | Legrand | 416896 | 4345
6304416897 | CTX3 tr.túlf.fojtó egys. 200V-240V AC/DC | Legrand | 416897 | 4345
6304416895 | CTX3 tr.túlf.fojtó egys. 24V-48V AC/DC | Legrand | 416895 | 4345
6304416898 | CTX3 tr.túlf.fojtó egys. 380V-440V AC | Legrand | 416898 | 4345
6304416824 | CTX3 vezérlőrelé 2Z+2NY 110V AC | Legrand | 416824 | 17444
6304416826 | CTX3 vezérlőrelé 2Z+2NY 230V AC | Legrand | 416826 | 17444
6304416820 | CTX3 vezérlőrelé 2Z+2NY 24V AC | Legrand | 416820 | 17444
6304416821 | CTX3 vezérlőrelé 2Z+2NY 24V DC | Legrand | 416821 | 19627
6304416829 | CTX3 vezérlőrelé 2Z+2NY 400V AC | Legrand | 416829 | 17444
6304416814 | CTX3 vezérlőrelé 3Z+1NY 110V AC | Legrand | 416814 | 17444
6304416816 | CTX3 vezérlőrelé 3Z+1NY 230V AC | Legrand | 416816 | 17444
6304416810 | CTX3 vezérlőrelé 3Z+1NY 24V AC | Legrand | 416810 | 17444
6304416811 | CTX3 vezérlőrelé 3Z+1NY 24V DC | Legrand | 416811 | 19627
6304416819 | CTX3 vezérlőrelé 3Z+1NY 400V AC | Legrand | 416819 | 17444
6304416804 | CTX3 vezérlőrelé 4Z 110V AC | Legrand | 416804 | 17444
6304416806 | CTX3 vezérlőrelé 4Z 230V AC | Legrand | 416806 | 17444
6304416800 | CTX3 vezérlőrelé 4Z 24V AC | Legrand | 416800 | 17444
6304416801 | CTX3 vezérlőrelé 4Z 24V DC | Legrand | 416801 | 19627
6304416809 | CTX3 vezérlőrelé 4Z 400V AC | Legrand | 416809 | 17444
6304416879 | CTX40 85 4P mechanikai retesz | Legrand | 416879 | 8712
6311200570 | Current transducer 230V AC 5A | Legrand | TM3I330 | 63625
6304412008 | CX3 áramváltó 412030 mérőközponthoz alkalmazható, Imax=80A | Legrand | 412008 | 3978
6304412404 | CX3 impulzusrelé 16A 12V 1Z | Legrand | 412404 | 17309
6304412408 | CX3 impulzusrelé 16A 230V 1Z | Legrand | 412408 | 6488
6304412400 | CX3 impulzusrelé 16A 230V 1Z - halk | Legrand | 412400 | 24394
6304412401 | CX3 impulzusrelé 16A 230V 1Z - halk, késleletett | Legrand | 412401 | 31249
6304412412 | CX3 impulzusrelé 16A 230V 2Z | Legrand | 412412 | 14804
6304412416 | CX3 impulzusrelé 16A 230V 4Z | Legrand | 412416 | 41253
6304412405 | CX3 impulzusrelé 16A 24V 1Z | Legrand | 412405 | 18608
6304412410 | CX3 impulzusrelé 16A 24V 2Z | Legrand | 412410 | 32465
6304412414 | CX3 impulzusrelé 16A 24V 4Z | Legrand | 412414 | 43687
6304412411 | CX3 impulzusrelé 16A 48V 2Z | Legrand | 412411 | 33196
6304412439 | CX3 impulzusrelé kompenzátor 230V~ | Legrand | 412439 | 15152
6304412436 | CX3 impulzusrelé központi csoportos vezerl? 230V | Legrand | 412436 | 65846
6304412434 | CX3 impulzusrelé központi vezerl? 230V | Legrand | 412434 | 33896
6304412433 | CX3 impulzusrelé központi vezerl? 24-48V | Legrand | 412433 | 35197
6304049120 | CX3 impulzusrelé szerelvénydobozba 10A 230V 1Z - hagyományos | Legrand | 49120 | 22017
6304049121 | CX3 impulzusrelé szerelvénydobozba 10A 230V 1Z - időzítős | Legrand | 49121 | 26937
6304412932 | CX3 moduláris jelzőlámp tripla LED fehér 230/400V ~ | Legrand | 412932 | 15270
6304412933 | CX3 moduláris jelzőlámp tripla LED piros 230/400V ~ | Legrand | 412933 | 15270
6304412935 | CX3 moduláris jelzőlámp tripla LED piros+sárga+kék 230/400V ~ | Legrand | 412935 | 10743
6304412934 | CX3 moduláris jelzőlámp tripla LED piros+sárga+zöld 230/400V ~ | Legrand | 412934 | 15270
6304412941 | CX3 moduláris jelzőlámpa dupla LED piros + zöld 12/48V ~ | Legrand | 412941 | 18171
6304412931 | CX3 moduláris jelzőlámpa dupla LED piros+zöld 110/400V ~ | Legrand | 412931 | 13017
6304412930 | CX3 moduláris jelzőlámpa LED fehér 110/400V ~ | Legrand | 412930 | 5176
6304412925 | CX3 moduláris jelzőlámpa LED fehér 12/48V ~/= | Legrand | 412925 | 8074
6304412929 | CX3 moduláris jelzőlámpa LED kék 110/400V ~ | Legrand | 412929 | 5506
6304412924 | CX3 moduláris jelzőlámpa LED kék 12/48V ~/= | Legrand | 412924 | 8592
6304412927 | CX3 moduláris jelzőlámpa LED piros 110/400V ~ | Legrand | 412927 | 5176
6304412922 | CX3 moduláris jelzőlámpa LED piros 12/48V ~/= | Legrand | 412922 | 8074
6304412928 | CX3 moduláris jelzőlámpa LED sárga 110/400V ~ | Legrand | 412928 | 5176
6304412923 | CX3 moduláris jelzőlámpa LED sárga 12/48V ~/= | Legrand | 412923 | 8074
6304412926 | CX3 moduláris jelzőlámpa LED zöld 110/400V ~ | Legrand | 412926 | 5176
6304412921 | CX3 moduláris jelzőlámpa LED zöld 12/48V ~/= | Legrand | 412921 | 8074
6304412521 | CX3 moduláris kontaktor 16A 230V Ny+Z | Legrand | 412521 | 24090
6304412503 | CX3 moduláris kontaktor 16A 24V Ny+Z | Legrand | 412503 | 22117
6304412524 | CX3 moduláris kontaktor 25A 230V 2Ny | Legrand | 412524 | 22117
6304412523 | CX3 moduláris kontaktor 25A 230V 2Z | Legrand | 412523 | 9452
6304412544 | CX3 moduláris kontaktor 25A 230V 2Z - karral | Legrand | 412544 | 35417
6304412558 | CX3 moduláris kontaktor 25A 230V 2Z halk - karral | Legrand | 412558 | 19377
6304412533 | CX3 moduláris kontaktor 25A 230V 2Z+2Ny | Legrand | 412533 | 40364
6304412536 | CX3 moduláris kontaktor 25A 230V 4Ny | Legrand | 412536 | 40364
6304412535 | CX3 moduláris kontaktor 25A 230V 4Z | Legrand | 412535 | 13321
6304412551 | CX3 moduláris kontaktor 25A 230V 4Z - karral | Legrand | 412551 | 48438
6304412561 | CX3 moduláris kontaktor 25A 230V 4Z halk - karral | Legrand | 412561 | 82351
6304412505 | CX3 moduláris kontaktor 25A 24V 2Z | Legrand | 412505 | 26719
6304412514 | CX3 moduláris kontaktor 25A 24V 2Z - karral | Legrand | 412514 | 35417
6304412509 | CX3 moduláris kontaktor 25A 24V 2Z+2NY | Legrand | 412509 | 22391
6304412510 | CX3 moduláris kontaktor 25A 24V 4Z | Legrand | 412510 | 21142
6304412517 | CX3 moduláris kontaktor 25A 24V 4Z - karral | Legrand | 412517 | 56086
6304412545 | CX3 moduláris kontaktor 40A 230V 2Z - karral | Legrand | 412545 | 36186
6304412559 | CX3 moduláris kontaktor 40A 230V 2Z halk - karral | Legrand | 412559 | 61511
6304412549 | CX3 moduláris kontaktor 40A 230V 3Z - karral | Legrand | 412549 | 38598
6304412553 | CX3 moduláris kontaktor 40A 230V 4Z - karral | Legrand | 412553 | 49856
6304412562 | CX3 moduláris kontaktor 40A 230V 4Z halk - karral | Legrand | 412562 | 84761
6304412515 | CX3 moduláris kontaktor 40A 24V 2Z - karral | Legrand | 412515 | 52238
6304412518 | CX3 moduláris kontaktor 40A 24V 4Z - karral | Legrand | 412518 | 58766
6304412548 | CX3 moduláris kontaktor 63A 230V 2Ny - karral | Legrand | 412548 | 55435
6304412527 | CX3 moduláris kontaktor 63A 230V 2Z | Legrand | 412527 | 31705
6304412547 | CX3 moduláris kontaktor 63A 230V 2Z - karral | Legrand | 412547 | 44225
6304412560 | CX3 moduláris kontaktor 63A 230V 2Z halk - karral | Legrand | 412560 | 78542
6304412550 | CX3 moduláris kontaktor 63A 230V 3Z - karral | Legrand | 412550 | 49856
6304412557 | CX3 moduláris kontaktor 63A 230V 4Ny - karral | Legrand | 412557 | 65928
6304412541 | CX3 moduláris kontaktor 63A 230V 4Z | Legrand | 412541 | 127110
6304412556 | CX3 moduláris kontaktor 63A 230V 4Z - karral | Legrand | 412556 | 61909
6304412563 | CX3 moduláris kontaktor 63A 230V 4Z halk - karral | Legrand | 412563 | 109951
6304412516 | CX3 moduláris kontaktor 63A 24V 2Z - karral | Legrand | 412516 | 52911
6304412519 | CX3 moduláris kontaktor 63A 24V 4Z - karral | Legrand | 412519 | 60474
6304412909 | CX3 moduláris nyomógomb 1 Ny | Legrand | 412909 | 7852
6304412908 | CX3 moduláris nyomógomb 1 Z | Legrand | 412908 | 9200
6304412916 | CX3 moduláris nyomógomb 1Ny (zöld) + 1Z (piros) | Legrand | 412916 | 16841
6304412940 | CX3 moduláris nyomógomb 1Ny + piros LED 110/400V ~ | Legrand | 412940 | 17612
6304412919 | CX3 moduláris nyomógomb 1Ny + piros LED 12/48V ~/= | Legrand | 412919 | 18741
6304412920 | CX3 moduláris nyomógomb 1Z + zöld LED 110/400V ~ | Legrand | 412920 | 17612
6304412918 | CX3 moduláris nyomógomb 1Z + zöld LED 12/48V ~/= | Legrand | 412918 | 18741
6304412911 | CX3 moduláris nyomókapcsoló 1 Z + 1 Ny | Legrand | 412911 | 16841
6304412915 | CX3 moduláris nyomókapcsoló 1Ny + piros LED 110/400V ~ | Legrand | 412915 | 16726
6304412913 | CX3 moduláris nyomókapcsoló 1Ny + piros LED 12/48V ~/= | Legrand | 412913 | 10743
6304412914 | CX3 moduláris nyomókapcsoló 1Z + zöld LED 110/400V ~ | Legrand | 412914 | 15719
6304412912 | CX3 moduláris nyomókapcsoló 1Z + zöld LED 12/48V ~/= | Legrand | 412912 | 10743
6304412910 | CX3 moduláris nyomókapcsoló 2 Z | Legrand | 412910 | 16841
6304412900 | CX3 moduláris váltókapcsoló 1P 32A | Legrand | 412900 | 13242
6304412902 | CX3 moduláris váltókapcsoló 1P 32A középállással | Legrand | 412902 | 14370
6304412901 | CX3 moduláris váltókapcsoló 2P 32A | Legrand | 412901 | 33707
6304412903 | CX3 moduláris váltókapcsoló 2P 32A középállással | Legrand | 412903 | 35956
6304412904 | CX3 moduláris váltókapcsoló 2P 32A Ny + Z | Legrand | 412904 | 19118
6304412170 | CX3 okos impulzusrelé (végrehajtó) 1 modul széles; 1x NO (záró kontaktus) kimenet; 16Ax bézs | Legrand | 412170 | 26586
6304412171 | CX3 okos kontaktor (végrehajtó) 1 modul széles; 1x NO (záró kontatus) kimenet; 20Ax bézs | Legrand | 412171 | 36312
6304412181 | CX3 okos központi egység, kalapsínre pattintható, 2,5 modul széles, bézs színű - Legrand/Netatmo | Legrand | 412181 | 29478
6304412031 | CX3 okos mérőközpont 3 db zárt áramváltóval szállítva | Legrand | 412031 | 69659
6304412030 | CX3 okos mérőközpont áramváltó nélkül | Legrand | 412030 | 58049
6304412172 | CX3 okos túlterhelés szabályzó áramváltóval szerelve 1 modul széles | Legrand | 412172 | 42126
6304412429 | CX3 segédérintkező 1 modulos 16 és 25 A-es kontaktorokhoz és impulzusrelékhez, NY+Z 5A 250V | Legrand | 412429 | 22070
6304412430 | CX3 segédérintkező 2 modulos 25 A-es kontaktorokhoz, NY+Z 5A 250V | Legrand | 412430 | 22070
6304412437 | CX3 segédérintkező tartott jellel | Legrand | 412437 | 23798
6304412431 | CX3 segédérintkrző mágneskapcsolóhoz 40/63 A kontaktorokhoz | Legrand | 412431 | 20864
6304412173 | CX3 with Netatmo okos vezérlőrelé (végrehajtó), potenciálmentes kontaktussal, fogyasztásméréssel, 1 DIN modul | Legrand | 412173 | 31123
6304020240 | Darabolható szerelőlap-védő | Legrand | 20240 | 48730
6304431158 | DCX-M 1600 segédérintkező - 2Z+2Ny | Legrand | 431158 | 10250
6304431157 | DCX-M 1600 segédérintkező - Z+Ny | Legrand | 431157 | 5890
6304431162 | DCX-M átkötő készlet 1600A | Legrand | 431162 | 29212
6304431178 | DCX-M dupla zárszerkezet 1000 - 1250 A | Legrand | 431178 | 176555
6304431179 | DCX-M dupla zárszerkezet 1600 A | Legrand | 431179 | 188343
6304431176 | DCX-M dupla zárszerkezet 200 - 400 A | Legrand | 431176 | 159636
6304431175 | DCX-M dupla zárszerkezet 40 - 160 A | Legrand | 431175 | 116846
6304431177 | DCX-M dupla zárszerkezet 630 - 800 A | Legrand | 431177 | 168612
6304431151 | DCX-M extra hosszú rúd 200 - 400A | Legrand | 431151 | 11530
6304431150 | DCX-M extra hosszú rúd 40 - 160A | Legrand | 431150 | 8968
6304431167 | DCX-M hátsó szigetelő lemez 1600A | Legrand | 431167 | 64317
6304431165 | DCX-M hátsó szigetelő lemez 200 - 400A | Legrand | 431165 | 29212
6304431166 | DCX-M hátsó szigetelő lemez 630 - 800A | Legrand | 431166 | 35363
6304431148 | DCX-M közvetlen rotációs kar 1000 - 1250A | Legrand | 431148 | 25883
6304431149 | DCX-M közvetlen rotációs kar 1600A | Legrand | 431149 | 28959
6304431146 | DCX-M közvetlen rotációs kar 200 - 400A | Legrand | 431146 | 18958
6304431147 | DCX-M közvetlen rotációs kar 630 - 800A | Legrand | 431147 | 21777
6304431143 | DCX-M meghosszabbított hajtás készlet 1000 - 1250A | Legrand | 431143 | 35876
6304431144 | DCX-M meghosszabbított hajtás készlet 1600A | Legrand | 431144 | 43332
6304431141 | DCX-M meghosszabbított hajtás készlet 200 - 400A | Legrand | 431141 | 30747
6304431140 | DCX-M meghosszabbított hajtás készlet 40 - 160A | Legrand | 431140 | 11530
6304431142 | DCX-M meghosszabbított hajtás készlet 630 - 800A | Legrand | 431142 | 32030
6304431156 | DCX-M segédérintkező 1250A-ig - 2Z+2Ny | Legrand | 431156 | 10250
6304431155 | DCX-M segédérintkező 1250A-ig - Z+Ny | Legrand | 431155 | 5890
6304431173 | DCX-M szimpla zárszerkezet 1000 - 1250 A | Legrand | 431173 | 121720
6304431174 | DCX-M szimpla zárszerkezet 1600 A | Legrand | 431174 | 128379
6304431171 | DCX-M szimpla zárszerkezet 200 - 400 A | Legrand | 431171 | 101216
6304431170 | DCX-M szimpla zárszerkezet 40 - 160 A | Legrand | 431170 | 75337
6304431172 | DCX-M szimpla zárszerkezet 630 - 800 A | Legrand | 431172 | 115825
6304431111 | DCX-M terhelés átkapcsoló 3P 1000A | Legrand | 431111 | 1409358
6304431112 | DCX-M terhelés átkapcsoló 3P 1250A | Legrand | 431112 | 1921856
6304431103 | DCX-M terhelés átkapcsoló 3P 125A | Legrand | 431103 | 153744
6304431113 | DCX-M terhelés átkapcsoló 3P 1600A | Legrand | 431113 | 2280599
6304431104 | DCX-M terhelés átkapcsoló 3P 160A | Legrand | 431104 | 179372
6304431106 | DCX-M terhelés átkapcsoló 3P 250A | Legrand | 431106 | 256248
6304431108 | DCX-M terhelés átkapcsoló 3P 400A | Legrand | 431108 | 384374
6304431109 | DCX-M terhelés átkapcsoló 3P 630A | Legrand | 431109 | 614996
6304431110 | DCX-M terhelés átkapcsoló 3P 800A | Legrand | 431110 | 717493
6304431131 | DCX-M terhelés átkapcsoló 3P+N 1000A | Legrand | 431131 | 1714295
6304431132 | DCX-M terhelés átkapcsoló 3P+N 1250A | Legrand | 431132 | 2295978
6304431133 | DCX-M terhelés átkapcsoló 3P+N 1600A | Legrand | 431133 | 2793098
6304431127 | DCX-M terhelés átkapcsoló 3P+N 315A | Legrand | 431127 | 345933
6304431128 | DCX-M terhelés átkapcsoló 3P+N 400A | Legrand | 431128 | 474057
6304431129 | DCX-M terhelés átkapcsoló 3P+N 630A | Legrand | 431129 | 722619
6304431130 | DCX-M terhelés átkapcsoló 3P+N 800A | Legrand | 431130 | 868679
6304075672 | DLP "T" elágazó elem bepattintható kábelcsatornához, elágazást biztosít 105 x 50 mm csatornákhoz, 105 x 50 mm / 145 x 50 mm, fehér | Legrand | 75672 | 1886
6304075675 | DLP "T" elágazó elem bepattintható kábelcsatornához, elágazást biztosít 105 x 50 mm csatornákhoz, 130 x 50 mm, fehér | Legrand | 75675 | 1886
6304075676 | DLP "T" elágazó elem bepattintható kábelcsatornához, elágazást biztosít 105 x 50 mm csatornákhoz, 145 x 50 mm, fehér | Legrand | 75676 | 1886
6304075671 | DLP "T" elágazó elem bepattintható kábelcsatornához, elágazást biztosít 80 x 50 mm csatornákhoz, 80 x 50 mm / 130 x 50 mm, fehér | Legrand | 75671 | 1813
6304075688 | DLP "T" elem padló rögzítéssel bepattintható kábelcsatornához, elágazást biztosít 50x12 mm vagy 92x20 mm padlórögzítéses csatornákhoz, fehér | Legrand | 75688 | 4025
6304010650 | DLP 4 részes belső könyök 50x170-es csatornához | Legrand | 10650 | 2669
6304010638 | DLP 4 részes külső könyök 50x170-es csatornához | Legrand | 10638 | 4236
6304010917 | DLP ?60 szerelvény szigetelődoboz | Legrand | 10917 | 1139
6304010934 | DLP ?60 szerelvénykeret hármas, 130-as fedélhez | Legrand | 10934 | 6412
6304010933 | DLP ?60 szerelvénykeret hármas, 85-ös fedélhez | Legrand | 10933 | 5010
6304010924 | DLP ?60 szerelvénykeret kettős, 130-as fedélhez | Legrand | 10924 | 5380
6304010923 | DLP ?60 szerelvénykeret kettős, 85-ös fedélhez | Legrand | 10923 | 3187
6304010944 | DLP ?60 szerelvénykeret négyes, 130-as fedélhez | Legrand | 10944 | 8931
6304010943 | DLP ?60 szerelvénykeret négyes, 85-ös fedélhez | Legrand | 10943 | 6853
6304010914 | DLP ?60 szerelvénykeret, 130-as fedélhez | Legrand | 10914 | 3025
6304010913 | DLP ?60 szerelvénykeret, 85-ös fedélhez | Legrand | 10913 | 1792
6304010764 | DLP állítható elágazóelem 65/85mm fedelű csatornákhoz | Legrand | 10764 | 6382
6304075681 | DLP állítható elágazóelem bepattintható kábelcsatornához, elágazást tesz lehetővé 80x50 mm / 105x50 mm / 130x50 mm -es csatornákhoz, belső könyökelemmel együtt használható, fehér | Legrand | 75681 | 5432
6304010765 | DLP állítható elágazóelem kat.szám 010602 használható | Legrand | 10765 | 6630
6304011221 | DLP alu belkönyök 50x105 | Legrand | 11221 | 54723
6304011227 | DLP alu belkönyök 50x150 2 rekesz | Legrand | 11227 | 65229
6304011229 | DLP alu belkönyök 50x195 2 rekesz | Legrand | 11229 | 56098
6304011220 | DLP alu belkönyök 60x105 | Legrand | 11220 | 51608
6304011222 | DLP alu belkönyök 65x105 | Legrand | 11222 | 57639
6304011228 | DLP alu belkönyök 65x150 2 rekesz | Legrand | 11228 | 66336
6304011103 | DLP alu csatorna 150x65 mm | Legrand | 11103 | 40581
6304011100 | DLP alu csatorna 50x105 mm | Legrand | 11100 | 28845
6304011102 | DLP alu csatorna 50x150 mm | Legrand | 11102 | 40265
6304011104 | DLP alu csatorna 50x195 mm | Legrand | 11104 | 45133
6304011114 | DLP alu csatorna 60x105 | Legrand | 11114 | 29358
6304011101 | DLP alu csatorna 65x105 mm | Legrand | 11101 | 32499
6304011171 | DLP alu egyes keret ?60 szerelvény 130 mm fedélhez | Legrand | 11171 | 5862
6304011112 | DLP alu fedél 130 mm | Legrand | 11112 | 12114
6304011110 | DLP alu fedél 65 mm | Legrand | 11110 | 9439
6304011111 | DLP alu fedél 85 mm | Legrand | 11111 | 12794
6304011243 | DLP alu kanyarelem 50x105 | Legrand | 11243 | 31084
6304011245 | DLP alu kanyarelem 50x150 | Legrand | 11245 | 27291
6304011247 | DLP alu kanyarelem 50x195 | Legrand | 11247 | 29929
6304011242 | DLP alu kanyarelem 60x105 | Legrand | 11242 | 28867
6304011244 | DLP alu kanyarelem 65x105 | Legrand | 11244 | 31327
6304011246 | DLP alu kanyarelem 65x150 | Legrand | 11246 | 29593
6304011167 | DLP alu keret egyes ?60 szerelvény 85 mm fedélhez | Legrand | 11167 | 5460
6304011169 | DLP alu keret hármas ?60 szerelvény 85 mm fedélhez | Legrand | 11169 | 9678
6304011168 | DLP alu keret kettes ?60 szerelvény 85 mm fedélhez | Legrand | 11168 | 7330
6304011170 | DLP alu keret négyes ?60 szerelvény 85 mm fedélhez | Legrand | 11170 | 14806
6304011202 | DLP alu keret Program Mosaic 2 modulos, 65 mm fedélhez | Legrand | 11202 | 5467
6304011212 | DLP alu keret Program Mosaic 2 modulos, 85 mm fedélhez | Legrand | 11212 | 6769
6304011213 | DLP alu keret Program Mosaic 3 modulos, 65 mm fedélhez | Legrand | 11213 | 6232
6304011203 | DLP alu keret Program Mosaic 3 modulos, 65 mm fedélhez | Legrand | 11203 | 6352
6304011204 | DLP alu keret Program Mosaic 4 modulos, 65 mm fedélhez | Legrand | 11204 | 6904
6304011214 | DLP alu keret Program Mosaic 4 modulos, 85 mm fedélhez | Legrand | 11214 | 7856
6304011206 | DLP alu keret Program Mosaic 6 modulos, 65 mm fedélhez | Legrand | 11206 | 9097
6304011216 | DLP alu keret Program Mosaic 6 modulos, 85 mm fedélhez | Legrand | 11216 | 10179
6304011208 | DLP alu keret Program Mosaic 8 modulos, 65 mm fedélhez | Legrand | 11208 | 10086
6304011218 | DLP alu keret Program Mosaic 8 modulos, 85 mm fedélhez | Legrand | 11218 | 11797
6304011232 | DLP alu külkönyök 50x105 | Legrand | 11232 | 57277
6304011238 | DLP alu külkönyök 50x150 2 rekesz | Legrand | 11238 | 50045
6304011240 | DLP alu külkönyök 50x195 2 rekesz | Legrand | 11240 | 60796
6304011231 | DLP alu külkönyök 60x105 | Legrand | 11231 | 49977
6304011239 | DLP alu külkönyök 65x150 2 rekesz | Legrand | 11239 | 54607
6304011252 | DLP alu T-elem 50x150/195 65 mm fedélhez | Legrand | 11252 | 14360
6304011251 | DLP alu T-elem 50x150/195 85 mm fedélhez | Legrand | 11251 | 13993
6304011250 | DLP alu T-elem 60x105 | Legrand | 11250 | 28322
6304011254 | DLP alu T-elem 65x150/195 85 mm fedélhez | Legrand | 11254 | 16298
6304011162 | DLP alu takaróelem 65 mm fedélhez | Legrand | 11162 | 2530
6304011166 | DLP alu takaróelem csatornához | Legrand | 11166 | 1981
6304011191 | DLP alu takaróelem csatornához 60x105 | Legrand | 11191 | 1735
6304011163 | DLP alu takaróelemf 85 mm fedélhez | Legrand | 11163 | 2678
6304011108 | DLP alu válaszfal 50 mm fedéltartó nélkül | Legrand | 11108 | 6019
6304011106 | DLP alu válaszfal 50 mm fedéltartóval | Legrand | 11106 | 10048
6304011109 | DLP alu válaszfal 65 mm fedéltartó nélkül | Legrand | 11109 | 6513
6304011107 | DLP alu válaszfal 65 mm fedéltartóval | Legrand | 11107 | 7429
6304011158 | DLP alu végzáró 50x105 | Legrand | 11158 | 5944
6304011160 | DLP alu végzáró 50x150 | Legrand | 11160 | 9990
6304011161 | DLP alu végzáró 50x195 | Legrand | 11161 | 11562
6304011115 | DLP alu végzáró 60x105 | Legrand | 11115 | 5699
6304011159 | DLP alu végzáró 65x105 | Legrand | 11159 | 8941
6304011189 | DLP alu végzáró 65x150 | Legrand | 11189 | 9722
6304075702 | DLP antimikrobiális kábelcsatorna 130x50 mm, hajlékony fedéllel, 2 rekeszes, fehér | Legrand | 75702 | 9209
6304075704 | DLP antimikrobiális kábelcsatorna 180x50 mm, hajlékony fedéllel, 3 rekeszes, fehér | Legrand | 75704 | 13152
6304075700 | DLP antimikrobiális kábelcsatorna 80x50 mm, hajlékony fedéllel, 1 rekeszes, fehér | Legrand | 75700 | 4518
6304010601 | DLP belső könyök 35 mm mély csatornához | Legrand | 10601 | 2003
6304010606 | DLP belső könyök 50 mm mély 2 rekeszes csatornához | Legrand | 10606 | 3049
6304010602 | DLP belső könyök 50 mm mély csatornához | Legrand | 10602 | 2397
6304010605 | DLP belső könyök 50x105mm-es csatornához | Legrand | 10605 | 1277
6304010607 | DLP belső könyök 65 mm mély 2 rekeszes csatornához | Legrand | 10607 | 3811
6304010658 | DLP belső könyök 65 mm mély 3 részes csatornához | Legrand | 10658 | 4432
6304010603 | DLP belső könyök 65 mm mély csatornához | Legrand | 10603 | 3755
6304010613 | DLP belső könyök csatornához, 60-85° | Legrand | 10613 | 5862
6304010614 | DLP belső könyök csatornához, 95-120° | Legrand | 10614 | 5671
6304075622 | DLP belső könyök elem bepattintható kábelcsatornához, állíthatóbelső szög: 80 -120°, 105 x 50 mm, fehér | Legrand | 75622 | 1666
6304603824 | DLP belső könyök elem bepattintható kábelcsatornához, állíthatóbelső szög: 80 -120°, 130 x 50 mm, alumínium | Legrand | 603824 | 8561
6304075623 | DLP belső könyök elem bepattintható kábelcsatornához, állíthatóbelső szög: 80 -120°, 130 x 50 mm, fehér | Legrand | 75623 | 2872
6304075624 | DLP belső könyök elem bepattintható kábelcsatornához, állíthatóbelső szög: 80 -120°, 145 x 50 mm, fehér | Legrand | 75624 | 4134
6304075626 | DLP belső könyök elem bepattintható kábelcsatornához, állíthatóbelső szög: 80 -120°, 180 x 50 mm, fehér | Legrand | 75626 | 3856
6304075621 | DLP belső könyök elem bepattintható kábelcsatornához, állíthatóbelső szög: 80 -120°, 80 x 50 mm, fehér | Legrand | 75621 | 1609
6304603822 | DLP belső könyök elem bepattintható kábelcsatornához, állíthatóbelső szög: 80 -120°, 85 x 50 mm, alumínium | Legrand | 603822 | 6260
6304010612 | DLP belső könyök válaszfalhoz, 60-85° | Legrand | 10612 | 2487
6304010611 | DLP belső könyök válaszfalhoz, 95-120° | Legrand | 10611 | 3152
6304010780 | DLP belső könyök, LCS kiegészítő | Legrand | 10780 | 4350
6304031069 | DLP bepattintható csatornához adapter, moduláris készülékekhez | Legrand | 31069 | 3294
6304030787 | DLP bepattintható csatornához vagy energiaoszlophoz adapter, moduláris készülékekhez, alumínium | Legrand | 30787 | 4060
6304653075 | DLP bepattintható csatornához vagy energiaoszlophoz adapter, moduláris készülékekhez, fekete | Legrand | 653075 | 3895
6304075602 | DLP bepattintható kábelcsatorna, 105 x 50 mm, 1 rekeszes, 45 mm-es fedéllel, 2 m, fehér | Legrand | 75602 | 6012
6304603813 | DLP bepattintható kábelcsatorna, 130 x 50 mm, 1 rekeszes, 2 m, alumínium | Legrand | 603813 | 19890
6304075603 | DLP bepattintható kábelcsatorna, 130 x 50 mm, 2 rekeszes, válaszfallal, 2 x 45 mm-es fedéllel, 2 m, fehér | Legrand | 75603 | 7447
6304075604 | DLP bepattintható kábelcsatorna, 145 x 50 mm, 2 rekeszes, válaszfallal, 2 x 45 mm-es fedéllel, 2 m, fehér | Legrand | 75604 | 9115
6304075606 | DLP bepattintható kábelcsatorna, 180 x 50 mm, 3 rekeszes, válaszfallal, 3 x 45 mm-es fedéllel, 2 m, fehér | Legrand | 75606 | 10403
6304075601 | DLP bepattintható kábelcsatorna, 80 x 50 mm, 1 rekeszes, 45 mm-es fedéllel, 2 m, fehér | Legrand | 75601 | 4609
6304603811 | DLP bepattintható kábelcsatorna, 85 x 50 mm, 1 rekeszes, 2 m, alumínium | Legrand | 603811 | 14790
6304010422 | DLP csatorna 105x50 mm, fedél nélkül | Legrand | 10422 | 3868
6304010423 | DLP csatorna 105x65 mm, fedél nélkül | Legrand | 10423 | 4510
6304010432 | DLP csatorna 150x50 mm, fedél nélkül | Legrand | 10432 | 5155
6304010433 | DLP csatorna 150x65 mm, fedél nélkül | Legrand | 10433 | 6393
6304010453 | DLP csatorna 195x65 mm, fedél nélkül | Legrand | 10453 | 9571
6304010459 | DLP csatorna 220x65 mm, fedél nélkül | Legrand | 10459 | 9769
6304010401 | DLP csatorna 60x35 mm, fedél nélkül | Legrand | 10401 | 2300
6304010402 | DLP csatorna 60x50 mm, fedél nélkül | Legrand | 10402 | 2784
6304010411 | DLP csatorna 80x35 mm, fedél nélkül | Legrand | 10411 | 3022
6304010412 | DLP csatorna 80x50 mm, fedél nélkül | Legrand | 10412 | 3333
6304075662 | DLP csatorna összekötő elem bepattintható kábelcsatornához, 105 x 50 mm, fehér | Legrand | 75662 | 1536
6304075663 | DLP csatorna összekötő elem bepattintható kábelcsatornához, 145 x 50 mm, fehér | Legrand | 75663 | 1410
6304075661 | DLP csatorna összekötő elem bepattintható kábelcsatornához, 80 x 50 mm, fehér | Legrand | 75661 | 1151
6304638101 | DLP eco mini belső könyök 15x10 mm | Legrand | 638101 | 227
6304638111 | DLP eco mini belső könyök 16x16 mm | Legrand | 638111 | 229
6304638121 | DLP eco mini belső könyök 20x12 mm | Legrand | 638121 | 224
6304638131 | DLP eco mini belső könyök 24x14 mm | Legrand | 638131 | 265
6304638141 | DLP eco mini belső könyök 32x16 mm | Legrand | 638141 | 366
6304638151 | DLP eco mini belső könyök 40x16 mm | Legrand | 638151 | 392
6304638181 | DLP eco mini belső könyök 40x40 mm | Legrand | 638181 | 702
6304638161 | DLP eco mini belső könyök 50x20 mm | Legrand | 638161 | 415
6304638171 | DLP eco mini belső könyök 60x20 mm | Legrand | 638171 | 415
6304638113 | DLP eco mini kanyarelem 16x16 mm | Legrand | 638113 | 241
6304638123 | DLP eco mini kanyarelem 20x12 mm | Legrand | 638123 | 243
6304638133 | DLP eco mini kanyarelem 24x14 mm | Legrand | 638133 | 312
6304638143 | DLP eco mini kanyarelem 32x16 mm | Legrand | 638143 | 430
6304638153 | DLP eco mini kanyarelem 40x16 mm | Legrand | 638153 | 480
6304638183 | DLP eco mini kanyarelem 40x40 mm | Legrand | 638183 | 768
6304638173 | DLP eco mini kanyarelem 60x20 mm | Legrand | 638173 | 751
6304638102 | DLP eco mini külső könyök 15x10 mm | Legrand | 638102 | 242
6304638112 | DLP eco mini külső könyök 16x16 mm | Legrand | 638112 | 242
6304638122 | DLP eco mini külső könyök 20x12 mm | Legrand | 638122 | 229
6304638132 | DLP eco mini külső könyök 24x14 mm | Legrand | 638132 | 279
6304638142 | DLP eco mini külső könyök 32x16 mm | Legrand | 638142 | 394
6304638152 | DLP eco mini külső könyök 40x16 mm | Legrand | 638152 | 457
6304638182 | DLP eco mini külső könyök 40x40 mm | Legrand | 638182 | 702
6304638162 | DLP eco mini külső könyök 50x20 mm | Legrand | 638162 | 496
6304638172 | DLP eco mini külső könyök 60x20 mm | Legrand | 638172 | 561
6304638114 | DLP eco mini T-elem 16x16 mm | Legrand | 638114 | 243
6304638124 | DLP eco mini T-elem 20x12 mm | Legrand | 638124 | 256
6304638134 | DLP eco mini T-elem 24x14 mm | Legrand | 638134 | 340
6304638144 | DLP eco mini T-elem 24x14 mm | Legrand | 638144 | 449
6304638154 | DLP eco mini T-elem 40x16 mm | Legrand | 638154 | 530
6304638184 | DLP eco mini T-elem 40x400 mm | Legrand | 638184 | 768
6304638164 | DLP eco mini T-elem 50x20 mm | Legrand | 638164 | 661
6304638174 | DLP eco mini T-elem 60x20 mm | Legrand | 638174 | 751
6304638116 | DLP eco mini takaróelem 16x16 mm | Legrand | 638116 | 159
6304638126 | DLP eco mini takaróelem 20x12 mm | Legrand | 638126 | 150
6304638136 | DLP eco mini takaróelem 24x14 mm | Legrand | 638136 | 166
6304638146 | DLP eco mini takaróelem 32x16 mm | Legrand | 638146 | 201
6304638156 | DLP eco mini takaróelem 40x16 mm | Legrand | 638156 | 310
6304638186 | DLP eco mini takaróelem 40x40 mm | Legrand | 638186 | 389
6304638166 | DLP eco mini takaróelem 50x20 mm | Legrand | 638166 | 340
6304638176 | DLP eco mini takaróelem 60x20 mm | Legrand | 638176 | 235
6304638115 | DLP eco mini végzáró 16x16 mm | Legrand | 638115 | 213
6304638125 | DLP eco mini végzáró 20x12 mm | Legrand | 638125 | 216
6304638135 | DLP eco mini végzáró 24x14 mm | Legrand | 638135 | 230
6304638145 | DLP eco mini végzáró 32x16 mm | Legrand | 638145 | 283
6304638155 | DLP eco mini végzáró 40x16 mm | Legrand | 638155 | 312
6304638165 | DLP eco mini végzáró 50x20 mm | Legrand | 638165 | 375
6304638175 | DLP eco mini végzáró 60x20 mm | Legrand | 638175 | 382
6304638100 | DLP eco minicsatorna 15x10 mm, 2 m | Legrand | 638100 | 211
6304638110 | DLP eco minicsatorna 16x16 mm, 2 m | Legrand | 638110 | 235
6304638120 | DLP eco minicsatorna 20x12 mm, 2 m | Legrand | 638120 | 349
6304638130 | DLP eco minicsatorna 24x14 mm, 2 m | Legrand | 638130 | 273
6304638140 | DLP eco minicsatorna 32x16 mm, 2 m | Legrand | 638140 | 393
6304638150 | DLP eco minicsatorna 40x16 mm, 2 m | Legrand | 638150 | 463
6304638180 | DLP eco minicsatorna 40x40 mm 2 m | Legrand | 638180 | 858
6304638160 | DLP eco minicsatorna 50x20 mm 2 m | Legrand | 638160 | 756
6304638168 | DLP eco minicsatorna 50x20 mm, válaszfallal, 2 m | Legrand | 638168 | 706
6304638170 | DLP eco minicsatorna 60x20 mm, 2 m | Legrand | 638170 | 1201
6304638109 | DLP ECO minicsatorna ragasztócsíkkal, 15x10 mm | Legrand | 638109 | 449
6304638119 | DLP ECO minicsatorna ragasztócsíkkal, 16x16 mm | Legrand | 638119 | 503
6304638129 | DLP ECO minicsatorna ragasztócsíkkal, 20x12 mm | Legrand | 638129 | 548
6304638139 | DLP ECO minicsatorna ragasztócsíkkal, 24x14 mm | Legrand | 638139 | 579
6304638149 | DLP eco minicsatorna ragasztócsíkkal, 32x16 mm | Legrand | 638149 | 731
6304638159 | DLP eco minicsatorna ragasztócsíkkal, 40x16 mm | Legrand | 638159 | 792
6304031350 | DLP elágazó doboz 163x65, 4 irányú | Legrand | 31350 | 23770
6304031351 | DLP elágazó doboz 200x83, 4 irányú | Legrand | 31351 | 41819
6304031352 | DLP elágazó doboz 250x83, 4 irányú | Legrand | 31352 | 57910
6304010773 | DLP elágazóelem 010424 csatornához | Legrand | 10773 | 8969
6304010690 | DLP elágazóelem 92x20 csatornából | Legrand | 10690 | 4075
6304010771 | DLP elágazóelem 92x20 csatornából 65 fedélhez | Legrand | 10771 | 8156
6304010772 | DLP elágazóelem 92x20 csatornából 85 fedélhez | Legrand | 10772 | 8574
6304010699 | DLP faláttörés takaró 195/220-as csatornához | Legrand | 10699 | 6293
6304010698 | DLP faláttörés takaró 80/105/150-es csatornához | Legrand | 10698 | 6364
6304075729 | DLP fedél 45 mm széles, antimikrobiális csatornához | Legrand | 75729 | 1857
6304010524 | DLP hajlékony fedél, 130 mm széles | Legrand | 10524 | 2199
6304010526 | DLP hajlékony fedél, 180 mm széles | Legrand | 10526 | 3085
6304010520 | DLP hajlékony fedél, 40 mm széles | Legrand | 10520 | 1032
6304010521 | DLP hajlékony fedél, 65 mm széles | Legrand | 10521 | 860
6304010522 | DLP hajlékony fedél, 85 mm széles | Legrand | 10522 | 1061
6304603817 | DLP kábelcsatorna fedél, bepattintható kábalcsatornához, 45 mm széles, 2 m hosszú, alumínium | Legrand | 603817 | 3664
6304075608 | DLP kábelcsatorna fedél, bepattintható kábalcsatornához, 45 mm széles, 2 m hosszú, fehér | Legrand | 75608 | 1288
6304010686 | DLP kábelrögzítő 130/180 mm széles fedélhez | Legrand | 10686 | 758
6304010682 | DLP kábelrögzítő 40/65/85 mm széles fedélhez | Legrand | 10682 | 492
6304010681 | DLP kábelrögzítő 65 mm széles fedélhez | Legrand | 10681 | 472
6304010784 | DLP kanyarelem 105x35 mm-es csatornához | Legrand | 10784 | 2856
6304010785 | DLP kanyarelem 105x50 mm-es csatornához | Legrand | 10785 | 4448
6304010786 | DLP kanyarelem 105x50 mm-es csatornához | Legrand | 10786 | 2945
6304010787 | DLP kanyarelem 105x65 mm-es csatornához | Legrand | 10787 | 5370
6304010789 | DLP kanyarelem 150x50 mm-es csatornához | Legrand | 10789 | 12836
6304010790 | DLP kanyarelem 150x65 mm-es csatornához | Legrand | 10790 | 14529
6304010798 | DLP kanyarelem 170x50 mm-es csatornához | Legrand | 10798 | 7274
6304010792 | DLP kanyarelem 195x50 mm-es csatornához | Legrand | 10792 | 8746
6304010793 | DLP kanyarelem 195x65 mm-es csatornához | Legrand | 10793 | 17873
6304010795 | DLP kanyarelem 220x50 mm-es csatornához | Legrand | 10795 | 14267
6304010796 | DLP kanyarelem 220x65 mm-es csatornához | Legrand | 10796 | 19511
6304010766 | DLP kanyarelem 60x35/50 mm-es csatornához | Legrand | 10766 | 3670
6304010767 | DLP kanyarelem 80x35/50 mm-es csatornához | Legrand | 10767 | 3842
6304075642 | DLP kanyarelem bepattintható kábelcsatornához, 90°, 105 x 50 mm, fehér | Legrand | 75642 | 2210
6304603836 | DLP kanyarelem bepattintható kábelcsatornához, 90°, 130 x 50 mm, alumínium | Legrand | 603836 | 10034
6304075643 | DLP kanyarelem bepattintható kábelcsatornához, 90°, 130 x 50 mm, fehér | Legrand | 75643 | 3950
6304075644 | DLP kanyarelem bepattintható kábelcsatornához, 90°, 145 x 50 mm, fehér | Legrand | 75644 | 4236
6304075646 | DLP kanyarelem bepattintható kábelcsatornához, 90°, 180 x 50 mm, fehér | Legrand | 75646 | 5432
6304075641 | DLP kanyarelem bepattintható kábelcsatornához, 90°, 80 x 50 mm, fehér | Legrand | 75641 | 1933
6304603834 | DLP kanyarelem bepattintható kábelcsatornához, 90°, 85 x 50 mm, alumínium | Legrand | 603834 | 6997
6304010782 | DLP kanyarelem, LCS kiegészítő | Legrand | 10782 | 5012
6304611305 | DLP Klíma Belső könyök 100x60-hoz | Legrand | 611305 | 1856
6304611266 | DLP Klíma belső könyök 70x40-hez | Legrand | 611266 | 780
6304611265 | DLP Klíma Belső könyök 70x40-hez | Legrand | 611265 | 823
6304611309 | DLP Klíma Falátvez 90° 100x60-hoz | Legrand | 611309 | 1463
6304611310 | DLP Klíma Falátvezető 100x60-hoz | Legrand | 611310 | 809
6304611270 | DLP Klíma Falátvezető 70x40-hez | Legrand | 611270 | 401
6304611269 | DLP Klíma Falátvezető 90° 70x40-hez | Legrand | 611269 | 598
6304611300 | DLP Klíma fedél 100x60 fehér | Legrand | 611300 | 3049
6304611260 | DLP Klíma fedél 70x40 fehér | Legrand | 611260 | 1619
6304611301 | DLP Klíma hátlap 100x60 Kábeltartókkal | Legrand | 611301 | 2532
6304611261 | DLP Klíma hátlap 70x40 Kábeltartókkal | Legrand | 611261 | 1935
6304611381 | DLP Klíma Kábelrögzítő 10-22mm-es csövekhez | Legrand | 611381 | 350
6304611380 | DLP Klíma Kábelrögzítő Klímához | Legrand | 611380 | 277
6304611304 | DLP Klíma Kanyarelem 90° 100x60-hoz | Legrand | 611304 | 2313
6304611264 | DLP Klíma Kanyarelem 90° 70x40-hez | Legrand | 611264 | 1095
6304611311 | DLP Klíma Kapacitáscsökkentő 100x60-ról 70x40-re | Legrand | 611311 | 2028
6304611306 | DLP Klíma Külső könyök 100x60-hoz | Legrand | 611306 | 1869
6304611308 | DLP Klíma T-elem 100x60-hoz | Legrand | 611308 | 2135
6304611268 | DLP Klíma T-elem 70x40-hez | Legrand | 611268 | 1185
6304611307 | DLP Klíma Takaróelem 100x60-hoz | Legrand | 611307 | 696
6304611267 | DLP Klíma Takaróelem 70x40-hez | Legrand | 611267 | 474
6304611303 | DLP Klíma Végzáró elem 100x60-hoz | Legrand | 611303 | 725
6304611263 | DLP Klíma Végzáró elem 70x40-hez | Legrand | 611263 | 491
6304010621 | DLP külső könyök 35 mm mély csatornához | Legrand | 10621 | 3110
6304010635 | DLP külső könyök 50 mm mély 2 rekeszes csatornához | Legrand | 10635 | 7193
6304010622 | DLP külső könyök 50 mm mély csatornához | Legrand | 10622 | 2301
6304010632 | DLP külső könyök 50 mm mély válaszfalhoz | Legrand | 10632 | 3158
6304010619 | DLP külső könyök 50x105mm-es csatornához | Legrand | 10619 | 2189
6304010636 | DLP külső könyök 65 mm mély 2 rekeszes csatornához | Legrand | 10636 | 8937
6304010639 | DLP külső könyök 65 mm mély 3 részes csatornához | Legrand | 10639 | 11427
6304010623 | DLP külső könyök 65 mm mély csatornához | Legrand | 10623 | 5454
6304010633 | DLP külső könyök 65 mm mély válaszfalhoz | Legrand | 10633 | 4509
6304075632 | DLP külső könyök elem bepattintható kábelcsatornához, állíthatóbelső szög: 80 -120°, 105 x 50 mm, fehér | Legrand | 75632 | 3552
6304603830 | DLP külső könyök elem bepattintható kábelcsatornához, állíthatóbelső szög: 80 -120°, 130 x 50 mm, alumínium | Legrand | 603830 | 10157
6304075633 | DLP külső könyök elem bepattintható kábelcsatornához, állíthatóbelső szög: 80 -120°, 130 x 50 mm, fehér | Legrand | 75633 | 4087
6304075634 | DLP külső könyök elem bepattintható kábelcsatornához, állíthatóbelső szög: 80 -120°, 145 x 50 mm, fehér | Legrand | 75634 | 5485
6304075636 | DLP külső könyök elem bepattintható kábelcsatornához, állíthatóbelső szög: 80 -120°, 180 x 50 mm, fehér | Legrand | 75636 | 5964
6304075631 | DLP külső könyök elem bepattintható kábelcsatornához, állíthatóbelső szög: 80 -120°, 80 x 50 mm, fehér | Legrand | 75631 | 2447
6304603828 | DLP külső könyök elem bepattintható kábelcsatornához, állíthatóbelső szög: 80 -120°, 85 x 50 mm, alumínium | Legrand | 603828 | 8458
6304010781 | DLP külső könyök, LCS kiegészítő | Legrand | 10781 | 3782
6304010768 | DLP lapos kanyarelem 80x65 mm-es csatornához PVC | Legrand | 10768 | 3539
6304010925 | DLP Lexic 2 modulos keret, 65-ös fedélhez | Legrand | 10925 | 6420
6304010935 | DLP Lexic 3 modulos keret, 85-ös fedélhez | Legrand | 10935 | 7178
6304010965 | DLP Lexic 6 modulos keret, 130-as fedélhez | Legrand | 10965 | 8964
6304031694 | DLP mini ?60 egyes szerelvénykeret, csatornához | Legrand | 31694 | 8049
6304031698 | DLP mini ?60 szerelvénykeret 2, 80/120x20 csatornához | Legrand | 31698 | 11986
6304031693 | DLP mini ?60 szerelvénykeret 2, 80/120x20 csatornára | Legrand | 31693 | 10583
6304031699 | DLP mini ?60 szerelvénykeret 3, 80/120x20 csatornához | Legrand | 31699 | 17394
6304031696 | DLP mini ?60 szerelvénykeret hármas, csatornához | Legrand | 31696 | 15219
6304031695 | DLP mini ?60 szerelvénykeret kettős, csatornához | Legrand | 31695 | 11734
6304031697 | DLP mini ?60 szerelvénykeret, 80/120x20 csatornához | Legrand | 31697 | 8200
6304031664 | DLP mini ?60 szerelvénykeret, 80/120x20 csatornára | Legrand | 31664 | 6713
6304031640 | DLP mini adapter 20x12,5 csatorna végéhez rögzítéshez | Legrand | 31640 | 1457
6304031701 | DLP mini adapter 31611-hez, 12,5 mély csatornához | Legrand | 31701 | 2137
6304031704 | DLP mini adapter 31611-hez, 16 mély csatornához | Legrand | 31704 | 2179
6304031707 | DLP mini adapter 31611-hez, 20 mély csatornához | Legrand | 31707 | 2196
6304031714 | DLP mini adapter 31611-hez, 80/120x20 csatornához | Legrand | 31714 | 3357
6304031702 | DLP mini adapter 31613-hoz, 12,5 mély csatornához | Legrand | 31702 | 2825
6304031705 | DLP mini adapter 31613-hoz, 16 mély csatornához | Legrand | 31705 | 2919
6304031708 | DLP mini adapter 31613-hoz, 20 mély csatornához | Legrand | 31708 | 3004
6304031715 | DLP mini adapter 31613-hoz, 80/120x20 csatornához | Legrand | 31715 | 3809
6304031703 | DLP mini adapter 31614-hez, 12,5 mély csatornához | Legrand | 31703 | 3286
6304031706 | DLP mini adapter 31614-hez, 16 mély csatornához | Legrand | 31706 | 3257
6304031709 | DLP mini adapter 31614-hez, 20 mély csatornához | Legrand | 31709 | 3368
6304031716 | DLP mini adapter 31614-hez, 80/120x20 csatornához | Legrand | 31716 | 4707
6304031641 | DLP mini adapter 32x12,5 csatorna végéhez rögzítéshez | Legrand | 31641 | 1457
6304031646 | DLP mini adapter 32x20 csatorna végéhez rögzítéshez | Legrand | 31646 | 1452
6304031642 | DLP mini adapter 40x12,5/16 csatorna végéhez rögzítéshez | Legrand | 31642 | 1457
6304031647 | DLP mini adapter 40x20 csatorna végéhez rögzítéshez | Legrand | 31647 | 1452
6304031645 | DLP mini adapter 60x20 csatorna végéhez rögzítéshez | Legrand | 31645 | 1457
6304031648 | DLP mini adapter 75x20 csatorna végéhez rögzítéshez | Legrand | 31648 | 1717
6304033327 | DLP mini álítható kanyarelem 32x16 mm-es csatornához | Legrand | 33327 | 583
6304033325 | DLP mini álítható külső-belső könyök 32x16 mm-es csatornához | Legrand | 33325 | 801
6304030098 | DLP mini csatorna 11x10,6 mm, ragasztható | Legrand | 30098 | 1464
6304030099 | DLP mini csatorna 14x13,5 mm, ragasztható | Legrand | 30099 | 1590
6304648905 | DLP mini csatorna 20x12,5 mm, fedéllel, ragasztócsíkkal, válaszfal nélkül | Legrand | 648905 | 800
6304030008 | DLP mini csatorna 20x12,5 mm, fedéllel, válaszfal nélkül | Legrand | 30008 | 396
6304030007 | DLP mini csatorna 20x12,5 mm, fedéllel, válaszfallal | Legrand | 30007 | 732
6304030015 | DLP mini csatorna 32x12,5 mm, fedéllel, válaszfal nélkül | Legrand | 30015 | 555
6304030014 | DLP mini csatorna 32x12,5 mm, fedéllel, válaszfallal | Legrand | 30014 | 745
6304030017 | DLP mini csatorna 32x20 mm, fedéllel, válaszfal nélkül | Legrand | 30017 | 1011
6304030020 | DLP mini csatorna 40x12,5 mm, fedéllel, válaszfallal | Legrand | 30020 | 1241
6304030022 | DLP mini csatorna 40x16 mm, fedéllel, válaszfal nélkül | Legrand | 30022 | 1270
6304030021 | DLP mini csatorna 40x16 mm, fedéllel, válaszfallal | Legrand | 30021 | 1428
6304030027 | DLP mini csatorna 40x20 mm, fedéllel, válaszfal nélkül | Legrand | 30027 | 1173
6304030114 | DLP mini csatorna 60x20 mm, fedéllel, válaszfallal | Legrand | 30114 | 2784
6304030033 | DLP mini csatorna 75x20 mm, fedéllel, válaszfallal | Legrand | 30033 | 4148
6304030291 | DLP mini csatorna belső könyök 60x20 csatornához | Legrand | 30291 | 2082
6304030301 | DLP mini csatorna belső könyök 75x20 csatornához | Legrand | 30301 | 2447
6304030316 | DLP mini csatorna elágazódoboz 60x20 mm-es csatornáig | Legrand | 30316 | 2447
6304030326 | DLP mini csatorna elágazódoboz 75x20 mm-es csatornáig | Legrand | 30326 | 4230
6304030226 | DLP mini csatorna elágazóelem 60/75x20 csatornához | Legrand | 30226 | 10486
6304030216 | DLP mini csatorna elágazóelem és T-elem 20 mély csatornához | Legrand | 30216 | 7992
6304030295 | DLP mini csatorna kábelrögzítő 60x20 csatornához | Legrand | 30295 | 432
6304030305 | DLP mini csatorna kábelrögzítő 75x20 csatornához | Legrand | 30305 | 400
6304030223 | DLP mini csatorna kanyarelem 20x12,5 mm csatornához | Legrand | 30223 | 553
6304030253 | DLP mini csatorna kanyarelem 32x12,5 mm csatornához | Legrand | 30253 | 746
6304030273 | DLP mini csatorna kanyarelem 32x20 csatornához | Legrand | 30273 | 1054
6304030283 | DLP mini csatorna kanyarelem 40x20 csatornához | Legrand | 30283 | 1144
6304030293 | DLP mini csatorna kanyarelem 60x20 csatornához | Legrand | 30293 | 2883
6304030303 | DLP mini csatorna kanyarelem 75x20 csatornához | Legrand | 30303 | 3779
6304030292 | DLP mini csatorna külső könyök 60x20 csatornához | Legrand | 30292 | 2433
6304030302 | DLP mini csatorna külső könyök 75x20 csatornához | Legrand | 30302 | 2408
6304030221 | DLP mini csatorna külső-belső könyök 20x12,5 mm csatornához | Legrand | 30221 | 536
6304030251 | DLP mini csatorna külső-belső könyök 32x12,5 mm csatornához | Legrand | 30251 | 696
6304030271 | DLP mini csatorna külső-belső könyök 32x20 csatornához | Legrand | 30271 | 1058
6304030281 | DLP mini csatorna külső-belső könyök 40x20 csatornához | Legrand | 30281 | 906
6304030949 | DLP mini csatorna Neoprene ragasztó csatornához | Legrand | 30949 | 6904
6304030377 | DLP mini csatorna Program Mosaic 2 modulos keret, 60x20 csatornára | Legrand | 30377 | 2825
6304030378 | DLP mini csatorna Program Mosaic 2 modulos keret, 75x20 csatornára | Legrand | 30378 | 3472
6304030560 | DLP mini csatorna Program Mosaic 6 modulos keret 60/75x20 csatornára | Legrand | 30560 | 9223
6304030898 | DLP mini csatorna rögzítőpatent 5-6, kábelcsatornához | Legrand | 30898 | 45
6304030899 | DLP mini csatorna rögzpatent 7-8 padlószegély csatornához | Legrand | 30899 | 80
6304030897 | DLP mini csatorna speciális rögzítőcsavar gipszkartonfalhoz | Legrand | 30897 | 193
6304030224 | DLP mini csatorna T-elem 20x12,5 mm csatornához | Legrand | 30224 | 700
6304030254 | DLP mini csatorna T-elem 32x12,5 csatornához | Legrand | 30254 | 932
6304030274 | DLP mini csatorna T-elem 32x20 csatornához | Legrand | 30274 | 1149
6304030207 | DLP mini csatorna T-elem 40x12,5 csatornához | Legrand | 30207 | 966
6304030208 | DLP mini csatorna T-elem 40x20 csatornához | Legrand | 30208 | 1053
6304030209 | DLP mini csatorna T-elem 60x20 csatornához | Legrand | 30209 | 1503
6304030218 | DLP mini csatorna T-elem 75x20 csatornához | Legrand | 30218 | 1631
6304030677 | DLP mini csatorna távtartó barna 20/32/40/75x12,5/16/20 | Legrand | 30677 | 2447
6304031202 | DLP mini csatorna végzáró 20x12,5 csatornához | Legrand | 31202 | 511
6304031203 | DLP mini csatorna végzáró 32x12,5 csatornához | Legrand | 31203 | 590
6304031207 | DLP mini csatorna végzáró 32x16 csatornához | Legrand | 31207 | 877
6304031209 | DLP mini csatorna végzáró 32x20 csatornához | Legrand | 31209 | 872
6304031204 | DLP mini csatorna végzáró 40x12,5 csatornához | Legrand | 31204 | 877
6304031208 | DLP mini csatorna végzáró 40x16 csatornához | Legrand | 31208 | 656
6304030290 | DLP mini csatorna végzáró 60x20 csatornához | Legrand | 30290 | 1256
6304030300 | DLP mini csatorna végzáró 75x20 csatornához | Legrand | 30300 | 1260
6304032801 | DLP mini elágazódoboz 92x20 csatornához | Legrand | 32801 | 18656
6304033317 | DLP mini elágazóelem 32x12,5 csatornához | Legrand | 33317 | 8281
6304032805 | DLP mini elágazóelem 92x20 csatornából | Legrand | 32805 | 19642
6304030804 | DLP mini kábelcsatorna fedéllel, 32x16 | Legrand | 30804 | 978
6304033316 | DLP mini kanyarelem 40x12,5 csatornához | Legrand | 33316 | 1444
6304033328 | DLP mini kanyarelem 40x16 csatornához | Legrand | 33328 | 1242
6304032802 | DLP mini kanyarelem 92x20 csatornához | Legrand | 32802 | 6429
6304033315 | DLP mini külső-belső könyök 40x12,5 csatornához | Legrand | 33315 | 1533
6304033326 | DLP mini külső-belső könyök 40x16 csatornához | Legrand | 33326 | 947
6304031414 | DLP mini Oteo keret 2, 12,5 mély csatornához állítható | Legrand | 31414 | 4351
6304031466 | DLP mini Oteo keret 2, 16 mély csatornához, állítható | Legrand | 31466 | 4754
6304031418 | DLP mini Oteo keret 2, 20 mély csatornához, állítható | Legrand | 31418 | 4934
6304031451 | DLP mini Oteo keret kettős, 80/120x20 csatornához | Legrand | 31451 | 5325
6304031404 | DLP mini Oteo keret, 12,5 mély csatornához, állítható. | Legrand | 31404 | 2156
6304031405 | DLP mini Oteo keret, 12,5 mély csatornára | Legrand | 31405 | 3368
6304031456 | DLP mini Oteo keret, 16 mély csatornához, állítható | Legrand | 31456 | 2239
6304031407 | DLP mini Oteo keret, 16 mély csatornára | Legrand | 31407 | 3517
6304031408 | DLP mini Oteo keret, 20 mély csatornához, állítható. | Legrand | 31408 | 2342
6304031409 | DLP mini Oteo keret, 20 mély csatornára | Legrand | 31409 | 3534
6304031450 | DLP mini Oteo keret, 80/120x20 csatornához | Legrand | 31450 | 4357
6304031457 | DLP mini Oteo keskenykeret 20/32x12,5 mm csatornára | Legrand | 31457 | 2302
6304031459 | DLP mini Oteo keskenykeret 40x12,5/16 mm csatornára | Legrand | 31459 | 2528
6304031611 | DLP mini Program Mosaic 2 modulos keret, csatornához | Legrand | 31611 | 5371
6304031613 | DLP mini Program Mosaic 4 modulos keret, csatornához | Legrand | 31613 | 6517
6304031614 | DLP mini Program Mosaic 6 modulos keret, csatornához | Legrand | 31614 | 8691
6304033330 | DLP mini T-elágazóelem 32x16 csatornához | Legrand | 33330 | 801
6304033329 | DLP mini T-elágazóelem 40x16 csatornához | Legrand | 33329 | 5914
6304033602 | DLP mini takaróelem 20x12,5 mm csatornához | Legrand | 33602 | 482
6304033603 | DLP mini takaróelem 32x12,5 mm csatornához | Legrand | 33603 | 482
6304033604 | DLP mini takaróelem 32x20 mm csatornához | Legrand | 33604 | 511
6304033606 | DLP mini takaróelem 40x12,5/16/20 mm csatornához | Legrand | 33606 | 547
6304033608 | DLP mini takaróelem 60x20 mm csatornához | Legrand | 33608 | 511
6304033609 | DLP mini takaróelem 75x20 mm csatornához | Legrand | 33609 | 511
6304032803 | DLP mini takaróelem 92x20 csatornához | Legrand | 32803 | 3160
6304031211 | DLP mini végzáró 40x20 csatornához | Legrand | 31211 | 881
6304032807 | DLP mini végzáró 92x20 csatornához | Legrand | 32807 | 2649
6304030867 | DLP minicsatorna válaszfal 80/120x20 csatornához | Legrand | 30867 | 1534
6304603859 | DLP összekötő elem alumínium bepattintható kábelcsatornához, két csatornatest összekötéséhez | Legrand | 603859 | 9690
6304033668 | DLP padlószeg takaróelem 80/120x20 csatornához | Legrand | 33668 | 2080
6304033665 | DLP padlószegély belső könyök 120x20 csatornához | Legrand | 33665 | 4288
6304033745 | DLP padlószegély belső könyök 80x20 csatornához | Legrand | 33745 | 4262
6304033664 | DLP padlószegély elágazóelem 80/120x20 csatornához | Legrand | 33664 | 7702
6304033667 | DLP padlószegély kanyarelem 120x20 csatornához | Legrand | 33667 | 7563
6304033774 | DLP padlószegély kanyarelem 80x20 csatornához | Legrand | 33774 | 1579
6304033666 | DLP padlószegély külső könyök 120x20 csatornához | Legrand | 33666 | 4178
6304033747 | DLP padlószegély külső könyök 80x20 csatornához | Legrand | 33747 | 7421
6304033746 | DLP padlószegély külső könyök 80x20 csatornához | Legrand | 33746 | 4178
6304033670 | DLP padlószegély T-elem 80/120x20 csatornához | Legrand | 33670 | 9064
6304032806 | DLP padlószegély taposócsatorna elágazóelem | Legrand | 32806 | 8997
6304033744 | DLP padlószegély végzáró 80x20 csatornához | Legrand | 33744 | 1882
6304030089 | DLP padlószegélycsatorna 120x20 mm, fedéllel, válaszfallal | Legrand | 30089 | 5778
6304030069 | DLP padlószegélycsatorna 80x20 mm, fedéllel, válaszfallal | Legrand | 30069 | 4936
6304010910 | DLP Program Mosaic 1 modulos keret, 40-es fedélhez | Legrand | 10910 | 3475
6304010952 | DLP Program Mosaic 2 modulos keret, 65-ös fedélhez | Legrand | 10952 | 938
6304010992 | DLP Program Mosaic 2 modulos keret, 85-ös fedélhez | Legrand | 10992 | 1133
6304010927 | DLP Program Mosaic 2 modulos szigetelődoboz | Legrand | 10927 | 1039
6304010953 | DLP Program Mosaic 3 modulos keret, 65-ös fedélhez | Legrand | 10953 | 1609
6304010993 | DLP Program Mosaic 3 modulos keret, 85-ös fedélhez | Legrand | 10993 | 1917
6304010954 | DLP Program Mosaic 4 modulos keret, 65-ös fedélhez | Legrand | 10954 | 1470
6304010994 | DLP Program Mosaic 4 modulos keret, 85-ös fedélhez | Legrand | 10994 | 1546
6304010956 | DLP Program Mosaic 6 modulos keret, 65-ös fedélhez | Legrand | 10956 | 2249
6304010996 | DLP Program Mosaic 6 modulos keret, 85-ös fedélhez | Legrand | 10996 | 2616
6304010958 | DLP Program Mosaic 8 modulos keret, 65-ös fedélhez | Legrand | 10958 | 2633
6304010998 | DLP Program Mosaic 8 modulos keret, 85-ös fedélhez | Legrand | 10998 | 2858
6304030881 | DLP rögzítőtalp Colring kábelkötegelőhöz | Legrand | 30881 | 258
6304010695 | DLP rögzítővég SPIT Pulsa-hoz, 2 cm-es szöghöz | Legrand | 10695 | 245
6304075779 | DLP S kábelcsatorna fedél 80x50 mm kábelcsatornához, fekete | Legrand | 75779 | 1788
6304075829 | DLP S kábelcsatorna fedél 80x50 mm kábelcsatornákhoz, szürke | Legrand | 75829 | 1530
6304010740 | DLP T-elem 105mm szélescsatornához | Legrand | 10740 | 1647
6304010737 | DLP T-elem 35 mély 105 széles csatornához | Legrand | 10737 | 1748
6304010736 | DLP T-elem 35/50 mély 105 széles csatornához | Legrand | 10736 | 5261
6304010735 | DLP T-elem 35/50 mély 80 széles csatornához | Legrand | 10735 | 4494
6304010732 | DLP T-elem 50 mm mély csatornához | Legrand | 10732 | 4976
6304010738 | DLP T-elem 65 mély 105 széles csatornához | Legrand | 10738 | 5333
6304010739 | DLP T-elem 65 mély 80 széles csatornához | Legrand | 10739 | 5205
6304010733 | DLP T-elem 65 mm mély csatornához | Legrand | 10733 | 5707
6304010783 | DLP T-elem, LCS kiegészítő | Legrand | 10783 | 4396
6304010804 | DLP takaróelem 130 mm széles fedélhez | Legrand | 10804 | 1757
6304010806 | DLP takaróelem 180 mm széles fedélhez | Legrand | 10806 | 1769
6304010800 | DLP takaróelem 40 mm széles fedélhez | Legrand | 10800 | 843
6304010696 | DLP takaróelem 50x105mm-es univerzális csatornához | Legrand | 10696 | 258
6304010801 | DLP takaróelem 65 mm széles fedélhez | Legrand | 10801 | 761
6304010802 | DLP takaróelem 85 mm széles fedélhez | Legrand | 10802 | 829
6304603819 | DLP takaróelem bepattintható kábelcsatorna 45 mm-es fedélhez, alumínium (PVC) | Legrand | 603819 | 11032
6304075669 | DLP takaróelem bepattintható kábelcsatorna 45 mm-es fedélhez, fehér | Legrand | 75669 | 496
6304075667 | DLP takaróelem bepattintható kábelcsatornához, 105 x 50 mm, fehér | Legrand | 75667 | 986
6304075666 | DLP takaróelem bepattintható kábelcsatornához, 80 x 50 mm, fehér | Legrand | 75666 | 819
6304010692 | DLP takaróelem csatornához, öntapadós | Legrand | 10692 | 472
6304010691 | DLP takaróelem csatornához, pattintható | Legrand | 10691 | 450
6304030092 | DLP taposócsatorna 50x12 mm, fedéllel | Legrand | 30092 | 2920
6304030093 | DLP taposócsatorna 75x18 mm, fedéllel | Legrand | 30093 | 4774
6304032800 | DLP taposócsatorna 92x20 mm, fedéllel | Legrand | 32800 | 5073
6304030019 | DLP taposócsatorna fedéltakaró 75x18 | Legrand | 30019 | 634
6304030012 | DLP taposócsatorna fedtak 50x12 | Legrand | 30012 | 634
6304030011 | DLP taposócsatorna kanyarelem 50x12 | Legrand | 30011 | 991
6304030018 | DLP taposócsatorna kanyarelem 75x18 | Legrand | 30018 | 1014
6304010580 | DLP távtartó padlószegélyre szereléshez | Legrand | 10580 | 2945
6304010900 | DLP Tempra keret, 130-as fedélhez | Legrand | 10900 | 13270
6304011192 | DLP tömítés kat. 0 111 66 használható | Legrand | 11192 | 1831
6304010582 | DLP válaszfal 50 magas, fedéltartó nélkül | Legrand | 10582 | 1727
6304010472 | DLP válaszfal 50 mm magas, fedéltartóval | Legrand | 10472 | 2116
6304010583 | DLP válaszfal 65 magas, fedéltartó nélkül | Legrand | 10583 | 1965
6304010473 | DLP válaszfal 65 mm magas, fedéltartóval | Legrand | 10473 | 2301
6304603847 | DLP válaszfal bepattintható kábelcsatornához, alumínium | Legrand | 603847 | 3644
6304637358 | DLP válaszfal bepattintható kábelcsatornához, alumínium (PVC) | Legrand | 637358 | 763
6304010584 | DLP válaszfal ragasztható, 60x35/50 és 80x35 csatornához | Legrand | 10584 | 1664
6304010701 | DLP végzáró 105x35 mm-es univerzális csatornához | Legrand | 10701 | 892
6304010702 | DLP végzáró 105x50 mm-es csatornához | Legrand | 10702 | 988
6304010700 | DLP végzáró 105x50 mm-es univerzális csatornához | Legrand | 10700 | 988
6304010704 | DLP végzáró 105x65 mm-es csatornához | Legrand | 10704 | 1157
6304010703 | DLP végzáró 150x50 mm-es csatornához | Legrand | 10703 | 2219
6304010706 | DLP végzáró 150x65 mm-es csatornához | Legrand | 10706 | 1764
6304010710 | DLP végzáró 170x50mm-es csatornához | Legrand | 10710 | 1933
6304010711 | DLP végzáró 195x50mm-es csatornához | Legrand | 10711 | 2028
6304010707 | DLP végzáró 195x65 mm-es csatornához | Legrand | 10707 | 2033
6304010705 | DLP végzáró 220x50 mm-es csatornához | Legrand | 10705 | 2364
6304010708 | DLP végzáró 220x65 mm-es csatornához | Legrand | 10708 | 2639
6304010720 | DLP végzáró 60x35/50 mm-es csatornához | Legrand | 10720 | 1115
6304010722 | DLP végzáró 80x35/50 mm-es csatornához | Legrand | 10722 | 1124
6304010724 | DLP végzáró 80x65 mm-es csatornához PVC | Legrand | 10724 | 1113
6304075612 | DLP végzáró elem bepattintható kábelcsatornához, 105 x 50 mm, fehér | Legrand | 75612 | 864
6304603842 | DLP végzáró elem bepattintható kábelcsatornához, 130 x 50 mm, alumínium | Legrand | 603842 | 3041
6304075613 | DLP végzáró elem bepattintható kábelcsatornához, 130 x 50 mm, fehér | Legrand | 75613 | 1501
6304075614 | DLP végzáró elem bepattintható kábelcsatornához, 145 x 50 mm, fehér | Legrand | 75614 | 1555
6304075616 | DLP végzáró elem bepattintható kábelcsatornához, 180 x 50 mm, fehér | Legrand | 75616 | 1685
6304075611 | DLP végzáró elem bepattintható kábelcsatornához, 80 x 50 mm, fehér | Legrand | 75611 | 874
6304603840 | DLP végzáró elem bepattintható kábelcsatornához, 85 x 50 mm, alumínium | Legrand | 603840 | 2669
6304077202 | DLP-S bepattintható Program Mosaic 2x2P+F aljzat, sinezett, Soluclippel, fehér | Legrand | 77202 | 5666
6311200895 | DLP-S bepattintható Program Mosaic 2x2P+F aljzat, sinezett, Soluclippel, matt fekete | Legrand | 077232L | 6653
6304077242 | DLP-S bepattintható Program Mosaic 2x2P+F aljzat, sinezett, Soluclippel, piros | Legrand | 77242 | 5666
6304077222 | DLP-S bepattintható Program Mosaic 2x2P+F aljzat, sinezett, Soluclippel, piros, reteszelt | Legrand | 77222 | 7558
6304077203 | DLP-S bepattintható Program Mosaic 3x2P+F aljzat, sinezett, Soluclippel, fehér | Legrand | 77203 | 8314
6311200896 | DLP-S bepattintható Program Mosaic 3x2P+F aljzat, sinezett, Soluclippel, matt fekete | Legrand | 077233L | 8314
6304077243 | DLP-S bepattintható Program Mosaic 3x2P+F aljzat, sinezett, Soluclippel, piros | Legrand | 77243 | 8314
6304638030 | DLP-S kábelcsatorna 100x50 mm, merev fedéllel, bepattintható 45-ös szerelvényhez, fehér | Legrand | 638030 | 3129
6304638040 | DLP-S kábelcsatorna 130x50 mm, merev fedéllel, bepattintható 45-ös szerelvényhez, fehér | Legrand | 638040 | 4477
6304075752 | DLP-S kábelcsatorna 130×50 mm, hajlékony fedéllel, bepattintható 45-ös szerelvényhez, fekete | Legrand | 75752 | 7698
6304075802 | DLP-S kábelcsatorna 130×50 mm, hajlékony fedéllel, bepattintható 45-ös szerelvényhez, szürke | Legrand | 75802 | 7302
6304075804 | DLP-S kábelcsatorna 180x50 mm, hajlékony fedéllel, 3 rekeszes, szürke | Legrand | 75804 | 10114
6304075750 | DLP-S kábelcsatorna 80×50 mm, hajlékony fedéllel, bepattintható 45-ös szerelvényhez, fekete | Legrand | 75750 | 4840
6304075800 | DLP-S kábelcsatorna 80×50 mm, hajlékony fedéllel, bepattintható 45-ös szerelvényhez, szürke | Legrand | 75800 | 4609
6304638020 | DLP-S kábelcsatorna 85x50 mm, merev fedéllel, bepattintható 45-ös szerelvényhez, fehér | Legrand | 638020 | 2012
6304669610 | DMX-SP 2500 3P kocsizható szerkezet álló része | Legrand | 669610 | 1428199
6304669611 | DMX-SP 2500 4P kocsizható szerkezet álló része | Legrand | 669611 | 1779720
6304669527 | DMX-SP 2500 50kA Fix 3P 1250 A | Legrand | 669527 | 2398389
6304669528 | DMX-SP 2500 50kA Fix 3P 1600 A | Legrand | 669528 | 2541869
6304669529 | DMX-SP 2500 50kA Fix 3P 2000 A | Legrand | 669529 | 2700077
6304669576 | DMX-SP 2500 50kA Fix 3P 2500 A | Legrand | 669576 | 2876344
6304669532 | DMX-SP 2500 50kA Fix 4P 1000 A | Legrand | 669532 | 2652961
6304669533 | DMX-SP 2500 50kA Fix 4P 1250 A | Legrand | 669533 | 2801558
6304669534 | DMX-SP 2500 50kA Fix 4P 1600 A | Legrand | 669534 | 2965807
6304669535 | DMX-SP 2500 50kA Fix 4P 2000 A | Legrand | 669535 | 3149518
6304669577 | DMX-SP 2500 50kA Fix 4P 2500 A | Legrand | 669577 | 3355536
6304669531 | DMX-SP 2500 50kA Fix 4P 800 A | Legrand | 669531 | 2521107
6304669538 | DMX-SP 2500 50kA Kikocsizható 3P 1000 A | Legrand | 669538 | 2348685
6304669539 | DMX-SP 2500 50kA Kikocsizható 3P 1250 A | Legrand | 669539 | 2482005
6304669540 | DMX-SP 2500 50kA Kikocsizható 3P 1600 A | Legrand | 669540 | 2627245
6304669541 | DMX-SP 2500 50kA Kikocsizható 3P 2000 A | Legrand | 669541 | 2787135
6304669578 | DMX-SP 2500 50kA Kikocsizható 3P 2500 A | Legrand | 669578 | 2977972
6304669537 | DMX-SP 2500 50kA Kikocsizható 3P 800 A | Legrand | 669537 | 2233643
6304669544 | DMX-SP 2500 50kA Kikocsizható 4P 1000 A | Legrand | 669544 | 2732416
6304669545 | DMX-SP 2500 50kA Kikocsizható 4P 1250 A | Legrand | 669545 | 2887168
6304669546 | DMX-SP 2500 50kA Kikocsizható 4P 1600 A | Legrand | 669546 | 3056024
6304669547 | DMX-SP 2500 50kA Kikocsizható 4P 2000 A | Legrand | 669547 | 3244524
6304669579 | DMX-SP 2500 50kA Kikocsizható 4P 2500 A | Legrand | 669579 | 3464746
6304669543 | DMX-SP 2500 50kA Kikocsizható 4P 800 A | Legrand | 669543 | 2597931
6304669605 | DMX-SP 2500 külső nulla az elektronikus védelemhez | Legrand | 669605 | 277315
6304669600 | DMX-SP 2500 szigetelő válaszfal 3P fix | Legrand | 669600 | 71039
6304669602 | DMX-SP 2500 szigetelő válaszfal 3P kikocsizható | Legrand | 669602 | 81237
6304669601 | DMX-SP 2500 szigetelő válaszfal 4P fix | Legrand | 669601 | 92589
6304669603 | DMX-SP 2500 szigetelő válaszfal 4P kikocsizható | Legrand | 669603 | 94858
6304028322 | DMX3 1600 1000A 3P fix 42kA légm. | Legrand | 28322 | 1954740
6304028002 | DMX3 1600 1000A 3P fix 42kA légmegszakító | Legrand | 28002 | 2050561
6304028026 | DMX3 1600 1000A 3P fix 50kA légmegszakító | Legrand | 28026 | 2313652
6304028008 | DMX3 1600 1000A 4P fix 42kA légmegszakító | Legrand | 28008 | 2654503
6304028032 | DMX3 1600 1000A 4P fix 50kA légmegszakító | Legrand | 28032 | 2995077
6304028323 | DMX3 1600 1250A 3P fix 42kA légm. | Legrand | 28323 | 2079613
6304028003 | DMX3 1600 1250A 3P fix 42kA légmegszakító | Legrand | 28003 | 2181555
6304028027 | DMX3 1600 1250A 3P fix 50kA légmegszakító | Legrand | 28027 | 2461452
6304028009 | DMX3 1600 1250A 4P fix 42kA légmegszakító | Legrand | 28009 | 2836016
6304028033 | DMX3 1600 1250A 4P fix 50kA légmegszakító | Legrand | 28033 | 3199880
6304028004 | DMX3 1600 1600A 3P fix 42kA légmegszakító | Legrand | 28004 | 2423944
6304028334 | DMX3 1600 1600A 3P fix 50kA légm. | Legrand | 28334 | 2413191
6304028028 | DMX3 1600 1600A 3P fix 50kA légmegszakító | Legrand | 28028 | 2697660
6304028010 | DMX3 1600 1600A 4P fix 42kA légmegszakító | Legrand | 28010 | 3270039
6304028339 | DMX3 1600 1600A 4P fix 50kA légm. | Legrand | 28339 | 3214295
6304028034 | DMX3 1600 1600A 4P fix 50kA légmegszakító | Legrand | 28034 | 3371859
6304028147 | DMX3 1600 3P kikocsizható megszakító hátsó csatlakozó | Legrand | 28147 | 66219
6304028153 | DMX3 1600 3P kocsizható szerkezet álló része | Legrand | 28153 | 811832
6304028155 | DMX3 1600 3P mellső csatlakozó | Legrand | 28155 | 321619
6304028342 | DMX3 1600 42kA 3P 1000A kik.légm.m. | Legrand | 28342 | 2530461
6304028073 | DMX3 1600 42kA 3P 1000A kocsizható légmegszakító mobil része | Legrand | 28073 | 1906244
6304028343 | DMX3 1600 42kA 3P 1250A kik.légm.m. | Legrand | 28343 | 2703492
6304028074 | DMX3 1600 42kA 3P 1250A kocsizható légmegszakító mobil része | Legrand | 28074 | 2309425
6304028344 | DMX3 1600 42kA 3P 1600A kik.légm.m. | Legrand | 28344 | 3117233
6304028075 | DMX3 1600 42kA 3P 1600A kocsizható légmegszakító mobil része | Legrand | 28075 | 2573521
6304028071 | DMX3 1600 42kA 3P 630A kocsizható légmegszakító mobil része | Legrand | 28071 | 1372215
6304028341 | DMX3 1600 42kA 3P 800A kik.légm.m. | Legrand | 28341 | 2513335
6304028072 | DMX3 1600 42kA 3P 800A kocsizható légmegszakító mobil része | Legrand | 28072 | 1649937
6304028078 | DMX3 1600 42kA 4P 1000A kocsizható légmegszakító mobil része | Legrand | 28078 | 2537620
6304028079 | DMX3 1600 42kA 4P 1250A kocsizható légmegszakító mobil része | Legrand | 28079 | 2658609
6304028080 | DMX3 1600 42kA 4P 1600A kocsizható légmegszakító mobil része | Legrand | 28080 | 2986326
6304028076 | DMX3 1600 42kA 4P 630A kocsizható légmegszakító mobil része | Legrand | 28076 | 2275874
6304028077 | DMX3 1600 42kA 4P 800A kocsizható légmegszakító mobil része | Legrand | 28077 | 2394570
6304028148 | DMX3 1600 4P kikocsizható megszakító hátsó csatlakozó | Legrand | 28148 | 86635
6304028154 | DMX3 1600 4P kocsizható szerkezet álló része | Legrand | 28154 | 1084296
6304028156 | DMX3 1600 4P mellső csatlakozó | Legrand | 28156 | 333754
6304028083 | DMX3 1600 50kA 3P 1000A kocsizható légmegszakító mobil része | Legrand | 28083 | 2010388
6304028084 | DMX3 1600 50kA 3P 1250A kocsizható légmegszakító mobil része | Legrand | 28084 | 2430366
6304028085 | DMX3 1600 50kA 3P 1600A kocsizható légmegszakító mobil része | Legrand | 28085 | 2705459
6304028081 | DMX3 1600 50kA 3P 630A kocsizható légmegszakító mobil része | Legrand | 28081 | 1590465
6304028082 | DMX3 1600 50kA 3P 800A kocsizható légmegszakító mobil része | Legrand | 28082 | 1803320
6304028088 | DMX3 1600 50kA 4P 1000A kocsizható légmegszakító mobil része | Legrand | 28088 | 2676390
6304028089 | DMX3 1600 50kA 4P 1250A kocsizható légmegszakító mobil része | Legrand | 28089 | 2802424
6304028090 | DMX3 1600 50kA 4P 1600A kocsizható légmegszakító mobil része | Legrand | 28090 | 3143786
6304028086 | DMX3 1600 50kA 4P 630A kocsizható légmegszakító mobil része | Legrand | 28086 | 2391822
6304028087 | DMX3 1600 50kA 4P 800A kocsizható légmegszakító mobil része | Legrand | 28087 | 2527376
6304028000 | DMX3 1600 630A 3P fix 42kA légmegszakító | Legrand | 28000 | 1915461
6304028024 | DMX3 1600 630A 3P fix 50kA légmegszakító | Legrand | 28024 | 2118477
6304028006 | DMX3 1600 630A 4P fix 42kA légmegszakító | Legrand | 28006 | 2521241
6304028030 | DMX3 1600 630A 4P fix 50kA légmegszakító | Legrand | 28030 | 2731997
6304028321 | DMX3 1600 800A 3P fix 42kA légm. | Legrand | 28321 | 1942636
6304028001 | DMX3 1600 800A 3P fix 42kA légmegszakító | Legrand | 28001 | 2037863
6304028331 | DMX3 1600 800A 3P fix 50kA légm. | Legrand | 28331 | 2229402
6304028025 | DMX3 1600 800A 3P fix 50kA légmegszakító | Legrand | 28025 | 2215710
6304028007 | DMX3 1600 800A 4P fix 42kA légmegszakító | Legrand | 28007 | 2636538
6304028031 | DMX3 1600 800A 4P fix 50kA légmegszakító | Legrand | 28031 | 2866636
6304028184 | DMX3 1600 ajtózár | Legrand | 28184 | 4294
6304028128 | DMX3 1600 beoldó tekercs 110-130V ~/= | Legrand | 28128 | 118537
6304028129 | DMX3 1600 beoldó tekercs 220-250V ~/= | Legrand | 28129 | 110880
6304028126 | DMX3 1600 beoldó tekercs 24V ~/= | Legrand | 28126 | 115456
6304028130 | DMX3 1600 beoldó tekercs 415-440V ~ | Legrand | 28130 | 116949
6304028127 | DMX3 1600 beoldó tekercs 48V ~/= | Legrand | 28127 | 115585
6304028302 | DMX3 1600 e.véd.egység MP4LSi | Legrand | 28302 | 384030
6304028164 | DMX3 1600 elektronikus védelmi egység MP4Li | Legrand | 28164 | 290945
6304028165 | DMX3 1600 elektronikus védelmi egység MP4LSi | Legrand | 28165 | 324731
6304028166 | DMX3 1600 elektronikus védelmi egység MP4LSiG | Legrand | 28166 | 402855
6304021084 | DMX3 1600 előlap 1 db fix készülékhez 24 mod | Legrand | 21084 | 76192
6304021086 | DMX3 1600 előlap 1 db fix készülékhez 36 mod | Legrand | 21086 | 86932
6304021080 | DMX3 1600 előlap 1 db fix készülékhez kábeltokhoz | Legrand | 21080 | 52914
6304021085 | DMX3 1600 előlap 1 db kikocsizható készülékhez 24 mod | Legrand | 21085 | 82714
6304021087 | DMX3 1600 előlap 1 db kikocsizható készülékhez 36 mod | Legrand | 21087 | 95706
6304021081 | DMX3 1600 előlap 1 db kikocsizható készülékhez kábeltokhoz | Legrand | 21081 | 51193
6304021088 | DMX3 1600 előlap 2 db fix készülékhez 36 mod | Legrand | 21088 | 89525
6304021089 | DMX3 1600 előlap 2 db kikocsizható készülékhez 36 mod | Legrand | 21089 | 111550
6304028150 | DMX3 1600 kapocstakaró 4P fix | Legrand | 28150 | 39695
6304028152 | DMX3 1600 kapocstakaró 4P kikocsizható | Legrand | 28152 | 18094
6304028190 | DMX3 1600 kiegészítő reteszeléshez | Legrand | 28190 | 226792
6304028173 | DMX3 1600 kocsiérintkező 1Z/Ny | Legrand | 28173 | 24708
6304028170 | DMX3 1600 kommunikációs egység elektronikus védelmi egységekhez | Legrand | 28170 | 49085
6304028171 | DMX3 1600 külső nulla tekercs | Legrand | 28171 | 132082
6304028177 | DMX3 1600 lakat (gombokhoz) | Legrand | 28177 | 26645
6304028189 | DMX3 1600 méretpozicionáló | Legrand | 28189 | 60020
6304028175 | DMX3 1600 modul 6 segédérintkezővel | Legrand | 28175 | 39419
6304028122 | DMX3 1600 motoros hajtás 110-130V ~/= | Legrand | 28122 | 378233
6304028123 | DMX3 1600 motoros hajtás 220-250V ~/= | Legrand | 28123 | 344183
6304028120 | DMX3 1600 motoros hajtás 24V ~/= | Legrand | 28120 | 395757
6304028124 | DMX3 1600 motoros hajtás 415-440V ~ | Legrand | 28124 | 359649
6304028121 | DMX3 1600 motoros hajtás 48V ~/= | Legrand | 28121 | 395757
6304028188 | DMX3 1600 működés-számláló | Legrand | 28188 | 28592
6304028133 | DMX3 1600 munkaáramú kioldó 110-130V ~/= | Legrand | 28133 | 88598
6304028134 | DMX3 1600 munkaáramú kioldó 220-250V ~/= | Legrand | 28134 | 83158
6304028131 | DMX3 1600 munkaáramú kioldó 24V ~/= | Legrand | 28131 | 86398
6304028135 | DMX3 1600 munkaáramú kioldó 415-440V ~ | Legrand | 28135 | 87415
6304028132 | DMX3 1600 munkaáramú kioldó 48V ~/= | Legrand | 28132 | 86398
6304028138 | DMX3 1600 nullfeszültség kioldó 110-130V ~/= | Legrand | 28138 | 117063
6304028139 | DMX3 1600 nullfeszültség kioldó 220-250V ~/= | Legrand | 28139 | 111175
6304028136 | DMX3 1600 nullfeszültség kioldó 24V ~/= | Legrand | 28136 | 114246
6304028140 | DMX3 1600 nullfeszültség kioldó 415-440V ~ | Legrand | 28140 | 115276
6304028137 | DMX3 1600 nullfeszültség kioldó 48V ~/= | Legrand | 28137 | 114155
6304028183 | DMX3 1600 Profalux zár kikocsizott állapothoz | Legrand | 28183 | 28605
6304028181 | DMX3 1600 Profalux zár nyitott állapothoz | Legrand | 28181 | 28605
6304028199 | DMX3 1600 programozható kimenet | Legrand | 28199 | 348073
6304028182 | DMX3 1600 Ronis zár kikocsizott állapothoz | Legrand | 28182 | 28605
6304028178 | DMX3 1600 Ronis zár nyitott állapothoz | Legrand | 28178 | 28605
6304028180 | DMX3 1600 Ronis zár nyitott állapothoz (EL43363) | Legrand | 28180 | 28605
6304028179 | DMX3 1600 Ronis zár nyitott állapothoz (EL43525) | Legrand | 28179 | 28605
6304020780 | DMX3 1600 szerelőlap 24 mod szekrényhez | Legrand | 20780 | 119396
6304020781 | DMX3 1600 szerelőlap 36 mod szekrényhez | Legrand | 20781 | 151928
6304020779 | DMX3 1600 szerelőlap kábeltokhoz | Legrand | 20779 | 67876
6304028172 | DMX3 1600 tápegység elektronikus védelmi egységekhez 24 V DC | Legrand | 28172 | 30035
6304028159 | DMX3 1600 távtartó hátsó csatlakozóhoz 3P | Legrand | 28159 | 157290
6304028160 | DMX3 1600 távtartó hátsó csatlakozóhoz 4P | Legrand | 28160 | 209620
6304028187 | DMX3 1600 teszt pozíció biztonsági kapcsoló | Legrand | 28187 | 81641
6304028149 | DMX3 1600 válaszfalkészlet 3P fix | Legrand | 28149 | 30245
6304028151 | DMX3 1600 válaszfalkészlet 3P kikocsizható | Legrand | 28151 | 11943
6304028174 | DMX3 1600 zárásra kész és rugófeszes segédérintkező | Legrand | 28174 | 28696
6304028632 | DMX3 2500 1000A 4P fix 50 kA légmegszakító | Legrand | 28632 | 3601007
6304028732 | DMX3 2500 1000A 4P kocsizható 50 kA légmegszakító | Legrand | 28732 | 4283728
6304028623 | DMX3 2500 1250A 3P fix 50 kA légmegszakító | Legrand | 28623 | 3006910
6304028723 | DMX3 2500 1250A 3P kocsizható 50 kA légmegszakító | Legrand | 28723 | 3617513
6304028633 | DMX3 2500 1250A 4P fix 50 kA légmegszakító | Legrand | 28633 | 3916860
6304028733 | DMX3 2500 1250A 4P kocsizható 50 kA légmegszakító | Legrand | 28733 | 4519679
6304028624 | DMX3 2500 1600A 3P fix 50 kA légmegszakító | Legrand | 28624 | 3208149
6304028724 | DMX3 2500 1600A 3P kocsizható 50 kA légmegszakító | Legrand | 28724 | 3846888
6304028634 | DMX3 2500 1600A 4P fix 50 kA légmegszakító | Legrand | 28634 | 4170594
6304028734 | DMX3 2500 1600A 4P kocsizható 50 kA légmegszakító | Legrand | 28734 | 4948831
6304028365 | DMX3 2500 2000A 3P fix 50 kA légm. | Legrand | 28365 | 3675139
6304028625 | DMX3 2500 2000A 3P fix 50 kA légmegszakító | Legrand | 28625 | 3855293
6304028425 | DMX3 2500 2000A 3P kocsizható 50 kA légm. | Legrand | 28425 | 4284032
6304028725 | DMX3 2500 2000A 3P kocsizható 50 kA légmegszakító | Legrand | 28725 | 4494034
6304028635 | DMX3 2500 2000A 4P fix 50 kA légmegszakító | Legrand | 28635 | 5229959
6304028735 | DMX3 2500 2000A 4P kocsizható 50 kA légmegszakító | Legrand | 28735 | 5814518
6304028366 | DMX3 2500 2500A 3P fix 50 kA légm. | Legrand | 28366 | 4862760
6304028626 | DMX3 2500 2500A 3P fix 50 kA légmegszakító | Legrand | 28626 | 5101131
6304028426 | DMX3 2500 2500A 3P kocsizható 50 kA légm. | Legrand | 28426 | 4862760
6304028726 | DMX3 2500 2500A 3P kocsizható 50 kA légmegszakító | Legrand | 28726 | 5739873
6304028636 | DMX3 2500 2500A 4P fix 50 kA légmegszakító | Legrand | 28636 | 6920014
6304028736 | DMX3 2500 2500A 4P kocsizható 50 kA légmegszakító | Legrand | 28736 | 7481085
6304028631 | DMX3 2500 800A 4P fix 50 kA légmegszakító | Legrand | 28631 | 3446578
6304028731 | DMX3 2500 800A 4P kocsizható 50 kA légmegszakító | Legrand | 28731 | 4099720
6304028722 | DMX3 2500 légmegszakító 50 kA - kikocsizható változat - 3P - 1000 A? | Legrand | 28722 | 3036303
6304028721 | DMX3 2500 légmegszakító 50 kA - kikocsizható változat - 3P - 800 A? | Legrand | 28721 | 2876688
6304028627 | DMX3 4000 3200A 3P fix 50 kA légmegszakító | Legrand | 28627 | 6311494
6304028727 | DMX3 4000 3200A 3P kocsizható 50 kA légmegszakító | Legrand | 28727 | 6742188
6304028637 | DMX3 4000 3200A 4P fix 50 kA légmegszakító | Legrand | 28637 | 8236295
6304028737 | DMX3 4000 3200A 4P kocsizható 50 kA légmegszakító | Legrand | 28737 | 8793622
6304028628 | DMX3 4000 4000A 3P fix 50 kA légmegszakító | Legrand | 28628 | 6942645
6304028728 | DMX3 4000 4000A 3P kocsizható 50 kA légmegszakító | Legrand | 28728 | 7519887
6304028638 | DMX3 4000 4000A 4P fix 50 kA légmegszakító | Legrand | 28638 | 9059923
6304028738 | DMX3 4000 4000A 4P kocsizható 50 kA légmegszakító | Legrand | 28738 | 9607467
6304028829 | DMX3 5 db-os hengerzár készlet lapos kulccsal | Legrand | 28829 | 1006635
6304028915 | DMX3 6300 átalakító készlet 3P | Legrand | 28915 | 936915
6304028916 | DMX3 6300 átalakító készlet 4P | Legrand | 28916 | 833697
6304028913 | DMX3 6300 kocsiszerkezet 3P | Legrand | 28913 | 4431293
6304028914 | DMX3 6300 kocsiszerkezet 4P | Legrand | 28914 | 6019377
6304028810 | DMX3 6300 külső nulla tekercs | Legrand | 28810 | 716967
6304028822 | DMX3 ajtó szigetelő set IP40 | Legrand | 28822 | 44045
6304028820 | DMX3 ajtózár | Legrand | 28820 | 221696
6304028909 | DMX3 átalakító készlet 3P 1 méret | Legrand | 28909 | 679529
6304028911 | DMX3 átalakító készlet 3P 2 méret | Legrand | 28911 | 696844
6304028910 | DMX3 átalakító készlet 4P 1 méret | Legrand | 28910 | 718762
6304028912 | DMX3 átalakító készlet 4P 2 méret | Legrand | 28912 | 731094
6304028841 | DMX3 beoldó tekercs 24V= | Legrand | 28841 | 172293
6304028842 | DMX3 beoldó tekercs 48V= | Legrand | 28842 | 172293
6304028843 | DMX3 beoldó tekercs 110V~= | Legrand | 28843 | 176685
6304028844 | DMX3 beoldó tekercs 230V~= | Legrand | 28844 | 169326
6304028845 | DMX3 beoldó tekercs 415V~= | Legrand | 28845 | 174322
6304028803 | DMX3 elektronikus védelmi egység érintőképernyős MP6 LSI | Legrand | 28803 | 936869
6304028804 | DMX3 elektronikus védelmi egység érintőképernyős MP6 LSIg | Legrand | 28804 | 923947
6304028800 | DMX3 elektronikus védelmi egység MP4Li | Legrand | 28800 | 237542
6304028306 | DMX3 elektronikus védelmi egység MP4LSi | Legrand | 28306 | 277349
6304028801 | DMX3 elektronikus védelmi egység MP4LSi | Legrand | 28801 | 284877
6304028802 | DMX3 elektronikus védelmi egység MP4LSiG | Legrand | 28802 | 318437
6304028879 | DMX3 emelőlemez | Legrand | 28879 | 78185
6304028882 | DMX3 hátsó függőleges csatlakozó 3P fix 1 méret | Legrand | 28882 | 202401
6304028883 | DMX3 hátsó függőleges csatlakozó 4P fix 1 méret | Legrand | 28883 | 265320
6304028896 | DMX3 hátsó függőleges/vízszintes csatlakozó 3P fix 1 méret | Legrand | 28896 | 152926
6304028892 | DMX3 hátsó függőleges/vízszintes csatlakozó 3P fix 2 méret | Legrand | 28892 | 565835
6304028894 | DMX3 hátsó függőleges/vízszintes csatlakozó 3P kocs 2 méret | Legrand | 28894 | 271351
6304028897 | DMX3 hátsó függőleges/vízszintes csatlakozó 4P fix 1 méret | Legrand | 28897 | 208214
6304028893 | DMX3 hátsó függőleges/vízszintes csatlakozó 4P fix 2 méret | Legrand | 28893 | 781972
6304028895 | DMX3 hátsó függőleges/vízszintes csatlakozó 4P kocs 2 méret | Legrand | 28895 | 372281
6304028884 | DMX3 hátsó lapos csatlakozó 3P fix 1 méret | Legrand | 28884 | 176063
6304028885 | DMX3 hátsó lapos csatlakozó 4P fix 1 méret | Legrand | 28885 | 240401
6304028816 | DMX3 jelzőérintkező Z+Ny | Legrand | 28816 | 23321
6304028918 | DMX3 kábeles retesz 1,5m | Legrand | 28918 | 97135
6304028917 | DMX3 kábeles retesz 1m | Legrand | 28917 | 92326
6304028920 | DMX3 kábeles retesz 2,6m | Legrand | 28920 | 101136
6304028922 | DMX3 kábeles retesz 3,6m | Legrand | 28922 | 108599
6304028921 | DMX3 kábeles retesz 3m | Legrand | 28921 | 104431
6304028924 | DMX3 kábeles retesz 4,6m | Legrand | 28924 | 136166
6304028923 | DMX3 kábeles retesz 4m | Legrand | 28923 | 113804
6304028925 | DMX3 kábeles retesz 5,6m | Legrand | 28925 | 142113
6304028862 | DMX3 késleltetett nullfeszültség kioldó 110V= | Legrand | 28862 | 39165
6304028863 | DMX3 késleltetett nullfeszültség kioldó 230V= | Legrand | 28863 | 36937
6304028824 | DMX3 kezelőgomb lakatoló kiegészítő | Legrand | 28824 | 104995
6304028815 | DMX3 kiegészítő segédérintkező | Legrand | 28815 | 35139
6304028813 | DMX3 kocsiérintkező 6NY + 6Z | Legrand | 28813 | 147661
6304028902 | DMX3 kocsiszerkezet 3P 1 méret | Legrand | 28902 | 1447133
6304028904 | DMX3 kocsiszerkezet 3P 2 méret | Legrand | 28904 | 2110253
6304028903 | DMX3 kocsiszerkezet 4P 1 méret | Legrand | 28903 | 1803312
6304028905 | DMX3 kocsiszerkezet 4P 2 méret | Legrand | 28905 | 2580100
6304028805 | DMX3 kommunikációs egység elektronikus védelmi egységekhez | Legrand | 28805 | 8191
6304028811 | DMX3 külső nulla tekercs | Legrand | 28811 | 436919
6304028828 | DMX3 lakatoló keret | Legrand | 28828 | 96263
6304028821 | DMX3 légmegszakító lakatoló kiegészítő | Legrand | 28821 | 79780
6304028864 | DMX3 mechanikus retesz - 1 mérethez | Legrand | 28864 | 208266
6304028865 | DMX3 mechanikus retesz - 2 mérethez | Legrand | 28865 | 221799
6304028825 | DMX3 méretpozicionáló | Legrand | 28825 | 87030
6304028836 | DMX3 motoros hajtás 110V~= | Legrand | 28836 | 549453
6304028837 | DMX3 motoros hajtás 230V~= | Legrand | 28837 | 525615
6304028834 | DMX3 motoros hajtás 24V= | Legrand | 28834 | 574912
6304028838 | DMX3 motoros hajtás 415V~= | Legrand | 28838 | 555478
6304028840 | DMX3 motoros hajtás 480V~= | Legrand | 28840 | 832696
6304028835 | DMX3 motoros hajtás 48V= | Legrand | 28835 | 574912
6304028823 | DMX3 működés-számláló | Legrand | 28823 | 118511
6304028851 | DMX3 munkaáramú kioldó 230V~= | Legrand | 28851 | 169326
6304028848 | DMX3 munkaáramú kioldó 24= | Legrand | 28848 | 172293
6304028852 | DMX3 munkaáramú kioldó 415V~= | Legrand | 28852 | 174322
6304028849 | DMX3 munkaáramú kioldó 48V= | Legrand | 28849 | 172293
6304028850 | DMX3 munkaáramú kioldó110~= | Legrand | 28850 | 176685
6304028857 | DMX3 nullfeszültség kioldó 110V= | Legrand | 28857 | 177163
6304028858 | DMX3 nullfeszültség kioldó 230V~ | Legrand | 28858 | 177163
6304028855 | DMX3 nullfeszültség kioldó 24V= | Legrand | 28855 | 172760
6304028859 | DMX3 nullfeszültség kioldó 415V~ | Legrand | 28859 | 174322
6304028856 | DMX3 nullfeszültség kioldó 48V= | Legrand | 28856 | 172760
6304028833 | DMX3 Profalux zár kikocsizott állapothoz | Legrand | 28833 | 192618
6304028831 | DMX3 Profalux zár nyitott állapothoz | Legrand | 28831 | 162490
6304028812 | DMX3 programozható kimenet | Legrand | 28812 | 423640
6304028832 | DMX3 Ronis zár kikocsizott állapothoz | Legrand | 28832 | 178123
6304028830 | DMX3 Ronis zár nyitott állapothoz | Legrand | 28830 | 147996
6304028826 | DMX3 szigetelőernyő lakatoló kiegészítő | Legrand | 28826 | 38959
6304028806 | DMX3 tápegység elektronikus védelmi egységekhez | Legrand | 28806 | 55977
6304028888 | DMX3 távtartó hátsó függőleges csatlakozó rögzítéséhez 3P fix 1 méret | Legrand | 28888 | 495341
6304028889 | DMX3 távtartó hátsó függőleges csatlakozó rögzítéséhez 4P fix 1 méret | Legrand | 28889 | 730760
6304028886 | DMX3 távtartó hátsó lapos csatlakozó rögzítéséhez 3P fix 1 méret | Legrand | 28886 | 440882
6304028887 | DMX3 távtartó hátsó lapos csatlakozó rögzítéséhez 4P fix 1 méret | Legrand | 28887 | 633810
6304028890 | DMX3 távtartó hátsó vízszintes csatlakozó rögzítéséhez 3P fix 1 méret | Legrand | 28890 | 403134
6304028891 | DMX3 távtartó hátsó vízszintes csatlakozó rögzítéséhez 4P fix 1 méret | Legrand | 28891 | 605365
6304028814 | DMX3 zárásra kész és rugófeszes segédérintkező | Legrand | 28814 | 110482
6304028642 | DMX3-H 2500 1000A 3P fix 65 kA légmegszakító | Legrand | 28642 | 3086071
6304028742 | DMX3-H 2500 1000A 3P kocsizható 65 kA légmegszakító | Legrand | 28742 | 3803812
6304028652 | DMX3-H 2500 1000A 4P fix 65 kA légmegszakító | Legrand | 28652 | 4010521
6304028752 | DMX3-H 2500 1000A 4P kocsizható 65 kA légmegszakító | Legrand | 28752 | 4747581
6304028643 | DMX3-H 2500 1250A 3P fix 65 kA légmegszakító | Legrand | 28643 | 3385303
6304028743 | DMX3-H 2500 1250A 3P kocsizható 65 kA légmegszakító | Legrand | 28743 | 4128396
6304028653 | DMX3-H 2500 1250A 4P fix 65 kA légmegszakító | Legrand | 28653 | 4592384
6304028753 | DMX3-H 2500 1250A 4P kocsizható 65 kA légmegszakító | Legrand | 28753 | 5185811
6304028644 | DMX3-H 2500 1600A 3P fix 65 kA légmegszakító | Legrand | 28644 | 3761444
6304028744 | DMX3-H 2500 1600A 3P kocsizható 65 kA légmegszakító | Legrand | 28744 | 4514296
6304028654 | DMX3-H 2500 1600A 4P fix 65 kA légmegszakító | Legrand | 28654 | 5102641
6304028754 | DMX3-H 2500 1600A 4P kocsizható 65 kA légmegszakító | Legrand | 28754 | 5688978
6304028645 | DMX3-H 2500 2000A 3P fix 65 kA légmegszakító | Legrand | 28645 | 4896510
6304028745 | DMX3-H 2500 2000A 3P kocsizható 65 kA légmegszakító | Legrand | 28745 | 5479036
6304028655 | DMX3-H 2500 2000A 4P fix 65 kA légmegszakító | Legrand | 28655 | 6378300
6304028755 | DMX3-H 2500 2000A 4P kocsizható 65 kA légmegszakító | Legrand | 28755 | 6946903
6304028646 | DMX3-H 2500 2500A 3P fix 65 kA légmegszakító | Legrand | 28646 | 5702886
6304028746 | DMX3-H 2500 2500A 3P kocsizható 65 kA légmegszakító | Legrand | 28746 | 6341621
6304028656 | DMX3-H 2500 2500A 4P fix 65 kA légmegszakító | Legrand | 28656 | 7736339
6304028756 | DMX3-H 2500 2500A 4P kocsizható 65 kA légmegszakító | Legrand | 28756 | 8286074
6304028641 | DMX3-H 2500 800A 3P fix 65 kA légmegszakító | Legrand | 28641 | 2768033
6304028741 | DMX3-H 2500 800A 3P kocsizható 65 kA légmegszakító | Legrand | 28741 | 3635424
6304028651 | DMX3-H 2500 800A 4P fix 65 kA légmegszakító | Legrand | 28651 | 3624716
6304028751 | DMX3-H 2500 800A 4P kocsizható 65 kA légmegszakító | Legrand | 28751 | 4454737
6304028647 | DMX3-H 4000 3200A 3P fix 65 kA légmegszakító | Legrand | 28647 | 6620414
6304028747 | DMX3-H 4000 3200A 3P kocsizható 65 kA légmegszakító | Legrand | 28747 | 7201189
6304028657 | DMX3-H 4000 3200A 4P fix 65 kA légmegszakító | Legrand | 28657 | 8639425
6304028757 | DMX3-H 4000 3200A 4P kocsizható 65 kA légmegszakító | Legrand | 28757 | 9191964
6304028648 | DMX3-H 4000 4000A 3P fix 65 kA légmegszakító | Legrand | 28648 | 7042398
6304028748 | DMX3-H 4000 4000A 3P kocsizható 65 kA légmegszakító | Legrand | 28748 | 7681139
6304028658 | DMX3-H 4000 4000A 4P fix 65 kA légmegszakító | Legrand | 28658 | 9503363
6304028758 | DMX3-H 4000 4000A 4P kocsizható 65 kA légmegszakító | Legrand | 28758 | 10045644
6304028050 | DMX3-I 1600 1000A 3P fix terheléskapcsoló | Legrand | 28050 | 1658024
6304028047 | DMX3-I 1600 1000A 3P kikocsizható terheléskapcsoló mobil része | Legrand | 28047 | 1556212
6304028056 | DMX3-I 1600 1000A 4P fix terheléskapcsoló | Legrand | 28056 | 2188924
6304028065 | DMX3-I 1600 1000A 4P kikocsizható terheléskapcsoló mobil része | Legrand | 28065 | 1778986
6304028051 | DMX3-I 1600 1250A 3P fix terheléskapcsoló | Legrand | 28051 | 1934982
6304028053 | DMX3-I 1600 1250A 3P kikocsizható terheléskapcsoló mobil része | Legrand | 28053 | 1823810
6304028057 | DMX3-I 1600 1250A 4P fix terheléskapcsoló | Legrand | 28057 | 2586068
6304028091 | DMX3-I 1600 1250A 4P kikocsizható terheléskapcsoló mobil része | Legrand | 28091 | 2103130
6304028052 | DMX3-I 1600 1600A 3P fix terheléskapcsoló | Legrand | 28052 | 2808981
6304028059 | DMX3-I 1600 1600A 3P kikocsizható terheléskapcsoló mobil része | Legrand | 28059 | 2408941
6304028058 | DMX3-I 1600 1600A 4P fix terheléskapcsoló | Legrand | 28058 | 3381693
6304028092 | DMX3-I 1600 1600A 4P kikocsizható terheléskapcsoló mobil része | Legrand | 28092 | 3090847
6304028683 | DMX3-I 2500 1250A 3P fix terhelés kapcsoló | Legrand | 28683 | 2245029
6304028783 | DMX3-I 2500 1250A 3P kocsterhelés kapcsoló | Legrand | 28783 | 2866438
6304028693 | DMX3-I 2500 1250A 4P fix terhelés kapcsoló | Legrand | 28693 | 2917342
6304028793 | DMX3-I 2500 1250A 4P kocsterhelés kapcsoló | Legrand | 28793 | 3532151
6304028684 | DMX3-I 2500 1600A 3P fix terhelés kapcsoló | Legrand | 28684 | 3181889
6304028784 | DMX3-I 2500 1600A 3P kocsterhelés kapcsoló | Legrand | 28784 | 3940326
6304028694 | DMX3-I 2500 1600A 4P fix terhelés kapcsoló | Legrand | 28694 | 4523995
6304028794 | DMX3-I 2500 1600A 4P kocsterhelés kapcsoló | Legrand | 28794 | 5113446
6304028685 | DMX3-I 2500 2000A 3P fix terhelés kapcsoló | Legrand | 28685 | 3852647
6304028785 | DMX3-I 2500 2000A 3P kocsterhelés kapcsoló | Legrand | 28785 | 4447316
6304028695 | DMX3-I 2500 2000A 4P fix terhelés kapcsoló | Legrand | 28695 | 5195775
6304028795 | DMX3-I 2500 2000A 4P kocsterhelés kapcsoló | Legrand | 28795 | 5774630
6304028686 | DMX3-I 2500 2500A 3P fix terhelés kapcsoló | Legrand | 28686 | 5309118
6304028786 | DMX3-I 2500 2500A 3P kocsterhelés kapcsoló | Legrand | 28786 | 6134191
6304028696 | DMX3-I 2500 2500A 4P fixterhelés kapcsoló | Legrand | 28696 | 7011162
6304028796 | DMX3-I 2500 2500A 4P kocsterhelés kapcsoló | Legrand | 28796 | 8017107
6304028687 | DMX3-I 4000 3200A 3P fix terhelés kapcsoló | Legrand | 28687 | 4610692
6304028787 | DMX3-I 4000 3200A 3P kocs terhelés kapcsoló | Legrand | 28787 | 5209741
6304028697 | DMX3-I 4000 3200A 4P fix terhelés kapcsoló | Legrand | 28697 | 7627464
6304028797 | DMX3-I 4000 3200A 4P kocs terhelés kapcsoló | Legrand | 28797 | 8182508
6304028688 | DMX3-I 4000 4000A 3P fix terhelés kapcsoló | Legrand | 28688 | 6877138
6304028788 | DMX3-I 4000 4000A 3P kocs terhelés kapcsoló | Legrand | 28788 | 7447892
6304028698 | DMX3-I 4000 4000A 4P fix terhelés kapcsoló | Legrand | 28698 | 10821358
6304028798 | DMX3-I 4000 4000A 4P kocs terhelés kapcsoló | Legrand | 28798 | 11333036
6304028970 | DMX3-I 6300 6300A 3P fix 100 kA terheléskapcsoló | Legrand | 28970 | 8386791
6304028977 | DMX3-I 6300 6300A 3P kikocsizható 100 kA terheléskapcsoló | Legrand | 28977 | 12819572
6304028971 | DMX3-I 6300 6300A 4P fix 100 kA terheléskapcsoló | Legrand | 28971 | 10590872
6304028978 | DMX3-I 6300 6300A 4P kikocsizható 100 kA terheléskapcsoló | Legrand | 28978 | 16041391
6304028662 | DMX3-L 2500 1000A 3P fix 100 kA légmegszakító | Legrand | 28662 | 3838774
6304028762 | DMX3-L 2500 1000A 3P kocsizható 100 kA légmegszakító | Legrand | 28762 | 4535842
6304028672 | DMX3-L 2500 1000A 4P fix 100 kA légmegszakító | Legrand | 28672 | 5084019
6304028772 | DMX3-L 2500 1000A 4P kocsizható 100 kA légmegszakító | Legrand | 28772 | 5725146
6304028663 | DMX3-L 2500 1250A 3P fix 100 kA légmegszakító | Legrand | 28663 | 4160617
6304028763 | DMX3-L 2500 1250A 3P kocsizható 100 kA légmegszakító | Legrand | 28763 | 4768331
6304028673 | DMX3-L 2500 1250A 4P fix 100 kA légmegszakító | Legrand | 28673 | 5429471
6304028773 | DMX3-L 2500 1250A 4P kocsizható 100 kA légmegszakító | Legrand | 28773 | 6020136
6304028664 | DMX3-L 2500 1600A 3P fix 100 kA légmegszakító | Legrand | 28664 | 4379595
6304028764 | DMX3-L 2500 1600A 3P kocsizható 100 kA légmegszakító | Legrand | 28764 | 4984913
6304028674 | DMX3-L 2500 1600A 4P fix 100 kA légmegszakító | Legrand | 28674 | 5715225
6304028774 | DMX3-L 2500 1600A 4P kocsizható 100 kA légmegszakító | Legrand | 28774 | 6302502
6304028665 | DMX3-L 2500 2000A 3P fix 100 kA légmegszakító | Legrand | 28665 | 4916133
6304028765 | DMX3-L 2500 2000A 3P kocsizható 100 kA légmegszakító | Legrand | 28765 | 5515576
6304028675 | DMX3-L 2500 2000A 4P fix 100 kA légmegszakító | Legrand | 28675 | 6415390
6304028775 | DMX3-L 2500 2000A 4P kocsizható 100 kA légmegszakító | Legrand | 28775 | 6994350
6304028666 | DMX3-L 2500 2500A 3P fix 100 kA légmegszakító | Legrand | 28666 | 6534040
6304028766 | DMX3-L 2500 2500A 3P kocsizható 100 kA légmegszakító | Legrand | 28766 | 7115757
6304028676 | DMX3-L 2500 2500A 4P fix 100 kA légmegszakító | Legrand | 28676 | 8526710
6304028776 | DMX3-L 2500 2500A 4P kocsizható 100 kA légmegszakító | Legrand | 28776 | 9080590
6304028661 | DMX3-L 2500 800A 3P fix 100 kA légmegszakító | Legrand | 28661 | 3722442
6304028761 | DMX3-L 2500 800A 3P kocsizható 100 kA légmegszakító | Legrand | 28761 | 4339266
6304028671 | DMX3-L 2500 800A 4P fix 100 kA légmegszakító | Legrand | 28671 | 4836534
6304028771 | DMX3-L 2500 800A 4P kocsizható 100 kA légmegszakító | Legrand | 28771 | 5575156
6304028667 | DMX3-L 4000 3200A 3P fix 100 kA légmegszakító | Legrand | 28667 | 6508773
6304028767 | DMX3-L 4000 3200A 3P kocsizható 100 kA légmegszakító | Legrand | 28767 | 7090774
6304028677 | DMX3-L 4000 3200A 4P fix 100 kA légmegszakító | Legrand | 28677 | 8493738
6304028777 | DMX3-L 4000 3200A 4P kocsizható 100 kA légmegszakító | Legrand | 28777 | 9048010
6304028668 | DMX3-L 4000 4000A 3P fix 100 kA légmegszakító | Legrand | 28668 | 8872287
6304028768 | DMX3-L 4000 4000A 3P kocsizható 100 kA légmegszakító | Legrand | 28768 | 9428402
6304028678 | DMX3-L 4000 4000A 4P fix 100 kA légmegszakító | Legrand | 28678 | 11578041
6304028778 | DMX3-L 4000 4000A 4P kocsizható 100 kA légmegszakító | Legrand | 28778 | 12095680
6304028950 | DMX3-L 6300 5000A 3P fix 100 kA légmegszakító | Legrand | 28950 | 8703815
6304028952 | DMX3-L 6300 5000A 3P kikocsizható 100 kA légmegszakító | Legrand | 28952 | 12418475
6304028960 | DMX3-L 6300 5000A 4P fix 100 kA légmegszakító | Legrand | 28960 | 10338946
6304028962 | DMX3-L 6300 5000A 4P kikocsizható 100 kA légmegszakító | Legrand | 28962 | 15090075
6304028951 | DMX3-L 6300 6300A 3P fix 100 kA légmegszakító | Legrand | 28951 | 10444579
6304028953 | DMX3-L 6300 6300A 3P kikocsizható 100 kA légmegszakító | Legrand | 28953 | 14902167
6304028961 | DMX3-L 6300 6300A 4P fix 100 kA légmegszakító | Legrand | 28961 | 12661774
6304028963 | DMX3-L 6300 6300A 4P kikocsizható 100 kA légmegszakító | Legrand | 28963 | 18108092
6304028622 | DMX3-N 2500 1000A 3P fix 50 kA légmegszakító | Legrand | 28622 | 2776121
6304028621 | DMX3-N 2500 800A 3P fix 50 kA légmegszakító | Legrand | 28621 | 2658606
6304028035 | DMX?1600; fix változat hátsó csatlakozó; 3P | Legrand | 28035 | 79901
6304028041 | DMX?1600; fix változat hátsó csatlakozó; 4P | Legrand | 28041 | 104808
6304028157 | DMX?1600; kikocsizható mellső csatlakozó; 3P | Legrand | 28157 | 210547
6304028158 | DMX?1600; kikocsizható mellső csatlakozó; 4P | Legrand | 28158 | 270512
6304054075 | Dobozhelymaró fúró 80 mm átm.-höz | Legrand | 54075 | 21808
6304076613 | Döntött asztali tartó kezelőpultokhoz (dupla) nővérszobához | Legrand | 76613 | 61890
6304076612 | Döntött asztali tartó kezelőpultokhoz (szimpla) nővérszobához | Legrand | 76612 | 55051
6304026173 | DPX 125 nullfeszültség 230V~ kioldó | Legrand | 26173 | 80641
6304026171 | DPX 125 nullfeszültség 24V~ kioldó | Legrand | 26171 | 75818
6304026174 | DPX 125 nullfeszültség 400V~ kioldó | Legrand | 26174 | 78396
6304026175 | DPX 125 nullfeszültség késleltetett kioldó | Legrand | 26175 | 79112
6304026088 | DPX 125-1600 áramvédőrelé sínre pattintható | Legrand | 26088 | 210628
6304026292 | DPX 125-1600 Eurolock lezárótartozék | Legrand | 26292 | 105841
6304026293 | DPX 125-1600 Profalux lezárótartozék | Legrand | 26293 | 192873
6304026294 | DPX 125-1600 Ronis lezárótartozék | Legrand | 26294 | 200387
6304026299 | DPX 125/250ER sínmagas. moduláris készülékekhez | Legrand | 26299 | 10749
6304421032 | DPX 160 fázis távolság növelő 3P | Legrand | 421032 | 30747
6304421033 | DPX 160 fázis távolság növelő 4P | Legrand | 421033 | 40109
6304026267 | DPX 1600 1250A bekötőkapocs hosszabbító adapter 1db | Legrand | 26267 | 47271
6304026268 | DPX 1600 1600A bekötőkapocs hosszabbító adapter 1db | Legrand | 26268 | 100182
6304026410 | DPX 1600 átkapcsoló reteszelt fix készülékhez | Legrand | 26410 | 298087
6304026405 | DPX 1600 átkapcsoló reteszelt kihúzható készülékhez | Legrand | 26405 | 390127
6304026269 | DPX 1600 bekötőkapocs 2x240mm2 kábelhez | Legrand | 26269 | 29745
6304026270 | DPX 1600 bekötőkapocs 4x240mm2 kábelhez | Legrand | 26270 | 62396
6304026273 | DPX 1600 fázis növelő 3P | Legrand | 26273 | 432117
6304026274 | DPX 1600 fázis növelő 4P | Legrand | 26274 | 586176
6304026381 | DPX 1600 hátsó csatlakozó 3P hosszú lapos | Legrand | 26381 | 450901
6304026380 | DPX 1600 hátsó csatlakozó 3P rövid lapos | Legrand | 26380 | 199241
6304026383 | DPX 1600 hátsó csatlakozó 4P hosszú lapos | Legrand | 26383 | 551106
6304026382 | DPX 1600 hátsó csatlakozó 4P rövid lapos | Legrand | 26382 | 240053
6304026260 | DPX 1600 kapcsolókar lakatoló | Legrand | 26260 | 25023
6304026264 | DPX 1600 kapocs-takaró 3P plombálható | Legrand | 26264 | 58342
6304026265 | DPX 1600 kapocs-takaró 4P plombálható | Legrand | 26265 | 77634
6304026261 | DPX 1600 közvetlen hajtás szélső mellső rotációs | Legrand | 26261 | 132021
6304026283 | DPX 1600 mellső meghosszabbított rotációs hajtás szürke | Legrand | 26283 | 192040
6304026284 | DPX 1600 mellső meghosszabbított rotációs hajtás vészleállító | Legrand | 26284 | 196839
6304026123 | DPX 1600 motoros hajtás 230V~/=, max. 1250A-ig | Legrand | 26123 | 1200364
6304026266 | DPX 1600 válaszfal készlet 3db | Legrand | 26266 | 5258
6304026580 | DPX 1600+hajtás kocsiszerkezet Ronis | Legrand | 26580 | 325642
6304025328 | DPX 250 40A 3P termikus mágneses 36kA kompakt megszakító | Legrand | 25328 | 281963
6304025352 | DPX 250 40A 3P termikus mágneses 70kA kompakt megszakító | Legrand | 25352 | 307445
6304025345 | DPX 250 40A 4P termikus mágneses 36kA kompakt megszakító | Legrand | 25345 | 363353
6304025369 | DPX 250 40A 4P termikus mágneses 70kA kompakt megszakító | Legrand | 25369 | 397696
6304026055 | DPX 250 áram-védőkészülék 4P al. 250A | Legrand | 26055 | 741681
6304026408 | DPX 250 átkapcsoló reteszelt fix készülékhez | Legrand | 26408 | 87942
6304026403 | DPX 250 átkapcsoló reteszelt kihúzható készülékhez | Legrand | 26403 | 137122
6304026235 | DPX 250 bekötőkapocs 185mm2 kábelhez | Legrand | 26235 | 17090
6304026232 | DPX 250 bekötőkapocs hossz adapter 4db | Legrand | 26232 | 49207
6304026545 | DPX 250 Debro-lift 3P kikocsizó mechanizmus | Legrand | 26545 | 323940
6304026546 | DPX 250 Debro-lift 4P kikocsizó mechanizmus | Legrand | 26546 | 333738
6304026529 | DPX 250 dugaszhüvely 3P | Legrand | 26529 | 92371
6304026530 | DPX 250 dugaszhüvely 4P | Legrand | 26530 | 119902
6304026233 | DPX 250 fázis növelő 3P | Legrand | 26233 | 30994
6304026234 | DPX 250 fázis növelő 4P | Legrand | 26234 | 31612
6304421034 | DPX 250 fázis távolság növelő 3P | Legrand | 421034 | 33313
6304421035 | DPX 250 fázis távolság növelő 4P | Legrand | 421035 | 45455
6304026533 | DPX 250 foglalat 3P hátsó csavaros csatlakozókkal | Legrand | 26533 | 151014
6304026535 | DPX 250 foglalat 3P hátsó lapos csatlakozókkal | Legrand | 26535 | 142505
6304026531 | DPX 250 foglalat 3P mellső csavaros csatlakozókkal | Legrand | 26531 | 121505
6304026534 | DPX 250 foglalat 4P hátsó csavaros csatlakozókkal | Legrand | 26534 | 200155
6304026536 | DPX 250 foglalat 4P hátsó lapos csatlakozókkal | Legrand | 26536 | 186119
6304026532 | DPX 250 foglalat 4P mellső csavaros csatlakozókkal | Legrand | 26532 | 142039
6304026331 | DPX 250 hátsó csatlakozó 3P csavarral | Legrand | 26331 | 51664
6304026527 | DPX 250 hátsó csatlakozó 3P lapos | Legrand | 26527 | 61178
6304026332 | DPX 250 hátsó csatlakozó 4P csavarral | Legrand | 26332 | 69670
6304026528 | DPX 250 hátsó csatlakozó 4P lapos | Legrand | 26528 | 81582
6304026221 | DPX 250 kapcsolókar lakat | Legrand | 26221 | 10590
6304026226 | DPX 250 kapocs-takaró 3P plombálható | Legrand | 26226 | 26955
6304026227 | DPX 250 kapocs-takaró 4P plombálható | Legrand | 26227 | 25573
6304026343 | DPX 250 kihúzható fogantyú | Legrand | 26343 | 51778
6304026222 | DPX 250 közvetlenhajtás sz. mellső rotációs | Legrand | 26222 | 88424
6304026279 | DPX 250 mellső meghosszabbított rotációs hajtás szürke | Legrand | 26279 | 181297
6304026280 | DPX 250 mellső meghosszabbított rotációs hajtás vészleállító | Legrand | 26280 | 189638
6304026134 | DPX 250 motoros hajtás 230V~= mellső | Legrand | 26134 | 423767
6304026130 | DPX 250 motoros hajtás 24V= mellső | Legrand | 26130 | 429360
6304026230 | DPX 250 válaszfal készlet 3db | Legrand | 26230 | 13440
6304026225 | DPX 250-1600 hajtás retesz | Legrand | 26225 | 24619
6304026575 | DPX 250-1600 kocsiszerkezet hajtás | Legrand | 26575 | 35047
6304026576 | DPX 250-1600 kocsiszerkezet lez. Ronis | Legrand | 26576 | 142766
6304026574 | DPX 250-1600 kocsizható jelző érintkező | Legrand | 26574 | 43190
6304026159 | DPX 250-1600 motor lezáró Ronis | Legrand | 26159 | 160804
6304026224 | DPX 250/630 hajtás átalakító p/s 26222/23-hoz | Legrand | 26224 | 72001
6304026578 | DPX 250/630+hajtás kocsiszerkezet Ronis | Legrand | 26578 | 295580
6304026288 | DPX 250ER bekötőkapocs 185mm2 kábelhez | Legrand | 26288 | 16233
6304026183 | DPX 250ER-1600 nullfeszültség 230V~ kioldó | Legrand | 26183 | 76538
6304026181 | DPX 250ER-1600 nullfeszültség 24V~ kioldó | Legrand | 26181 | 75818
6304026184 | DPX 250ER-1600 nullfeszültség 400V~ kioldó | Legrand | 26184 | 78396
6304026185 | DPX 250ER-1600 nullfeszültség késleltetett kioldó | Legrand | 26185 | 79112
6304026231 | DPX 250ER/250 saru adapter válaszfalakkal, 4db | Legrand | 26231 | 25152
6304026061 | DPX 630 áram-védőkészülék 4P alsó 400A | Legrand | 26061 | 360094
6304026065 | DPX 630 áram-védőkészülék 4P alsó 630A | Legrand | 26065 | 376900
6304026409 | DPX 630 átkapcsoló reteszelt fix készülékhez | Legrand | 26409 | 100182
6304026404 | DPX 630 átkapcsoló reteszelt kihúzható készülékhez | Legrand | 26404 | 150283
6304026251 | DPX 630 bekötőkapocs 2x240mm2 kábelhez | Legrand | 26251 | 138629
6304026250 | DPX 630 bekötőkapocs 300mm2 kábelhez | Legrand | 26250 | 59516
6304026247 | DPX 630 bekötőkapocs hosszabbító adapter 4db | Legrand | 26247 | 52584
6304026550 | DPX 630 dugaszhüvely 3P | Legrand | 26550 | 131199
6304026551 | DPX 630 dugaszhüvely 4P | Legrand | 26551 | 147343
6304026248 | DPX 630 fázis növelő 3P | Legrand | 26248 | 52792
6304026249 | DPX 630 fázis növelő 4P | Legrand | 26249 | 75129
6304026350 | DPX 630 hátsó csatlakozó 3P csavarral | Legrand | 26350 | 132745
6304026352 | DPX 630 hátsó csatlakozó 3P lapos | Legrand | 26352 | 170432
6304026351 | DPX 630 hátsó csatlakozó 4P csavarral | Legrand | 26351 | 177840
6304026353 | DPX 630 hátsó csatlakozó 4P lapos | Legrand | 26353 | 187237
6304026246 | DPX 630 kábelsaru adapater válaszfalakkal 4db | Legrand | 26246 | 42058
6304026244 | DPX 630 kapocs-takaró 3P plombálható | Legrand | 26244 | 33105
6304026245 | DPX 630 kapocs-takaró 4P plombálható | Legrand | 26245 | 40808
6304026241 | DPX 630 közvetlenhajtás sz. mellső rotációs | Legrand | 26241 | 110168
6304026281 | DPX 630 mellső meghosszabbított rotációs hajtás szürke | Legrand | 26281 | 153627
6304026282 | DPX 630 mellső meghosszabbított rotációs hajtás vészleállító | Legrand | 26282 | 160828
6304026144 | DPX 630 motoros hajtás 230V~= mellső | Legrand | 26144 | 640985
6304026140 | DPX 630 motoros hajtás 24V= mellső | Legrand | 26140 | 624178
6304026399 | DPX 8 érintkezős csatlakozó | Legrand | 26399 | 20341
6304026094 | DPX áram gyűrű 110mm 26091 áram-védőreléhez | Legrand | 26094 | 107430
6304026095 | DPX áram gyűrű 140mm 26091 áram-védőreléhez | Legrand | 26095 | 230345
6304026097 | DPX áram gyűrű 150mm26088 áram védőreléhez | Legrand | 26097 | 322622
6304026096 | DPX áram gyűrű 210mm 26091 áram-védőreléhez | Legrand | 26096 | 378168
6304026098 | DPX áram gyűrű 300mm26088 áram védőreléhez | Legrand | 26098 | 767825
6304026092 | DPX áram gyűrű 35mm 26091 áram-védőreléhez | Legrand | 26092 | 75606
6304026093 | DPX áram gyűrű 80mm 26091 áram-védőreléhez | Legrand | 26093 | 89281
6304026197 | DPX elektronikus tesztelő | Legrand | 26197 | 100531
6304027322 | DPX fázistávolságnövelő adapter | Legrand | 27322 | 85941
6304026060 | DPX hibaáram védelmi modul 3P 400A | Legrand | 26060 | 325643
6304026064 | DPX hibaáram védelmi modul 3P 630A | Legrand | 26064 | 375745
6304026063 | DPX hibaáram védelmi modul 4P400A LED | Legrand | 26063 | 470941
6304026067 | DPX hibaáram védelmi modul 4P630A LED | Legrand | 26067 | 488478
6304026160 | DPX jelző érintkező 3A 240V~ | Legrand | 26160 | 23894
6304026190 | DPX késleltetett modul 230V~ 26175/85 távkioldóhoz | Legrand | 26190 | 156859
6304026191 | DPX késleltetett modul 400V~ 26175/85 távkioldóhoz | Legrand | 26191 | 156859
6304026690 | DPX közvetlenrot.hajtás baloldali kapcsolókar | Legrand | 26690 | 41881
6304026689 | DPX közvetlenrot.hajtásm.és jobboldalikapcsolókar | Legrand | 26689 | 42152
6304026158 | DPX motoros hajtás lezáró tartozék | Legrand | 26158 | 200387
6304026167 | DPX munkaáramú 230V~= kioldó | Legrand | 26167 | 52015
6304026164 | DPX munkaáramú 24V~= kioldó | Legrand | 26164 | 56151
6304026168 | DPX munkaáramú 400V~= kioldó | Legrand | 26168 | 57012
6304421007 | DPX profalux készlet közvetlen karhoz | Legrand | 421007 | 104280
6304421009 | DPX profalux készlet meghosszabbított karhoz | Legrand | 421009 | 144387
6304421006 | DPX ronis készlet közvetlen karhoz | Legrand | 421006 | 106953
6304421008 | DPX ronis készlet meghosszabbított karhoz | Legrand | 421008 | 147063
6304025427 | DPX-H 250 100A 3P Sg100kA kompakt megszakító | Legrand | 25427 | 779819
6304025433 | DPX-H 250 100A 4P Sg100kA kompakt megszakító | Legrand | 25433 | 902008
6304025428 | DPX-H 250 160A 3P Sg100kA kompakt megszakító | Legrand | 25428 | 724851
6304025413 | DPX-H 250 40A 3P S1 70kA kompakt megszakító | Legrand | 25413 | 645598
6304025419 | DPX-H 250 40A 4P S1 70kA kompakt megszakító | Legrand | 25419 | 745353
6304025398 | DPX-I 250 160A 3P terheléskapcsoló | Legrand | 25398 | 163220
6304025399 | DPX-I 250 250A 4P terheléskapcsoló | Legrand | 25399 | 210537
6304026592 | DPX-IS 1000A 3P | Legrand | 26592 | 1356147
6304026596 | DPX-IS 1000A 4P | Legrand | 26596 | 1654075
6304026593 | DPX-IS 1250A 3P | Legrand | 26593 | 1495599
6304026597 | DPX-IS 1250A 4P | Legrand | 26597 | 1804441
6304026589 | DPX-IS 1600 mellső meghosszabbított rotációs hajtás szürke | Legrand | 26589 | 192579
6304026590 | DPX-IS 1600 mellső meghosszabbított rotációs hajtás vészleállító | Legrand | 26590 | 196628
6304026594 | DPX-IS 1600A 3P | Legrand | 26594 | 1744863
6304026598 | DPX-IS 1600A 4P | Legrand | 26598 | 2105180
6304026651 | DPX-IS 250 100A 3P bal oldali kapcsolás, kioldóval felszerelhető | Legrand | 26651 | 155801
6304026641 | DPX-IS 250 100A 3P jobb oldali kapcsolás, kioldóval felszerelhető | Legrand | 26641 | 330056
6304026631 | DPX-IS 250 100A 3P mellső kapcsolás, kioldóval felszerelhető | Legrand | 26631 | 150888
6304026655 | DPX-IS 250 100A 4P bal oldali kapcsolás, kioldóval felszerelhető | Legrand | 26655 | 168044
6304026645 | DPX-IS 250 100A 4P jobb oldali kapcsolás, kioldóval felszerelhető | Legrand | 26645 | 340212
6304026635 | DPX-IS 250 100A 4P mellső kapcsolás, kioldóval felszerelhető | Legrand | 26635 | 161867
6304026622 | DPX-IS 250 160A 3P bal oldali kapcsolás | Legrand | 26622 | 127405
6304026652 | DPX-IS 250 160A 3P bal oldali kapcsolás, kioldóval felszerelhető | Legrand | 26652 | 162976
6304026612 | DPX-IS 250 160A 3P jobb oldali kapcsolás | Legrand | 26612 | 115221
6304026642 | DPX-IS 250 160A 3P jobb oldali kapcsolás, kioldóval felszerelhető | Legrand | 26642 | 151032
6304026602 | DPX-IS 250 160A 3P mellső kapcsolás | Legrand | 26602 | 115647
6304026632 | DPX-IS 250 160A 3P mellső kapcsolás, kioldóval felszerelhető | Legrand | 26632 | 152420
6304026626 | DPX-IS 250 160A 4P bal oldali kapcsolás | Legrand | 26626 | 149220
6304026656 | DPX-IS 250 160A 4P bal oldali kapcsolás, kioldóval felszerelhető | Legrand | 26656 | 187055
6304026616 | DPX-IS 250 160A 4P jobb oldali kapcsolás | Legrand | 26616 | 134738
6304026646 | DPX-IS 250 160A 4P jobb oldali kapcsolás, kioldóval felszerelhető | Legrand | 26646 | 172391
6304026606 | DPX-IS 250 160A 4P mellső kapcsolás | Legrand | 26606 | 130631
6304026636 | DPX-IS 250 160A 4P mellső kapcsolás, kioldóval felszerelhető | Legrand | 26636 | 165483
6304026623 | DPX-IS 250 250A 3P bal oldali kapcsolás | Legrand | 26623 | 152761
6304026653 | DPX-IS 250 250A 3P bal oldali kapcsolás, kioldóval felszerelhető | Legrand | 26653 | 206645
6304026613 | DPX-IS 250 250A 3P jobb oldali kapcsolás | Legrand | 26613 | 146086
6304026643 | DPX-IS 250 250A 3P jobb oldali kapcsolás, kioldóval felszerelhető | Legrand | 26643 | 191501
6304026603 | DPX-IS 250 250A 3P mellső kapcsolás | Legrand | 26603 | 143479
6304026633 | DPX-IS 250 250A 3P mellső kapcsolás, kioldóval felszerelhető | Legrand | 26633 | 190886
6304026627 | DPX-IS 250 250A 4P bal oldali kapcsolás | Legrand | 26627 | 191447
6304026657 | DPX-IS 250 250A 4P bal oldali kapcsolás, kioldóval felszerelhető | Legrand | 26657 | 239992
6304026617 | DPX-IS 250 250A 4P jobb oldali kapcsolás | Legrand | 26617 | 173294
6304026647 | DPX-IS 250 250A 4P jobb oldali kapcsolás, kioldóval felszerelhető | Legrand | 26647 | 221715
6304026607 | DPX-IS 250 250A 4P mellső kapcsolás | Legrand | 26607 | 172532
6304026637 | DPX-IS 250 250A 4P mellső kapcsolás, kioldóval felszerelhető | Legrand | 26637 | 219166
6304026650 | DPX-IS 250 63A 3P bal oldali kapcsolás, kioldóval felszerelhető | Legrand | 26650 | 155810
6304026640 | DPX-IS 250 63A 3P jobb oldali kapcsolás, kioldóval felszerelhető | Legrand | 26640 | 150142
6304026630 | DPX-IS 250 63A 3P mellső kapcsolás, kioldóval felszerelhető | Legrand | 26630 | 157508
6304026654 | DPX-IS 250 63A 4P bal oldali kapcsolás, kioldóval felszerelhető | Legrand | 26654 | 168044
6304026644 | DPX-IS 250 63A 4P jobb oldali kapcsolás, kioldóval felszerelhető | Legrand | 26644 | 155608
6304026634 | DPX-IS 250 63A 4P mellső kapcsolás, kioldóval felszerelhető | Legrand | 26634 | 160965
6304026239 | DPX-IS 250 készülékrögzítőlap | Legrand | 26239 | 13143
6304026686 | DPX-IS 250 mellső vagy jobboldali meghosszabbított rotációs hajtás fekete | Legrand | 26686 | 87500
6304026687 | DPX-IS 250 mellső vagy jobboldali meghosszabbított rotációs hajtás piros/sárga | Legrand | 26687 | 96294
6304026692 | DPX-IS 250 Ronis zár | Legrand | 26692 | 410400
6304026668 | DPX-IS 630 400A 3P bal oldali kapcsolás | Legrand | 26668 | 251664
6304026680 | DPX-IS 630 400A 3P bal oldali kapcsolás, kioldóval felszerelhető | Legrand | 26680 | 328995
6304026664 | DPX-IS 630 400A 3P jobb oldali kapcsolás | Legrand | 26664 | 242448
6304026676 | DPX-IS 630 400A 3P jobb oldali kapcsolás, kioldóval felszerelhető | Legrand | 26676 | 344397
6304026660 | DPX-IS 630 400A 3P mellső kapcsolás | Legrand | 26660 | 273564
6304026672 | DPX-IS 630 400A 3P mellső kapcsolás, kioldóval felszerelhető | Legrand | 26672 | 372789
6304026670 | DPX-IS 630 400A 4P bal oldali kapcsolás | Legrand | 26670 | 316636
6304026682 | DPX-IS 630 400A 4P bal oldali kapcsolás, kioldóval felszerelhető | Legrand | 26682 | 406732
6304026666 | DPX-IS 630 400A 4P jobb oldali kapcsolás | Legrand | 26666 | 303693
6304026678 | DPX-IS 630 400A 4P jobb oldali kapcsolás, kioldóval felszerelhető | Legrand | 26678 | 397384
6304026662 | DPX-IS 630 400A 4P mellső kapcsolás | Legrand | 26662 | 310924
6304026674 | DPX-IS 630 400A 4P mellső kapcsolás, kioldóval felszerelhető | Legrand | 26674 | 409611
6304026669 | DPX-IS 630 630A 3P bal oldali kapcsolás | Legrand | 26669 | 426461
6304026681 | DPX-IS 630 630A 3P bal oldali kapcsolás, kioldóval felszerelhető | Legrand | 26681 | 557268
6304026665 | DPX-IS 630 630A 3P jobb oldali kapcsolás | Legrand | 26665 | 407012
6304026677 | DPX-IS 630 630A 3P jobb oldali kapcsolás, kioldóval felszerelhető | Legrand | 26677 | 547877
6304026661 | DPX-IS 630 630A 3P mellső kapcsolás | Legrand | 26661 | 377423
6304026673 | DPX-IS 630 630A 3P mellső kapcsolás, kioldóval felszerelhető | Legrand | 26673 | 514334
6304026671 | DPX-IS 630 630A 4P bal oldali kapcsolás | Legrand | 26671 | 493357
6304026683 | DPX-IS 630 630A 4P bal oldali kapcsolás, kioldóval felszerelhető | Legrand | 26683 | 629823
6304026667 | DPX-IS 630 630A 4P jobb oldali kapcsolás | Legrand | 26667 | 454798
6304026679 | DPX-IS 630 630A 4P jobb oldali kapcsolás, kioldóval felszerelhető | Legrand | 26679 | 595111
6304026663 | DPX-IS 630 630A 4P mellső kapcsolás | Legrand | 26663 | 459513
6304026675 | DPX-IS 630 630A 4P mellső kapcsolás, kioldóval felszerelhető | Legrand | 26675 | 604151
6304026697 | DPX-IS 630 Ronis zár | Legrand | 26697 | 197342
6304026591 | DPX-IS 800A 3P | Legrand | 26591 | 1246331
6304026595 | DPX-IS 800A 4P | Legrand | 26595 | 1654075
6304026129 | DPX1250/1600 motoros hajtás 110VAC/DC | Legrand | 26129 | 1302643
6304026119 | DPX1250/1600 motoros hajtás 24VAC/DC | Legrand | 26119 | 1302643
6304026128 | DPX1250/1600 motoros hajtás 48VAC/DC | Legrand | 26128 | 1350240
6304026126 | DPX1600 motoros hajtás 110VAC | Legrand | 26126 | 1327699
6304026124 | DPX1600 motoros hajtás 24VAC | Legrand | 26124 | 1427903
6304026125 | DPX1600 motoros hajtás 48VAC | Legrand | 26125 | 1327699
6304026127 | DPX1600 motoros hajtás R 230VAC | Legrand | 26127 | 1224377
6304420005 | DPX3 160 100A 3P termikus mágneses 16kA kompakt megszakító | Legrand | 420005 | 95884
6304420045 | DPX3 160 100A 3P termikus mágneses 25kA kompakt megszakító | Legrand | 420045 | 102497
6304420085 | DPX3 160 100A 3P termikus mágneses 36kA kompakt megszakító | Legrand | 420085 | 128125
6304420125 | DPX3 160 100A 3P termikus mágneses 50kA kompakt megszakító | Legrand | 420125 | 166563
6304420015 | DPX3 160 100A 4P termikus mágneses 16kA kompakt megszakító | Legrand | 420015 | 130881
6304420055 | DPX3 160 100A 4P termikus mágneses 25kA kompakt megszakító | Legrand | 420055 | 145972
6304420095 | DPX3 160 100A 4P termikus mágneses 36kA kompakt megszakító | Legrand | 420095 | 182470
6304420135 | DPX3 160 100A 4P termikus mágneses 50kA kompakt megszakító | Legrand | 420135 | 237209
6304420035 | DPX3 160 100A 4P+ÁVK termikus mágneses 16kA kombinált ávk | Legrand | 420035 | 305828
6304420075 | DPX3 160 100A 4P+ÁVK termikus mágneses 25kA kombinált ávk | Legrand | 420075 | 281895
6304420115 | DPX3 160 100A 4P+ÁVK termikus mágneses 36kA kombinált ávk | Legrand | 420115 | 305828
6304420155 | DPX3 160 100A 4P+ÁVK termikus mágneses 50kA kombinált ávk | Legrand | 420155 | 311366
6304420006 | DPX3 160 125A 3P termikus mágneses 16kA kompakt megszakító | Legrand | 420006 | 144181
6304420046 | DPX3 160 125A 3P termikus mágneses 25kA kompakt megszakító | Legrand | 420046 | 140939
6304420086 | DPX3 160 125A 3P termikus mágneses 36kA kompakt megszakító | Legrand | 420086 | 176173
6304420126 | DPX3 160 125A 3P termikus mágneses 50kA kompakt megszakító | Legrand | 420126 | 176173
6304420016 | DPX3 160 125A 4P termikus mágneses 16kA kompakt megszakító | Legrand | 420016 | 197145
6304420056 | DPX3 160 125A 4P termikus mágneses 25kA kompakt megszakító | Legrand | 420056 | 200712
6304420096 | DPX3 160 125A 4P termikus mágneses 36kA kompakt megszakító | Legrand | 420096 | 250888
6304420136 | DPX3 160 125A 4P termikus mágneses 50kA kompakt megszakító | Legrand | 420136 | 326159
6304420036 | DPX3 160 125A 4P+ÁVK termikus mágneses 16kA kombinált ávk | Legrand | 420036 | 420519
6304420076 | DPX3 160 125A 4P+ÁVK termikus mágneses 25kA kombinált ávk | Legrand | 420076 | 420519
6304420116 | DPX3 160 125A 4P+ÁVK termikus mágneses 36kA kombinált ávk | Legrand | 420116 | 420519
6304420156 | DPX3 160 125A 4P+ÁVK termikus mágneses 50kA kombinált ávk | Legrand | 420156 | 428126
6304420007 | DPX3 160 160A 3P termikus mágneses 16kA kompakt megszakító | Legrand | 420007 | 155809
6304420047 | DPX3 160 160A 3P termikus mágneses 25kA kompakt megszakító | Legrand | 420047 | 166563
6304420087 | DPX3 160 160A 3P termikus mágneses 36kA kompakt megszakító | Legrand | 420087 | 208202
6304420127 | DPX3 160 160A 3P termikus mágneses 50kA kompakt megszakító | Legrand | 420127 | 208202
6304420017 | DPX3 160 160A 4P termikus mágneses 16kA kompakt megszakító | Legrand | 420017 | 212680
6304420057 | DPX3 160 160A 4P termikus mágneses 25kA kompakt megszakító | Legrand | 420057 | 216529
6304420097 | DPX3 160 160A 4P termikus mágneses 36kA kompakt megszakító | Legrand | 420097 | 296509
6304420137 | DPX3 160 160A 4P termikus mágneses 50kA kompakt megszakító | Legrand | 420137 | 385461
6304420037 | DPX3 160 160A 4P+ÁVK termikus mágneses 16kA kombinált ávk | Legrand | 420037 | 496974
6304420077 | DPX3 160 160A 4P+ÁVK termikus mágneses 25kA kombinált ávk | Legrand | 420077 | 458082
6304420117 | DPX3 160 160A 4P+ÁVK termikus mágneses 36kA kombinált ávk | Legrand | 420117 | 496974
6304420157 | DPX3 160 160A 4P+ÁVK termikus mágneses 50kA kombinált ávk | Legrand | 420157 | 483967
6304420710 | DPX3 160 16A 3P 16kA MA kompakt megszakító | Legrand | 420710 | 108511
6304420714 | DPX3 160 16A 3P 25kA MA kompakt megszakító | Legrand | 420714 | 122078
6304420000 | DPX3 160 16A 3P termikus mágneses 16kA kompakt megszakító | Legrand | 420000 | 83884
6304420040 | DPX3 160 16A 3P termikus mágneses 25kA kompakt megszakító | Legrand | 420040 | 81997
6304420080 | DPX3 160 16A 3P termikus mágneses 36kA kompakt megszakító | Legrand | 420080 | 102497
6304420120 | DPX3 160 16A 3P termikus mágneses 50kA kompakt megszakító | Legrand | 420120 | 133248
6304420010 | DPX3 160 16A 4P termikus mágneses 16kA kompakt megszakító | Legrand | 420010 | 114701
6304420050 | DPX3 160 16A 4P termikus mágneses 25kA kompakt megszakító | Legrand | 420050 | 116778
6304420090 | DPX3 160 16A 4P termikus mágneses 36kA kompakt megszakító | Legrand | 420090 | 145972
6304420130 | DPX3 160 16A 4P termikus mágneses 50kA kompakt megszakító | Legrand | 420130 | 189765
6304420030 | DPX3 160 16A 4P+ÁVK termikus mágneses 16kA kombinált ávk | Legrand | 420030 | 262141
6304420070 | DPX3 160 16A 4P+ÁVK termikus mágneses 25kA kombinált ávk | Legrand | 420070 | 262141
6304420110 | DPX3 160 16A 4P+ÁVK termikus mágneses 36kA kombinált ávk | Legrand | 420110 | 262141
6304420150 | DPX3 160 16A 4P+ÁVK termikus mágneses 50kA kombinált ávk | Legrand | 420150 | 255279
6304420711 | DPX3 160 25A 3P 16kA MA kompakt megszakító | Legrand | 420711 | 108511
6304420715 | DPX3 160 25A 3P 25kA MA kompakt megszakító | Legrand | 420715 | 122078
6304420001 | DPX3 160 25A 3P termikus mágneses 16kA kompakt megszakító | Legrand | 420001 | 83884
6304420041 | DPX3 160 25A 3P termikus mágneses 25kA kompakt megszakító | Legrand | 420041 | 81997
6304420081 | DPX3 160 25A 3P termikus mágneses 36kA kompakt megszakító | Legrand | 420081 | 102497
6304420121 | DPX3 160 25A 3P termikus mágneses 50kA kompakt megszakító | Legrand | 420121 | 133248
6304420011 | DPX3 160 25A 4P termikus mágneses 16kA kompakt megszakító | Legrand | 420011 | 114701
6304420051 | DPX3 160 25A 4P termikus mágneses 25kA kompakt megszakító | Legrand | 420051 | 116778
6304420091 | DPX3 160 25A 4P termikus mágneses 36kA kompakt megszakító | Legrand | 420091 | 145972
6304420131 | DPX3 160 25A 4P termikus mágneses 50kA kompakt megszakító | Legrand | 420131 | 189765
6304420031 | DPX3 160 25A 4P+ÁVK termikus mágneses 16kA kombinált ávk | Legrand | 420031 | 262141
6304420071 | DPX3 160 25A 4P+ÁVK termikus mágneses 25kA kombinált ávk | Legrand | 420071 | 262141
6304420111 | DPX3 160 25A 4P+ÁVK termikus mágneses 36kA kombinált ávk | Legrand | 420111 | 262141
6304420151 | DPX3 160 25A 4P+ÁVK termikus mágneses 50kA kombinált ávk | Legrand | 420151 | 266884
6304421040 | DPX3 160 3P foglalat | Legrand | 421040 | 166563
6304420002 | DPX3 160 40A 3P termikus mágneses 16kA kompakt megszakító | Legrand | 420002 | 76705
6304420042 | DPX3 160 40A 3P termikus mágneses 25kA kompakt megszakító | Legrand | 420042 | 81997
6304420082 | DPX3 160 40A 3P termikus mágneses 36kA kompakt megszakító | Legrand | 420082 | 102497
6304420122 | DPX3 160 40A 3P termikus mágneses 50kA kompakt megszakító | Legrand | 420122 | 133248
6304420012 | DPX3 160 40A 4P termikus mágneses 16kA kompakt megszakító | Legrand | 420012 | 114701
6304420052 | DPX3 160 40A 4P termikus mágneses 25kA kompakt megszakító | Legrand | 420052 | 106597
6304420092 | DPX3 160 40A 4P termikus mágneses 36kA kompakt megszakító | Legrand | 420092 | 145972
6304420132 | DPX3 160 40A 4P termikus mágneses 50kA kompakt megszakító | Legrand | 420132 | 189765
6304420032 | DPX3 160 40A 4P+ÁVK termikus mágneses 16kA kombinált ávk | Legrand | 420032 | 262141
6304420072 | DPX3 160 40A 4P+ÁVK termikus mágneses 25kA kombinált ávk | Legrand | 420072 | 262141
6304420112 | DPX3 160 40A 4P+ÁVK termikus mágneses 36kA kombinált ávk | Legrand | 420112 | 262141
6304420152 | DPX3 160 40A 4P+ÁVK termikus mágneses 50kA kombinált ávk | Legrand | 420152 | 266884
6304421041 | DPX3 160 4P foglalat | Legrand | 421041 | 213907
6304420712 | DPX3 160 50A 3P 16kA MA kompakt megszakító | Legrand | 420712 | 108511
6304420716 | DPX3 160 50A 3P 25kA MA kompakt megszakító | Legrand | 420716 | 115312
6304420713 | DPX3 160 63A 3P 16kA MA kompakt megszakító | Legrand | 420713 | 102497
6304420717 | DPX3 160 63A 3P 25kA MA kompakt megszakító | Legrand | 420717 | 122038
6304420003 | DPX3 160 63A 3P termikus mágneses 16kA kompakt megszakító | Legrand | 420003 | 76705
6304420043 | DPX3 160 63A 3P termikus mágneses 25kA kompakt megszakító | Legrand | 420043 | 81997
6304420083 | DPX3 160 63A 3P termikus mágneses 36kA kompakt megszakító | Legrand | 420083 | 102497
6304420123 | DPX3 160 63A 3P termikus mágneses 50kA kompakt megszakító | Legrand | 420123 | 133248
6304420013 | DPX3 160 63A 4P termikus mágneses 16kA kompakt megszakító | Legrand | 420013 | 114701
6304420053 | DPX3 160 63A 4P termikus mágneses 25kA kompakt megszakító | Legrand | 420053 | 106597
6304420093 | DPX3 160 63A 4P termikus mágneses 36kA kompakt megszakító | Legrand | 420093 | 145972
6304420133 | DPX3 160 63A 4P termikus mágneses 50kA kompakt megszakító | Legrand | 420133 | 189765
6304420033 | DPX3 160 63A 4P+ÁVK termikus mágneses 16kA kombinált ávk | Legrand | 420033 | 262141
6304420073 | DPX3 160 63A 4P+ÁVK termikus mágneses 25kA kombinált ávk | Legrand | 420073 | 262141
6304420113 | DPX3 160 63A 4P+ÁVK termikus mágneses 36kA kombinált ávk | Legrand | 420113 | 262141
6304420153 | DPX3 160 63A 4P+ÁVK termikus mágneses 50kA kombinált ávk | Legrand | 420153 | 266884
6304420004 | DPX3 160 80A 3P termikus mágneses 16kA kompakt megszakító | Legrand | 420004 | 83897
6304420044 | DPX3 160 80A 3P termikus mágneses 25kA kompakt megszakító | Legrand | 420044 | 89686
6304420084 | DPX3 160 80A 3P termikus mágneses 36kA kompakt megszakító | Legrand | 420084 | 112106
6304420124 | DPX3 160 80A 3P termikus mágneses 50kA kompakt megszakító | Legrand | 420124 | 145741
6304420014 | DPX3 160 80A 4P termikus mágneses 16kA kompakt megszakító | Legrand | 420014 | 125453
6304420054 | DPX3 160 80A 4P termikus mágneses 25kA kompakt megszakító | Legrand | 420054 | 116588
6304420094 | DPX3 160 80A 4P termikus mágneses 36kA kompakt megszakító | Legrand | 420094 | 145741
6304420134 | DPX3 160 80A 4P termikus mágneses 50kA kompakt megszakító | Legrand | 420134 | 189463
6304420034 | DPX3 160 80A 4P+ÁVK termikus mágneses 16kA kombinált ávk | Legrand | 420034 | 267601
6304420074 | DPX3 160 80A 4P+ÁVK termikus mágneses 25kA kombinált ávk | Legrand | 420074 | 267601
6304420114 | DPX3 160 80A 4P+ÁVK termikus mágneses 36kA kombinált ávk | Legrand | 420114 | 267601
6304420154 | DPX3 160 80A 4P+ÁVK termikus mágneses 50kA kombinált ávk | Legrand | 420154 | 272447
6304421026 | DPX3 160 bekötő kapocs 3P nagy keresztmetszethez | Legrand | 421026 | 30747
6304421027 | DPX3 160 bekötő kapocs 4P nagy keresztmetszethez | Legrand | 421027 | 41002
6304421036 | DPX3 160 hátsó csatlakozó 3 db | Legrand | 421036 | 32084
6304421038 | DPX3 160 hátsó csatlakozó 3 db | Legrand | 421038 | 37230
6304421039 | DPX3 160 hátsó csatlakozó 4 db | Legrand | 421039 | 48131
6304421037 | DPX3 160 hátsó csatlakozó 4 db | Legrand | 421037 | 40109
6304421028 | DPX3 160 megnövelt bekötő kapocs hosz. 3P | Legrand | 421028 | 6683
6304421029 | DPX3 160 megnövelt bekötő kapocs.hosz. 4P | Legrand | 421029 | 8017
6304421050 | DPX3 160 plomb. kapocs takaró 3P hátsó | Legrand | 421050 | 26734
6304421054 | DPX3 160 plomb. kapocs takaró 3P mellső | Legrand | 421054 | 41002
6304421051 | DPX3 160 plomb. kapocs takaró 4P hátsó | Legrand | 421051 | 29413
6304421055 | DPX3 160 plomb. kapocs takaró 4P mellső | Legrand | 421055 | 45455
6304421071 | DPX3 160 rögzítő lemez 3P/4P ávk nélk | Legrand | 421071 | 5637
6304421068 | DPX3 160 rögzítő lemez 3P/4P oldalsó motor | Legrand | 421068 | 14094
6304421073 | DPX3 160 rögzítő lemez 4P+ávk | Legrand | 421073 | 8456
6304605860 | DPX3 1600 adapter gyűjtősínek felső megtáplálásához | Legrand | 605860 | 1281158
6304422577 | DPX3 1600 komp. megsz.S1 3P 1000A 100kA | Legrand | 422577 | 1883548
6304422541 | DPX3 1600 komp. megsz.S1 3P 1000A 36kA | Legrand | 422541 | 1227707
6304422553 | DPX3 1600 komp. megsz.S1 3P 1000A 50kA | Legrand | 422553 | 1374913
6304422565 | DPX3 1600 komp. megsz.S1 3P 1000A 70kA | Legrand | 422565 | 1666214
6304422578 | DPX3 1600 komp. megsz.S1 3P 1250A 100kA | Legrand | 422578 | 2100887
6304422542 | DPX3 1600 komp. megsz.S1 3P 1250A 36kA | Legrand | 422542 | 1391404
6304422554 | DPX3 1600 komp. megsz.S1 3P 1250A 50kA | Legrand | 422554 | 1558236
6304422566 | DPX3 1600 komp. megsz.S1 3P 1250A 70kA | Legrand | 422566 | 1883548
6304422543 | DPX3 1600 komp. megsz.S1 3P 1600A 36kA | Legrand | 422543 | 1725011
6304422555 | DPX3 1600 komp. megsz.S1 3P 1600A 50kA | Legrand | 422555 | 1833222
6304422567 | DPX3 1600 komp. megsz.S1 3P 1600A 70kA | Legrand | 422567 | 2154042
6304422575 | DPX3 1600 komp. megsz.S1 3P 630A 100kA | Legrand | 422575 | 1448878
6304422539 | DPX3 1600 komp. megsz.S1 3P 630A 36kA | Legrand | 422539 | 991872
6304422551 | DPX3 1600 komp. megsz.S1 3P 630A 50kA | Legrand | 422551 | 1110803
6304422563 | DPX3 1600 komp. megsz.S1 3P 630A 70kA | Legrand | 422563 | 1279841
6304422576 | DPX3 1600 komp. megsz.S1 3P 800A 100kA | Legrand | 422576 | 1666214
6304422540 | DPX3 1600 komp. megsz.S1 3P 800A 36kA | Legrand | 422540 | 1084473
6304422552 | DPX3 1600 komp. megsz.S1 3P 800A 50kA | Legrand | 422552 | 1279841
6304422564 | DPX3 1600 komp. megsz.S1 3P 800A 70kA | Legrand | 422564 | 1497176
6304422583 | DPX3 1600 komp. megsz.S1 4P 1000A 100kA | Legrand | 422583 | 2245781
6304422547 | DPX3 1600 komp. megsz.S1 4P 1000A 36kA | Legrand | 422547 | 1423130
6304422559 | DPX3 1600 komp. megsz.S1 4P 1000A 50kA | Legrand | 422559 | 1738659
6304422571 | DPX3 1600 komp. megsz.S1 4P 1000A 70kA | Legrand | 422571 | 2004290
6304422584 | DPX3 1600 komp. megsz.S1 4P 1250A 100kA | Legrand | 422584 | 2487262
6304422548 | DPX3 1600 komp. megsz.S1 4P 1250A 36kA | Legrand | 422548 | 1552508
6304422560 | DPX3 1600 komp. megsz.S1 4P 1250A 50kA | Legrand | 422560 | 1883548
6304422572 | DPX3 1600 komp. megsz.S1 4P 1250A 70kA | Legrand | 422572 | 2221627
6304422549 | DPX3 1600 komp. megsz.S1 4P 1600A 36kA | Legrand | 422549 | 2026887
6304422561 | DPX3 1600 komp. megsz.S1 4P 1600A 50kA | Legrand | 422561 | 2269926
6304422573 | DPX3 1600 komp. megsz.S1 4P 1600A 70kA | Legrand | 422573 | 2632149
6304422581 | DPX3 1600 komp. megsz.S1 4P 630A 100kA | Legrand | 422581 | 1762806
6304422545 | DPX3 1600 komp. megsz.S1 4P 630A 36kA | Legrand | 422545 | 2029428
6304422557 | DPX3 1600 komp. megsz.S1 4P 630A 50kA | Legrand | 422557 | 1279841
6304422569 | DPX3 1600 komp. megsz.S1 4P 630A 70kA | Legrand | 422569 | 1569621
6304422582 | DPX3 1600 komp. megsz.S1 4P 800A 100kA | Legrand | 422582 | 1931843
6304422546 | DPX3 1600 komp. megsz.S1 4P 800A 36kA | Legrand | 422546 | 1142813
6304422558 | DPX3 1600 komp. megsz.S1 4P 800A 50kA | Legrand | 422558 | 1593768
6304422570 | DPX3 1600 komp. megsz.S1 4P 800A 70kA | Legrand | 422570 | 1811102
6304422291 | DPX3 1600 komp. megsz.TM 3P 1600A 100kA | Legrand | 422291 | 2061691
6304422255 | DPX3 1600 komp. megsz.TM 3P 1600A 36kA | Legrand | 422255 | 1502365
6304422267 | DPX3 1600 komp. megsz.TM 3P 1600A 50kA | Legrand | 422267 | 1602437
6304422279 | DPX3 1600 komp. megsz.TM 3P 1600A 70kA | Legrand | 422279 | 1815858
6304422337 | DPX3 1600 kompakt megszakító S2 3P 1000A 100kA | Legrand | 422337 | 2289576
6304422301 | DPX3 1600 kompakt megszakító S2 3P 1000A 36kA | Legrand | 422301 | 1587454
6304422313 | DPX3 1600 kompakt megszakító S2 3P 1000A 50kA | Legrand | 422313 | 1782716
6304422325 | DPX3 1600 kompakt megszakító S2 3P 1000A 70kA | Legrand | 422325 | 2042387
6304422338 | DPX3 1600 kompakt megszakító S2 3P 1250A 100kA | Legrand | 422338 | 2561731
6304422302 | DPX3 1600 kompakt megszakító S2 3P 1250A 36kA | Legrand | 422302 | 1920042
6304422314 | DPX3 1600 kompakt megszakító S2 3P 1250A 50kA | Legrand | 422314 | 2042387
6304422326 | DPX3 1600 kompakt megszakító S2 3P 1250A 70kA | Legrand | 422326 | 2172690
6304422303 | DPX3 1600 kompakt megszakító S2 3P 1600A 36kA | Legrand | 422303 | 2259613
6304422315 | DPX3 1600 kompakt megszakító S2 3P 1600A 50kA | Legrand | 422315 | 2396940
6304422327 | DPX3 1600 kompakt megszakító S2 3P 1600A 70kA | Legrand | 422327 | 2606282
6304422335 | DPX3 1600 kompakt megszakító S2 3P 630A 100kA | Legrand | 422335 | 1772729
6304422299 | DPX3 1600 kompakt megszakító S2 3P 630A 36kA | Legrand | 422299 | 1283349
6304422311 | DPX3 1600 kompakt megszakító S2 3P 630A 50kA | Legrand | 422311 | 1370737
6304422323 | DPX3 1600 kompakt megszakító S2 3P 630A 70kA | Legrand | 422323 | 1577974
6304422336 | DPX3 1600 kompakt megszakító S2 3P 800A 100kA | Legrand | 422336 | 2042387
6304422300 | DPX3 1600 kompakt megszakító S2 3P 800A 36kA | Legrand | 422300 | 1397905
6304422312 | DPX3 1600 kompakt megszakító S2 3P 800A 50kA | Legrand | 422312 | 1580475
6304422324 | DPX3 1600 kompakt megszakító S2 3P 800A 70kA | Legrand | 422324 | 1825160
6304422343 | DPX3 1600 kompakt megszakító S2 4P 1000A 100kA | Legrand | 422343 | 2739003
6304422307 | DPX3 1600 kompakt megszakító S2 4P 1000A 36kA | Legrand | 422307 | 1997447
6304422319 | DPX3 1600 kompakt megszakító S2 4P 1000A 50kA | Legrand | 422319 | 2127280
6304422331 | DPX3 1600 kompakt megszakító S2 4P 1000A 70kA | Legrand | 422331 | 2446876
6304422344 | DPX3 1600 kompakt megszakító S2 4P 1250A 100kA | Legrand | 422344 | 3026140
6304422308 | DPX3 1600 kompakt megszakító S2 4P 1250A 36kA | Legrand | 422308 | 2189701
6304422320 | DPX3 1600 kompakt megszakító S2 4P 1250A 50kA | Legrand | 422320 | 2329526
6304422332 | DPX3 1600 kompakt megszakító S2 4P 1250A 70kA | Legrand | 422332 | 2701555
6304422309 | DPX3 1600 kompakt megszakító S2 4P 1600A 36kA | Legrand | 422309 | 2504401
6304422321 | DPX3 1600 kompakt megszakító S2 4P 1600A 50kA | Legrand | 422321 | 2808914
6304422333 | DPX3 1600 kompakt megszakító S2 4P 1600A 70kA | Legrand | 422333 | 3210906
6304422341 | DPX3 1600 kompakt megszakító S2 4P 630A 100kA | Legrand | 422341 | 2147257
6304422305 | DPX3 1600 kompakt megszakító S2 4P 630A 36kA | Legrand | 422305 | 1498078
6304422317 | DPX3 1600 kompakt megszakító S2 4P 630A 50kA | Legrand | 422317 | 1592956
6304422329 | DPX3 1600 kompakt megszakító S2 4P 630A 70kA | Legrand | 422329 | 1917548
6304422342 | DPX3 1600 kompakt megszakító S2 4P 800A 100kA | Legrand | 422342 | 2484326
6304422306 | DPX3 1600 kompakt megszakító S2 4P 800A 36kA | Legrand | 422306 | 1804721
6304422318 | DPX3 1600 kompakt megszakító S2 4P 800A 50kA | Legrand | 422318 | 1947507
6304422330 | DPX3 1600 kompakt megszakító S2 4P 800A 70kA | Legrand | 422330 | 2222162
6304422385 | DPX3 1600 kompakt megszakító S2+mérés 3P 1000A 100kA | Legrand | 422385 | 2514286
6304422349 | DPX3 1600 kompakt megszakító S2+mérés 3P 1000A 36kA | Legrand | 422349 | 1895074
6304422361 | DPX3 1600 kompakt megszakító S2+mérés 3P 1000A 50kA | Legrand | 422361 | 1895474
6304422373 | DPX3 1600 kompakt megszakító S2+mérés 3P 1000A 70kA | Legrand | 422373 | 2274594
6304422386 | DPX3 1600 kompakt megszakító S2+mérés 3P 1250A 100kA | Legrand | 422386 | 2793935
6304422350 | DPX3 1600 kompakt megszakító S2+mérés 3P 1250A 36kA | Legrand | 422350 | 2222162
6304422362 | DPX3 1600 kompakt megszakító S2+mérés 3P 1250A 50kA | Legrand | 422362 | 2272095
6304422374 | DPX3 1600 kompakt megszakító S2+mérés 3P 1250A 70kA | Legrand | 422374 | 2514286
6304422351 | DPX3 1600 kompakt megszakító S2+mérés 3P 1600A 36kA | Legrand | 422351 | 2471841
6304422363 | DPX3 1600 kompakt megszakító S2+mérés 3P 1600A 50kA | Legrand | 422363 | 2629145
6304422375 | DPX3 1600 kompakt megszakító S2+mérés 3P 1600A 70kA | Legrand | 422375 | 2986193
6304422383 | DPX3 1600 kompakt megszakító S2+mérés 3P 630A 100kA | Legrand | 422383 | 1994950
6304422347 | DPX3 1600 kompakt megszakító S2+mérés 3P 630A 36kA | Legrand | 422347 | 1508065
6304422359 | DPX3 1600 kompakt megszakító S2+mérés 3P 630A 50kA | Legrand | 422359 | 1592956
6304422371 | DPX3 1600 kompakt megszakító S2+mérés 3P 630A 70kA | Legrand | 422371 | 1802690
6304422384 | DPX3 1600 kompakt megszakító S2+mérés 3P 800A 100kA | Legrand | 422384 | 2267105
6304422348 | DPX3 1600 kompakt megszakító S2+mérés 3P 800A 36kA | Legrand | 422348 | 1710307
6304422360 | DPX3 1600 kompakt megszakító S2+mérés 3P 800A 50kA | Legrand | 422360 | 1797700
6304422372 | DPX3 1600 kompakt megszakító S2+mérés 3P 800A 70kA | Legrand | 422372 | 2049877
6304422391 | DPX3 1600 kompakt megszakító S2+mérés 4P 1000A 100kA | Legrand | 422391 | 2971211
6304422355 | DPX3 1600 kompakt megszakító S2+mérés 4P 1000A 36kA | Legrand | 422355 | 2222162
6304422367 | DPX3 1600 kompakt megszakító S2+mérés 4P 1000A 50kA | Legrand | 422367 | 2359488
6304422379 | DPX3 1600 kompakt megszakító S2+mérés 4P 1000A 70kA | Legrand | 422379 | 2676586
6304422392 | DPX3 1600 kompakt megszakító S2+mérés 4P 1250A 100kA | Legrand | 422392 | 3245865
6304422356 | DPX3 1600 kompakt megszakító S2+mérés 4P 1250A 36kA | Legrand | 422356 | 2414415
6304422368 | DPX3 1600 kompakt megszakító S2+mérés 4P 1250A 50kA | Legrand | 422368 | 2554240
6304422380 | DPX3 1600 kompakt megszakító S2+mérés 4P 1250A 70kA | Legrand | 422380 | 2921270
6304422357 | DPX3 1600 kompakt megszakító S2+mérés 4P 1600A 36kA | Legrand | 422357 | 2871340
6304422369 | DPX3 1600 kompakt megszakító S2+mérés 4P 1600A 50kA | Legrand | 422369 | 3041124
6304422381 | DPX3 1600 kompakt megszakító S2+mérés 4P 1600A 70kA | Legrand | 422381 | 3443115
6304422389 | DPX3 1600 kompakt megszakító S2+mérés 4P 630A 100kA | Legrand | 422389 | 2371972
6304422353 | DPX3 1600 kompakt megszakító S2+mérés 4P 630A 36kA | Legrand | 422353 | 1722793
6304422365 | DPX3 1600 kompakt megszakító S2+mérés 4P 630A 50kA | Legrand | 422365 | 1812675
6304422377 | DPX3 1600 kompakt megszakító S2+mérés 4P 630A 70kA | Legrand | 422377 | 2142261
6304422390 | DPX3 1600 kompakt megszakító S2+mérés 4P 800A 100kA | Legrand | 422390 | 2709042
6304422354 | DPX3 1600 kompakt megszakító S2+mérés 4P 800A 36kA | Legrand | 422354 | 2054870
6304422366 | DPX3 1600 kompakt megszakító S2+mérés 4P 800A 50kA | Legrand | 422366 | 2172223
6304422378 | DPX3 1600 kompakt megszakító S2+mérés 4P 800A 70kA | Legrand | 422378 | 2446876
6304422433 | DPX3 1600 kompakt megszakító Sg 3P 1000A 100kA | Legrand | 422433 | 2631638
6304422397 | DPX3 1600 kompakt megszakító Sg 3P 1000A 36kA | Legrand | 422397 | 1917548
6304422409 | DPX3 1600 kompakt megszakító Sg 3P 1000A 50kA | Legrand | 422409 | 2042387
6304422421 | DPX3 1600 kompakt megszakító Sg 3P 1000A 70kA | Legrand | 422421 | 2347001
6304422434 | DPX3 1600 kompakt megszakító Sg 3P 1250A 100kA | Legrand | 422434 | 2946243
6304422398 | DPX3 1600 kompakt megszakító Sg 3P 1250A 36kA | Legrand | 422398 | 2212170
6304422410 | DPX3 1600 kompakt megszakító Sg 3P 1250A 50kA | Legrand | 422410 | 2351998
6304422422 | DPX3 1600 kompakt megszakító Sg 3P 1250A 70kA (mérés nélkül) | Legrand | 422422 | 2621654
6304422399 | DPX3 1600 kompakt megszakító Sg 3P 1600A 36kA | Legrand | 422399 | 2646627
6304422411 | DPX3 1600 kompakt megszakító Sg 3P 1600A 50kA | Legrand | 422411 | 2761477
6304422423 | DPX3 1600 kompakt megszakító Sg 3P 1600A 70kA | Legrand | 422423 | 3180944
6304422431 | DPX3 1600 kompakt megszakító Sg 3P 630A 100kA | Legrand | 422431 | 2034899
6304422395 | DPX3 1600 kompakt megszakító Sg 3P 630A 36kA | Legrand | 422395 | 1478103
6304422407 | DPX3 1600 kompakt megszakító Sg 3P 630A 50kA | Legrand | 422407 | 1570487
6304422419 | DPX3 1600 kompakt megszakító Sg 3P 630A 70kA | Legrand | 422419 | 1822666
6304422432 | DPX3 1600 kompakt megszakító Sg 3P 800A 100kA | Legrand | 422432 | 2351998
6304422396 | DPX3 1600 kompakt megszakító Sg 3P 800A 36kA | Legrand | 422396 | 1710307
6304422408 | DPX3 1600 kompakt megszakító Sg 3P 800A 50kA | Legrand | 422408 | 1817670
6304422420 | DPX3 1600 kompakt megszakító Sg 3P 800A 70kA | Legrand | 422420 | 2097318
6304422439 | DPX3 1600 kompakt megszakító Sg 4P 1000A 100kA | Legrand | 422439 | 3170958
6304422403 | DPX3 1600 kompakt megszakító Sg 4P 1000A 36kA | Legrand | 422403 | 2304558
6304422415 | DPX3 1600 kompakt megszakító Sg 4P 1000A 50kA | Legrand | 422415 | 2451870
6304422427 | DPX3 1600 kompakt megszakító Sg 4P 1000A 70kA | Legrand | 422427 | 2813908
6304422440 | DPX3 1600 kompakt megszakító Sg 4P 1250A 100kA | Legrand | 422440 | 3495548
6304422404 | DPX3 1600 kompakt megszakító Sg 4P 1250A 36kA | Legrand | 422404 | 2514286
6304422416 | DPX3 1600 kompakt megszakító Sg 4P 1250A 50kA | Legrand | 422416 | 2671590
6304422428 | DPX3 1600 kompakt megszakító Sg 4P 1250A 70kA | Legrand | 422428 | 3103544
6304422405 | DPX3 1600 kompakt megszakító Sg 4P 1600A 36kA | Legrand | 422405 | 3041124
6304422417 | DPX3 1600 kompakt megszakító Sg 4P 1600A 50kA | Legrand | 422417 | 3233380
6304422429 | DPX3 1600 kompakt megszakító Sg 4P 1600A 70kA | Legrand | 422429 | 3687803
6304422437 | DPX3 1600 kompakt megszakító Sg 4P 630A 100kA | Legrand | 422437 | 2466850
6304422401 | DPX3 1600 kompakt megszakító Sg 4P 630A 36kA | Legrand | 422401 | 1722793
6304422413 | DPX3 1600 kompakt megszakító Sg 4P 630A 50kA | Legrand | 422413 | 1832653
6304422425 | DPX3 1600 kompakt megszakító Sg 4P 630A 70kA | Legrand | 422425 | 2197193
6304422438 | DPX3 1600 kompakt megszakító Sg 4P 800A 100kA | Legrand | 422438 | 2853859
6304422402 | DPX3 1600 kompakt megszakító Sg 4P 800A 36kA | Legrand | 422402 | 2104810
6304422414 | DPX3 1600 kompakt megszakító Sg 4P 800A 50kA | Legrand | 422414 | 2244633
6304422426 | DPX3 1600 kompakt megszakító Sg 4P 800A 70kA | Legrand | 422426 | 2546747
6304422479 | DPX3 1600 kompakt megszakító Sg+érés 3P 630A 100kA | Legrand | 422479 | 2194695
6304422481 | DPX3 1600 kompakt megszakító Sg+mérés 3P 1000A 100kA | Legrand | 422481 | 2791440
6304422445 | DPX3 1600 kompakt megszakító Sg+mérés 3P 1000A 36kA | Legrand | 422445 | 2079841
6304422457 | DPX3 1600 kompakt megszakító Sg+mérés 3P 1000A 50kA | Legrand | 422457 | 2204684
6304422469 | DPX3 1600 kompakt megszakító Sg+mérés 3P 1000A 70kA | Legrand | 422469 | 2511793
6304422482 | DPX3 1600 kompakt megszakító Sg+mérés 3P 1250A 100kA | Legrand | 422482 | 3108533
6304422446 | DPX3 1600 kompakt megszakító Sg+mérés 3P 1250A 36kA | Legrand | 422446 | 2374469
6304422458 | DPX3 1600 kompakt megszakító Sg+mérés 3P 1250A 50kA | Legrand | 422458 | 2514286
6304422470 | DPX3 1600 kompakt megszakító Sg+mérés 3P 1250A 70kA | Legrand | 422470 | 2791440
6304422447 | DPX3 1600 kompakt megszakító Sg+mérés 3P 1600A 36kA | Legrand | 422447 | 2746496
6304422459 | DPX3 1600 kompakt megszakító Sg+mérés 3P 1600A 50kA | Legrand | 422459 | 2921270
6304422471 | DPX3 1600 kompakt megszakító Sg+mérés 3P 1600A 70kA | Legrand | 422471 | 3340744
6304422443 | DPX3 1600 kompakt megszakító Sg+mérés 3P 630A 36kA | Legrand | 422443 | 1637897
6304422455 | DPX3 1600 kompakt megszakító Sg+mérés 3P 630A 50kA | Legrand | 422455 | 1732778
6304422467 | DPX3 1600 kompakt megszakító Sg+mérés 3P 630A 70kA | Legrand | 422467 | 1977470
6304422480 | DPX3 1600 kompakt megszakító Sg+mérés 3P 800A 100kA | Legrand | 422480 | 2511793
6304422444 | DPX3 1600 kompakt megszakító Sg+mérés 3P 800A 36kA | Legrand | 422444 | 1872603
6304422456 | DPX3 1600 kompakt megszakító Sg+mérés 3P 800A 50kA | Legrand | 422456 | 1979968
6304422468 | DPX3 1600 kompakt megszakító Sg+mérés 3P 800A 70kA | Legrand | 422468 | 2257114
6304422487 | DPX3 1600 kompakt megszakító Sg+mérés 4P 1000A 100kA | Legrand | 422487 | 3308280
6304422451 | DPX3 1600 kompakt megszakító Sg+mérés 4P 1000A 36kA | Legrand | 422451 | 2464354
6304422463 | DPX3 1600 kompakt megszakító Sg+mérés 4P 1000A 50kA | Legrand | 422463 | 2611665
6304422475 | DPX3 1600 kompakt megszakító Sg+mérés 4P 1000A 70kA | Legrand | 422475 | 2978702
6304422488 | DPX3 1600 kompakt megszakító Sg+mérés 4P 1250A 100kA | Legrand | 422488 | 3632873
6304422452 | DPX3 1600 kompakt megszakító Sg+mérés 4P 1250A 36kA | Legrand | 422452 | 2671590
6304422464 | DPX3 1600 kompakt megszakító Sg+mérés 4P 1250A 50kA | Legrand | 422464 | 2836381
6304422476 | DPX3 1600 kompakt megszakító Sg+mérés 4P 1250A 70kA | Legrand | 422476 | 3260846
6304422453 | DPX3 1600 kompakt megszakító Sg+mérés 4P 1600A 36kA | Legrand | 422453 | 3195929
6304422465 | DPX3 1600 kompakt megszakító Sg+mérés 4P 1600A 50kA | Legrand | 422465 | 3395675
6304422477 | DPX3 1600 kompakt megszakító Sg+mérés 4P 1600A 70kA | Legrand | 422477 | 3852594
6304422485 | DPX3 1600 kompakt megszakító Sg+mérés 4P 630A 100kA | Legrand | 422485 | 2626645
6304422449 | DPX3 1600 kompakt megszakító Sg+mérés 4P 630A 36kA | Legrand | 422449 | 1887584
6304422461 | DPX3 1600 kompakt megszakító Sg+mérés 4P 630A 50kA | Legrand | 422461 | 1994950
6304422473 | DPX3 1600 kompakt megszakító Sg+mérés 4P 630A 70kA | Legrand | 422473 | 2364479
6304422486 | DPX3 1600 kompakt megszakító Sg+mérés 4P 800A 100kA | Legrand | 422486 | 3011162
6304422450 | DPX3 1600 kompakt megszakító Sg+mérés 4P 800A 36kA | Legrand | 422450 | 2264607
6304422462 | DPX3 1600 kompakt megszakító Sg+mérés 4P 800A 50kA | Legrand | 422462 | 2406924
6304422474 | DPX3 1600 kompakt megszakító Sg+mérés 4P 800A 70kA | Legrand | 422474 | 2714033
6304422289 | DPX3 1600 kompakt megszakító termikus mágneses 3P 1000A 100kA | Legrand | 422289 | 1797700
6304422253 | DPX3 1600 kompakt megszakító termikus mágneses 3P 1000A 36kA | Legrand | 422253 | 1127796
6304422265 | DPX3 1600 kompakt megszakító termikus mágneses 3P 1000A 50kA | Legrand | 422265 | 1263375
6304422277 | DPX3 1600 kompakt megszakító termikus mágneses 3P 1000A 70kA | Legrand | 422277 | 1523483
6304422290 | DPX3 1600 kompakt megszakító termikus mágneses 3P 1250A 100kA | Legrand | 422290 | 1942511
6304422254 | DPX3 1600 kompakt megszakító termikus mágneses 3P 1250A 36kA | Legrand | 422254 | 1279435
6304422266 | DPX3 1600 kompakt megszakító termikus mágneses 3P 1250A 50kA | Legrand | 422266 | 1362366
6304422278 | DPX3 1600 kompakt megszakító termikus mágneses 3P 1250A 70kA | Legrand | 422278 | 1634842
6304422287 | DPX3 1600 kompakt megszakító termikus mágneses 3P 630A 100kA | Legrand | 422287 | 1198456
6304422251 | DPX3 1600 kompakt megszakító termikus mágneses 3P 630A 36kA | Legrand | 422251 | 818937
6304422263 | DPX3 1600 kompakt megszakító termikus mágneses 3P 630A 50kA | Legrand | 422263 | 873869
6304422275 | DPX3 1600 kompakt megszakító termikus mágneses 3P 630A 70kA | Legrand | 422275 | 1073612
6304422288 | DPX3 1600 kompakt megszakító termikus mágneses 3P 800A 100kA | Legrand | 422288 | 1523046
6304422252 | DPX3 1600 kompakt megszakító termikus mágneses 3P 800A 36kA | Legrand | 422252 | 961938
6304422264 | DPX3 1600 kompakt megszakító termikus mágneses 3P 800A 50kA | Legrand | 422264 | 1028281
6304422276 | DPX3 1600 kompakt megszakító termikus mágneses 3P 800A 70kA | Legrand | 422276 | 1279435
6304422296 | DPX3 1600 kompakt megszakító termikus mágneses 3P+N/2 1000A 100kA | Legrand | 422296 | 2406924
6304422260 | DPX3 1600 kompakt megszakító termikus mágneses 3P+N/2 1000A 36kA | Legrand | 422260 | 1632907
6304422272 | DPX3 1600 kompakt megszakító termikus mágneses 3P+N/2 1000A 50kA | Legrand | 422272 | 1722790
6304422284 | DPX3 1600 kompakt megszakító termikus mágneses 3P+N/2 1000A 70kA | Legrand | 422284 | 2142261
6304422297 | DPX3 1600 kompakt megszakító termikus mágneses 3P+N/2 1250A 100kA | Legrand | 422297 | 2546747
6304422261 | DPX3 1600 kompakt megszakító termikus mágneses 3P+N/2 1250A 36kA | Legrand | 422261 | 1810183
6304422273 | DPX3 1600 kompakt megszakító termikus mágneses 3P+N/2 1250A 50kA | Legrand | 422273 | 1922539
6304422285 | DPX3 1600 kompakt megszakító termikus mágneses 3P+N/2 1250A 70kA | Legrand | 422285 | 2282088
6304422294 | DPX3 1600 kompakt megszakító termikus mágneses 4P 1000A 100kA | Legrand | 422294 | 2396940
6304422258 | DPX3 1600 kompakt megszakító termikus mágneses 4P 1000A 36kA | Legrand | 422258 | 1632907
6304422270 | DPX3 1600 kompakt megszakító termikus mágneses 4P 1000A 50kA | Legrand | 422270 | 1722790
6304422282 | DPX3 1600 kompakt megszakító termikus mágneses 4P 1000A 70kA | Legrand | 422282 | 2032896
6304422295 | DPX3 1600 kompakt megszakító termikus mágneses 4P 1250A 100kA | Legrand | 422295 | 2546747
6304422259 | DPX3 1600 kompakt megszakító termikus mágneses 4P 1250A 36kA | Legrand | 422259 | 1810183
6304422271 | DPX3 1600 kompakt megszakító termikus mágneses 4P 1250A 50kA | Legrand | 422271 | 1922539
6304422283 | DPX3 1600 kompakt megszakító termikus mágneses 4P 1250A 70kA | Legrand | 422283 | 2165584
6304422292 | DPX3 1600 kompakt megszakító termikus mágneses 4P 630A 100kA | Legrand | 422292 | 1498076
6304422256 | DPX3 1600 kompakt megszakító termikus mágneses 4P 630A 36kA | Legrand | 422256 | 1038659
6304422268 | DPX3 1600 kompakt megszakító termikus mágneses 4P 630A 50kA | Legrand | 422268 | 1111064
6304422280 | DPX3 1600 kompakt megszakító termikus mágneses 4P 630A 70kA | Legrand | 422280 | 1338280
6304422293 | DPX3 1600 kompakt megszakító termikus mágneses 4P 800A 100kA | Legrand | 422293 | 2047381
6304422257 | DPX3 1600 kompakt megszakító termikus mágneses 4P 800A 36kA | Legrand | 422257 | 1360752
6304422269 | DPX3 1600 kompakt megszakító termikus mágneses 4P 800A 50kA | Legrand | 422269 | 1363247
6304422281 | DPX3 1600 kompakt megszakító termikus mágneses 4P 800A 70kA | Legrand | 422281 | 1736726
6304422593 | DPX3 1600 tartozékok "Debro-lift" mechanizmus 3P | Legrand | 422593 | 741684
6304422594 | DPX3 1600 tartozékok "Debro-lift" mechanizmus 4P | Legrand | 422594 | 815851
6304026579 | DPX3 1600 tartozékoklezáró lakat két kulcs | Legrand | 26579 | 300593
6304420722 | DPX3 250 100A 3P 25kA MA kompakt megszakító | Legrand | 420722 | 202220
6304420718 | DPX3 250 100A 3P 36kA MA kompakt megszakító | Legrand | 420718 | 204999
6304420305 | DPX3 250 100A 3P S2 25kA kompakt megszakító | Legrand | 420305 | 407505
6304420335 | DPX3 250 100A 3P S2 36kA kompakt megszakító | Legrand | 420335 | 435622
6304420637 | DPX3 250 100A 3P S2 70kA kompakt megszakító | Legrand | 420637 | 565347
6304420405 | DPX3 250 100A 3P S2+M 25kA kompakt megszakító | Legrand | 420405 | 606124
6304420435 | DPX3 250 100A 3P S2+M 36kA kompakt megszakító | Legrand | 420435 | 589367
6304420465 | DPX3 250 100A 3P S2+M 50kA kompakt megszakító | Legrand | 420465 | 707240
6304420667 | DPX3 250 100A 3P S2+M 70kA kompakt megszakító | Legrand | 420667 | 763911
6304420505 | DPX3 250 100A 3P SG 25kA kompakt megszakító | Legrand | 420505 | 447320
6304420525 | DPX3 250 100A 3P SG 36kA kompakt megszakító | Legrand | 420525 | 469685
6304420545 | DPX3 250 100A 3P SG 50kA kompakt megszakító | Legrand | 420545 | 518338
6304420695 | DPX3 250 100A 3P SG 70kA kompakt megszakító | Legrand | 420695 | 548174
6304420205 | DPX3 250 100A 3P termikus mágneses 25kA kompakt megszakító | Legrand | 420205 | 212607
6304420235 | DPX3 250 100A 3P termikus mágneses 36kA kompakt megszakító | Legrand | 420235 | 227275
6304420265 | DPX3 250 100A 3P termikus mágneses 50kA kompakt megszakító | Legrand | 420265 | 272734
6304420605 | DPX3 250 100A 3P termikus mágneses 70kA kompakt megszakító | Legrand | 420605 | 303318
6304420315 | DPX3 250 100A 4P S2 25kA kompakt megszakító | Legrand | 420315 | 638285
6304420345 | DPX3 250 100A 4P S2 36kA kompakt megszakító | Legrand | 420345 | 682322
6304420647 | DPX3 250 100A 4P S2 70kA kompakt megszakító | Legrand | 420647 | 843920
6304420415 | DPX3 250 100A 4P S2+M 25kA kompakt megszakító | Legrand | 420415 | 829172
6304420445 | DPX3 250 100A 4P S2+M 36kA kompakt megszakító | Legrand | 420445 | 844180
6304420475 | DPX3 250 100A 4P S2+M 50kA kompakt megszakító | Legrand | 420475 | 1012581
6304420677 | DPX3 250 100A 4P S2+M 70kA kompakt megszakító | Legrand | 420677 | 1033860
6304420515 | DPX3 250 100A 4P SG 25kA kompakt megszakító | Legrand | 420515 | 670196
6304420535 | DPX3 250 100A 4P SG 36kA kompakt megszakító | Legrand | 420535 | 703706
6304420555 | DPX3 250 100A 4P SG 50kA kompakt megszakító | Legrand | 420555 | 773728
6304420705 | DPX3 250 100A 4P SG 70kA kompakt megszakító | Legrand | 420705 | 818275
6304420215 | DPX3 250 100A 4P termikus mágneses 25kA kompakt megszakító | Legrand | 420215 | 297652
6304420245 | DPX3 250 100A 4P termikus mágneses 36kA kompakt megszakító | Legrand | 420245 | 318187
6304420275 | DPX3 250 100A 4P termikus mágneses 50kA kompakt megszakító | Legrand | 420275 | 381825
6304420615 | DPX3 250 100A 4P termikus mágneses 70kA kompakt megszakító | Legrand | 420615 | 421611
6304420657 | DPX3 250 100A 4P+ÁVK elektronikus mágneses 70kA kombinált ávk | Legrand | 420657 | 619936
6304420325 | DPX3 250 100A 4P+ÁVK S2 25kA kombinált ávk | Legrand | 420325 | 758650
6304420355 | DPX3 250 100A 4P+ÁVK S2 36kA kombinált ávk | Legrand | 420355 | 796586
6304420385 | DPX3 250 100A 4P+ÁVK S2 50kA kombinált ávk | Legrand | 420385 | 955751
6304420425 | DPX3 250 100A 4P+ÁVK S2+M 25kA kombinált ávk | Legrand | 420425 | 986262
6304420455 | DPX3 250 100A 4P+ÁVK S2+M 36kA kombinált ávk | Legrand | 420455 | 986262
6304420485 | DPX3 250 100A 4P+ÁVK S2+M 50kA kombinált ávk | Legrand | 420485 | 1183302
6304420225 | DPX3 250 100A 4P+ÁVK termikus mágneses 25kA kombinált ávk | Legrand | 420225 | 406760
6304420255 | DPX3 250 100A 4P+ÁVK termikus mágneses 36kA kombinált ávk | Legrand | 420255 | 427093
6304420285 | DPX3 250 100A 4P+ÁVK termikus mágneses 50kA kombinált ávk | Legrand | 420285 | 490371
6304420625 | DPX3 250 100A 4P+ÁVK termikus mágneses 70kA kombinált ávk | Legrand | 420625 | 454990
6304420687 | DPX3 250 100A4P+ÁVK S2+M 70kA kombinált ávk | Legrand | 420687 | 1537593
6304420723 | DPX3 250 160A 3P 25kA MA kompakt megszakító | Legrand | 420723 | 202220
6304420719 | DPX3 250 160A 3P 36kA MA kompakt megszakító | Legrand | 420719 | 214162
6304420307 | DPX3 250 160A 3P S2 25kA kompakt megszakító | Legrand | 420307 | 431473
6304420337 | DPX3 250 160A 3P S2 36kA kompakt megszakító | Legrand | 420337 | 461244
6304420638 | DPX3 250 160A 3P S2 70kA kompakt megszakító | Legrand | 420638 | 598563
6304420407 | DPX3 250 160A 3P S2+M 25kA kompakt megszakító | Legrand | 420407 | 632440
6304420437 | DPX3 250 160A 3P S2+M 36kA kompakt megszakító | Legrand | 420437 | 614996
6304420467 | DPX3 250 160A 3P S2+M 50kA kompakt megszakító | Legrand | 420467 | 737992
6304420668 | DPX3 250 160A 3P S2+M 70kA kompakt megszakító | Legrand | 420668 | 758492
6304420507 | DPX3 250 160A 3P SG 25kA kompakt megszakító | Legrand | 420507 | 473593
6304420527 | DPX3 250 160A 3P SG 36kA kompakt megszakító | Legrand | 420527 | 497275
6304420547 | DPX3 250 160A 3P SG 50kA kompakt megszakító | Legrand | 420547 | 548793
6304420697 | DPX3 250 160A 3P SG 70kA kompakt megszakító | Legrand | 420697 | 580373
6304420207 | DPX3 250 160A 3P termikus mágneses 25kA kompakt megszakító | Legrand | 420207 | 263679
6304420237 | DPX3 250 160A 3P termikus mágneses 36kA kompakt megszakító | Legrand | 420237 | 281871
6304420267 | DPX3 250 160A 3P termikus mágneses 50kA kompakt megszakító | Legrand | 420267 | 352948
6304420607 | DPX3 250 160A 3P termikus mágneses 70kA kompakt megszakító | Legrand | 420607 | 391847
6304420317 | DPX3 250 160A 4P S2 25kA kompakt megszakító | Legrand | 420317 | 647210
6304420347 | DPX3 250 160A 4P S2 36kA kompakt megszakító | Legrand | 420347 | 723117
6304420648 | DPX3 250 160A 4P S2 70kA kompakt megszakító | Legrand | 420648 | 894354
6304420417 | DPX3 250 160A 4P S2+M 25kA kompakt megszakító | Legrand | 420417 | 869335
6304420447 | DPX3 250 160A 4P S2+M 36kA kompakt megszakító | Legrand | 420447 | 885066
6304420477 | DPX3 250 160A 4P S2+M 50kA kompakt megszakító | Legrand | 420477 | 1061616
6304420678 | DPX3 250 160A 4P S2+M 70kA kompakt megszakító | Legrand | 420678 | 1082896
6304420517 | DPX3 250 160A 4P SG 25kA kompakt megszakító | Legrand | 420517 | 710267
6304420537 | DPX3 250 160A 4P SG 36kA kompakt megszakító | Legrand | 420537 | 745778
6304420557 | DPX3 250 160A 4P SG 50kA kompakt megszakító | Legrand | 420557 | 819969
6304420707 | DPX3 250 160A 4P SG 70kA kompakt megszakító | Legrand | 420707 | 867179
6304420217 | DPX3 250 160A 4P termikus mágneses 25kA kompakt megszakító | Legrand | 420217 | 385197
6304420247 | DPX3 250 160A 4P termikus mágneses 36kA kompakt megszakító | Legrand | 420247 | 411775
6304420277 | DPX3 250 160A 4P termikus mágneses 50kA kompakt megszakító | Legrand | 420277 | 494123
6304420617 | DPX3 250 160A 4P termikus mágneses 70kA kompakt megszakító | Legrand | 420617 | 544429
6304420658 | DPX3 250 160A 4P+ÁVK elektronikus mágneses 70kA kombinált ávk | Legrand | 420658 | 682639
6304420327 | DPX3 250 160A 4P+ÁVK S2 25kA kombinált ávk | Legrand | 420327 | 804131
6304420357 | DPX3 250 160A 4P+ÁVK S2 36kA kombinált ávk | Legrand | 420357 | 844335
6304420387 | DPX3 250 160A 4P+ÁVK S2 50kA kombinált ávk | Legrand | 420387 | 1013026
6304420427 | DPX3 250 160A 4P+ÁVK S2+M 25kA kombinált ávk | Legrand | 420427 | 1034192
6304420457 | DPX3 250 160A 4P+ÁVK S2+M 36kA kombinált ávk | Legrand | 420457 | 1034192
6304420487 | DPX3 250 160A 4P+ÁVK S2+M 50kA kombinált ávk | Legrand | 420487 | 1240791
6304420227 | DPX3 250 160A 4P+ÁVK termikus mágneses 25kA kombinált ávk | Legrand | 420227 | 446886
6304420257 | DPX3 250 160A 4P+ÁVK termikus mágneses 36kA kombinált ávk | Legrand | 420257 | 469232
6304420287 | DPX3 250 160A 4P+ÁVK termikus mágneses 50kA kombinált ávk | Legrand | 420287 | 562814
6304420627 | DPX3 250 160A 4P+ÁVK termikus mágneses 70kA kombinált ávk | Legrand | 420627 | 499888
6304420688 | DPX3 250 160A4P+ÁVK S2+M 70kA kombinált ávk | Legrand | 420688 | 1610772
6304420724 | DPX3 250 200A 3P 25kA MA kompakt megszakító | Legrand | 420724 | 202231
6304420720 | DPX3 250 200A 3P 36kA MA kompakt megszakító | Legrand | 420720 | 214170
6304420208 | DPX3 250 200A 3P termikus mágneses 25kA kompakt megszakító | Legrand | 420208 | 299636
6304420238 | DPX3 250 200A 3P termikus mágneses 36kA kompakt megszakító | Legrand | 420238 | 320309
6304420268 | DPX3 250 200A 3P termikus mágneses 50kA kompakt megszakító | Legrand | 420268 | 401078
6304420608 | DPX3 250 200A 3P termikus mágneses 70kA kompakt megszakító | Legrand | 420608 | 446058
6304420218 | DPX3 250 200A 4P termikus mágneses 25kA kompakt megszakító | Legrand | 420218 | 437722
6304420248 | DPX3 250 200A 4P termikus mágneses 36kA kompakt megszakító | Legrand | 420248 | 467926
6304420278 | DPX3 250 200A 4P termikus mágneses 50kA kompakt megszakító | Legrand | 420278 | 561508
6304420618 | DPX3 250 200A 4P termikus mágneses 70kA kompakt megszakító | Legrand | 420618 | 618319
6304420228 | DPX3 250 200A 4P+ÁVK termikus mágneses 25kA kombinált ávk | Legrand | 420228 | 492047
6304420258 | DPX3 250 200A 4P+ÁVK termikus mágneses 36kA kombinált ávk | Legrand | 420258 | 516652
6304420288 | DPX3 250 200A 4P+ÁVK termikus mágneses 50kA kombinált ávk | Legrand | 420288 | 619686
6304420628 | DPX3 250 200A 4P+ÁVK termikus mágneses 70kA kombinált ávk | Legrand | 420628 | 550404
6304420725 | DPX3 250 250A 3P 25kA MA kompakt megszakító | Legrand | 420725 | 202231
6304420721 | DPX3 250 250A 3P 36kA MA kompakt megszakító | Legrand | 420721 | 214170
6304420309 | DPX3 250 250A 3P S2 25kA kompakt megszakító | Legrand | 420309 | 467430
6304420339 | DPX3 250 250A 3P S2 36kA kompakt megszakító | Legrand | 420339 | 499682
6304420639 | DPX3 250 250A 3P S2 70kA kompakt megszakító | Legrand | 420639 | 648441
6304420409 | DPX3 250 250A 3P S2+M 25kA kompakt megszakító | Legrand | 420409 | 671963
6304420439 | DPX3 250 250A 3P S2+M 36kA kompakt megszakító | Legrand | 420439 | 653430
6304420469 | DPX3 250 250A 3P S2+M 50kA kompakt megszakító | Legrand | 420469 | 784114
6304420669 | DPX3 250 250A 3P S2+M 70kA kompakt megszakító | Legrand | 420669 | 804620
6304420509 | DPX3 250 250A 3P SG 25kA kompakt megszakító | Legrand | 420509 | 513060
6304420529 | DPX3 250 250A 3P SG 36kA kompakt megszakító | Legrand | 420529 | 538712
6304420549 | DPX3 250 250A 3P SG 50kA kompakt megszakító | Legrand | 420549 | 594522
6304420699 | DPX3 250 250A 3P SG 70kA kompakt megszakító | Legrand | 420699 | 628737
6304420209 | DPX3 250 250A 3P termikus mágneses 25kA kompakt megszakító | Legrand | 420209 | 299636
6304420239 | DPX3 250 250A 3P termikus mágneses 36kA kompakt megszakító | Legrand | 420239 | 320309
6304420269 | DPX3 250 250A 3P termikus mágneses 50kA kompakt megszakító | Legrand | 420269 | 384374
6304420609 | DPX3 250 250A 3P termikus mágneses 70kA kompakt megszakító | Legrand | 420609 | 445018
6304420319 | DPX3 250 250A 4P S2 25kA kompakt megszakító | Legrand | 420319 | 732645
6304420349 | DPX3 250 250A 4P S2 36kA kompakt megszakító | Legrand | 420349 | 783196
6304420649 | DPX3 250 250A 4P S2 70kA kompakt megszakító | Legrand | 420649 | 968658
6304420419 | DPX3 250 250A 4P S2+M 25kA kompakt megszakító | Legrand | 420419 | 928429
6304420449 | DPX3 250 250A 4P S2+M 36kA kompakt megszakító | Legrand | 420449 | 945227
6304420479 | DPX3 250 250A 4P S2+M 50kA kompakt megszakító | Legrand | 420479 | 1133775
6304420679 | DPX3 250 250A 4P S2+M 70kA kompakt megszakító | Legrand | 420679 | 1155046
6304420519 | DPX3 250 250A 4P SG 25kA kompakt megszakító | Legrand | 420519 | 769276
6304420539 | DPX3 250 250A 4P SG 36kA kompakt megszakító | Legrand | 420539 | 807739
6304420559 | DPX3 250 250A 4P SG 50kA kompakt megszakító | Legrand | 420559 | 888096
6304420709 | DPX3 250 250A 4P SG 70kA kompakt megszakító | Legrand | 420709 | 939226
6304420219 | DPX3 250 250A 4P termikus mágneses 25kA kompakt megszakító | Legrand | 420219 | 437722
6304420249 | DPX3 250 250A 4P termikus mágneses 36kA kompakt megszakító | Legrand | 420249 | 467926
6304420279 | DPX3 250 250A 4P termikus mágneses 50kA kompakt megszakító | Legrand | 420279 | 561508
6304420619 | DPX3 250 250A 4P termikus mágneses 70kA kompakt megszakító | Legrand | 420619 | 618285
6304420659 | DPX3 250 250A 4P+ÁVK elektronikus mágneses 70kA kombinált ávk | Legrand | 420659 | 750757
6304420329 | DPX3 250 250A 4P+ÁVK S2 25kA kombinált ávk | Legrand | 420329 | 870972
6304420359 | DPX3 250 250A 4P+ÁVK S2 36kA kombinált ávk | Legrand | 420359 | 914519
6304420389 | DPX3 250 250A 4P+ÁVK S2 50kA kombinált ávk | Legrand | 420389 | 1060131
6304420429 | DPX3 250 250A 4P+ÁVK S2+M 25kA kombinált ávk | Legrand | 420429 | 1104520
6304420459 | DPX3 250 250A 4P+ÁVK S2+M 36kA kombinált ávk | Legrand | 420459 | 1104519
6304420489 | DPX3 250 250A 4P+ÁVK S2+M 50kA kombinált ávk | Legrand | 420489 | 1325175
6304420229 | DPX3 250 250A 4P+ÁVK termikus mágneses 25kA kombinált ávk | Legrand | 420229 | 540499
6304420259 | DPX3 250 250A 4P+ÁVK termikus mágneses 36kA kombinált ávk | Legrand | 420259 | 567525
6304420289 | DPX3 250 250A 4P+ÁVK termikus mágneses 50kA kombinált ávk | Legrand | 420289 | 680729
6304420629 | DPX3 250 250A 4P+ÁVK termikus mágneses 70kA kombinált ávk | Legrand | 420629 | 604614
6304420689 | DPX3 250 250A4P+ÁVK S2+M 70kA kombinált ávk | Legrand | 420689 | 1718139
6304421042 | DPX3 250 3P foglalat | Legrand | 421042 | 179372
6304420302 | DPX3 250 40A 3P S2 25kA kompakt megszakító | Legrand | 420302 | 376022
6304420332 | DPX3 250 40A 3P S2 36kA kompakt megszakító | Legrand | 420332 | 401965
6304420635 | DPX3 250 40A 3P S2 70kA kompakt megszakító | Legrand | 420635 | 498978
6304420402 | DPX3 250 40A 3P S2+M 25kA kompakt megszakító | Legrand | 420402 | 553557
6304420432 | DPX3 250 40A 3P S2+M 36kA kompakt megszakító | Legrand | 420432 | 538119
6304420462 | DPX3 250 40A 3P S2+M 50kA kompakt megszakító | Legrand | 420462 | 645744
6304420665 | DPX3 250 40A 3P S2+M 70kA kompakt megszakító | Legrand | 420665 | 699518
6304420502 | DPX3 250 40A 3P SG 25kA kompakt megszakító | Legrand | 420502 | 394821
6304420522 | DPX3 250 40A 3P SG 36kA kompakt megszakító | Legrand | 420522 | 414562
6304420542 | DPX3 250 40A 3P SG 50kA kompakt megszakító | Legrand | 420542 | 457487
6304420692 | DPX3 250 40A 3P SG 70kA kompakt megszakító | Legrand | 420692 | 483814
6304420312 | DPX3 250 40A 4P S2 25kA kompakt megszakító | Legrand | 420312 | 563388
6304420342 | DPX3 250 40A 4P S2 36kA kompakt megszakító | Legrand | 420342 | 602261
6304420645 | DPX3 250 40A 4P S2 70kA kompakt megszakító | Legrand | 420645 | 744895
6304420412 | DPX3 250 40A 4P S2+M 25kA kompakt megszakító | Legrand | 420412 | 750423
6304420442 | DPX3 250 40A 4P S2+M 36kA kompakt megszakító | Legrand | 420442 | 763997
6304420472 | DPX3 250 40A 4P S2+M 50kA kompakt megszakító | Legrand | 420472 | 916409
6304420675 | DPX3 250 40A 4P S2+M 70kA kompakt megszakító | Legrand | 420675 | 937709
6304420512 | DPX3 250 40A 4P SG 25kA kompakt megszakító | Legrand | 420512 | 591560
6304420532 | DPX3 250 40A 4P SG 36kA kompakt megszakító | Legrand | 420532 | 621137
6304420552 | DPX3 250 40A 4P SG 50kA kompakt megszakító | Legrand | 420552 | 682937
6304420702 | DPX3 250 40A 4P SG 70kA kompakt megszakító | Legrand | 420702 | 722262
6304420655 | DPX3 250 40A 4P+ÁVK elektronikus mágneses 70kA kombinált ávk | Legrand | 420655 | 563759
6304420322 | DPX3 250 40A 4P+ÁVK S2 25kA kombinált ávk | Legrand | 420322 | 669617
6304420352 | DPX3 250 40A 4P+ÁVK S2 36kA kombinált ávk | Legrand | 420352 | 703098
6304420382 | DPX3 250 40A 4P+ÁVK S2 50kA kombinált ávk | Legrand | 420382 | 843582
6304420422 | DPX3 250 40A 4P+ÁVK S2+M 25kA kombinált ávk | Legrand | 420422 | 892579
6304420452 | DPX3 250 40A 4P+ÁVK S2+M 36kA kombinált ávk | Legrand | 420452 | 892579
6304420482 | DPX3 250 40A 4P+ÁVK S2+M 50kA kombinált ávk | Legrand | 420482 | 1070900
6304420685 | DPX3 250 40A 4P+ÁVK S2+M 70kA kombinált ávk | Legrand | 420685 | 1394573
6304421043 | DPX3 250 4P foglalat | Legrand | 421043 | 227276
6304420365 | DPX3 250 50kA fix 3P 100A S2 elektronikus kioldóval | Legrand | 420365 | 580622
6304420367 | DPX3 250 50kA fix 3P 160A S2 elektronikus kioldóval | Legrand | 420367 | 589352
6304420369 | DPX3 250 50kA fix 3P 250A S2 elektronikus kioldóval | Legrand | 420369 | 602068
6304420362 | DPX3 250 50kA fix 3P 40A S2 elektronikus kioldóval | Legrand | 420362 | 573380
6304420375 | DPX3 250 50kA fix 4P 100A S2 elektronikus kioldóval | Legrand | 420375 | 731243
6304420377 | DPX3 250 50kA fix 4P 160A S2 elektronikus kioldóval | Legrand | 420377 | 745101
6304420379 | DPX3 250 50kA fix 4P 250A S2 elektronikus kioldóval | Legrand | 420379 | 760491
6304420372 | DPX3 250 50kA fix 4P 40A S2 elektronikus kioldóval | Legrand | 420372 | 721443
6304421030 | DPX3 250 megnövelt bekötő kapocs.hosz. 3P | Legrand | 421030 | 12811
6304421031 | DPX3 250 megnövelt bekötő kapocs.hosz. 4P | Legrand | 421031 | 17940
6304421052 | DPX3 250 plomb. kapocs takaró 3P hátsó | Legrand | 421052 | 30747
6304421056 | DPX3 250 plomb. kapocs takaró 3P hátsó | Legrand | 421056 | 46125
6304421053 | DPX3 250 plomb. kapocs takaró 4P hátsó | Legrand | 421053 | 34759
6304421057 | DPX3 250 plomb. kapocs takaró 4P hátsó | Legrand | 421057 | 50800
6304421072 | DPX3 250 rögzítő lemez 3P/4P ávk nélk | Legrand | 421072 | 7176
6304421069 | DPX3 250 rögzítő lemez 3P/4P old motor | Legrand | 421069 | 14708
6304421074 | DPX3 250 rögzítő lemez 4P+ávk | Legrand | 421074 | 9481
6304422610 | DPX3 630 320A 3P 70kA MA kompakt megszakító | Legrand | 422610 | 674826
6304422241 | DPX3 630 kiegészítők munkaáramú kioldó 110V | Legrand | 422241 | 74144
6304422242 | DPX3 630 kiegészítők munkaáramú kioldó 230V | Legrand | 422242 | 71058
6304422239 | DPX3 630 kiegészítők munkaáramú kioldó 24V | Legrand | 422239 | 71058
6304422243 | DPX3 630 kiegészítők munkaáramú kioldó 400V | Legrand | 422243 | 74144
6304422240 | DPX3 630 kiegészítők munkaáramú kioldó 48V | Legrand | 422240 | 74144
6304422247 | DPX3 630 kiegészítők nullfesz.-távkioldó 110V | Legrand | 422247 | 74146
6304422244 | DPX3 630 kiegészítők nullfesz.-távkioldó 24V | Legrand | 422244 | 64256
6304422245 | DPX3 630 kiegészítők nullfesz.-távkioldó 24V | Legrand | 422245 | 71058
6304422249 | DPX3 630 kiegészítők nullfesz.-távkioldó 400V | Legrand | 422249 | 76618
6304422246 | DPX3 630 kiegészítők nullfesz.-távkioldó 48V | Legrand | 422246 | 74146
6304422248 | DPX3 630 kiegészítők nullfesz.-távkioldó230V | Legrand | 422248 | 76200
6304422528 | DPX3 630 komp. megsz.S1 3P 250A 100kA | Legrand | 422528 | 811362
6304422498 | DPX3 630 komp. megsz.S1 3P 250A 36kA | Legrand | 422498 | 595787
6304422508 | DPX3 630 komp. megsz.S1 3P 250A 50kA | Legrand | 422508 | 652907
6304422518 | DPX3 630 komp. megsz.S1 3P 250A 70kA | Legrand | 422518 | 700279
6304422529 | DPX3 630 komp. megsz.S1 3P 320A 100kA | Legrand | 422529 | 869319
6304422499 | DPX3 630 komp. megsz.S1 3P 320A 36kA | Legrand | 422499 | 641614
6304422509 | DPX3 630 komp. megsz.S1 3P 320A 50kA | Legrand | 422509 | 701878
6304422519 | DPX3 630 komp. megsz.S1 3P 320A 70kA | Legrand | 422519 | 748577
6304422530 | DPX3 630 komp. megsz.S1 3P 400A 100kA | Legrand | 422530 | 941762
6304422500 | DPX3 630 komp. megsz.S1 3P 400A 36kA | Legrand | 422500 | 698902
6304422510 | DPX3 630 komp. megsz.S1 3P 400A 50kA | Legrand | 422510 | 715999
6304422520 | DPX3 630 komp. megsz.S1 3P 400A 70kA | Legrand | 422520 | 813773
6304422531 | DPX3 630 komp. megsz.S1 3P 500A 100kA | Legrand | 422531 | 1086654
6304422501 | DPX3 630 komp. megsz.S1 3P 500A 36kA | Legrand | 422501 | 802021
6304422511 | DPX3 630 komp. megsz.S1 3P 500A 50kA | Legrand | 422511 | 811109
6304422521 | DPX3 630 komp. megsz.S1 3P 500A 70kA | Legrand | 422521 | 917612
6304422532 | DPX3 630 komp. megsz.S1 3P 630A 100kA | Legrand | 422532 | 1255690
6304422502 | DPX3 630 komp. megsz.S1 3P 630A 36kA | Legrand | 422502 | 916600
6304422512 | DPX3 630 komp. megsz.S1 3P 630A 50kA | Legrand | 422512 | 827424
6304422522 | DPX3 630 komp. megsz.S1 3P 630A 70kA | Legrand | 422522 | 1062503
6304422533 | DPX3 630 komp. megsz.S1 4P 250A 100kA | Legrand | 422533 | 1038357
6304422503 | DPX3 630 komp. megsz.S1 4P 250A 36kA | Legrand | 422503 | 700279
6304422513 | DPX3 630 komp. megsz.S1 4P 250A 50kA | Legrand | 422513 | 937336
6304422523 | DPX3 630 komp. megsz.S1 4P 250A 70kA | Legrand | 422523 | 835508
6304422534 | DPX3 630 komp. megsz.S1 4P 320A 100kA | Legrand | 422534 | 1134949
6304422504 | DPX3 630 komp. megsz.S1 4P 320A 36kA | Legrand | 422504 | 796872
6304422514 | DPX3 630 komp. megsz.S1 4P 320A 50kA | Legrand | 422514 | 1007634
6304422524 | DPX3 630 komp. megsz.S1 4P 320A 70kA | Legrand | 422524 | 941762
6304422535 | DPX3 630 komp. megsz.S1 4P 400A 100kA | Legrand | 422535 | 1207395
6304422505 | DPX3 630 komp. megsz.S1 4P 400A 36kA | Legrand | 422505 | 917612
6304422515 | DPX3 630 komp. megsz.S1 4P 400A 50kA | Legrand | 422515 | 1083209
6304422525 | DPX3 630 komp. megsz.S1 4P 400A 70kA | Legrand | 422525 | 990058
6304422536 | DPX3 630 komp. megsz.S1 4P 500A 100kA | Legrand | 422536 | 1352285
6304422506 | DPX3 630 komp. megsz.S1 4P 500A 36kA | Legrand | 422506 | 1038357
6304422516 | DPX3 630 komp. megsz.S1 4P 500A 50kA | Legrand | 422516 | 1164447
6304422526 | DPX3 630 komp. megsz.S1 4P 500A 70kA | Legrand | 422526 | 1159099
6304422537 | DPX3 630 komp. megsz.S1 4P 630A 100kA | Legrand | 422537 | 1545467
6304422507 | DPX3 630 komp. megsz.S1 4P 630A 36kA | Legrand | 422507 | 1183243
6304422517 | DPX3 630 komp. megsz.S1 4P 630A 50kA | Legrand | 422517 | 1251782
6304422527 | DPX3 630 komp. megsz.S1 4P 630A 70kA | Legrand | 422527 | 1287084
6304422086 | DPX3 630 kompakt megszakító S2 3P 250A 100kA | Legrand | 422086 | 973743
6304422056 | DPX3 630 kompakt megszakító S2 3P 250A 36kA | Legrand | 422056 | 773996
6304422066 | DPX3 630 kompakt megszakító S2 3P 250A 50kA | Legrand | 422066 | 811441
6304422076 | DPX3 630 kompakt megszakító S2 3P 250A 70kA | Legrand | 422076 | 848896
6304422087 | DPX3 630 kompakt megszakító S2 3P 320A 100kA | Legrand | 422087 | 1023678
6304422057 | DPX3 630 kompakt megszakító S2 3P 320A 36kA | Legrand | 422057 | 896340
6304422067 | DPX3 630 kompakt megszakító S2 3P 320A 50kA | Legrand | 422067 | 871372
6304422077 | DPX3 630 kompakt megszakító S2 3P 320A 70kA | Legrand | 422077 | 898836
6304422088 | DPX3 630 kompakt megszakító S2 3P 400A 100kA | Legrand | 422088 | 1148518
6304422058 | DPX3 630 kompakt megszakító S2 3P 400A 36kA | Legrand | 422058 | 947725
6304422068 | DPX3 630 kompakt megszakító S2 3P 400A 50kA | Legrand | 422068 | 946274
6304422078 | DPX3 630 kompakt megszakító S2 3P 400A 70kA | Legrand | 422078 | 947725
6304422089 | DPX3 630 kompakt megszakító S2 3P 500A 100kA | Legrand | 422089 | 1323296
6304422059 | DPX3 630 kompakt megszakító S2 3P 500A 36kA | Legrand | 422059 | 1098584
6304422069 | DPX3 630 kompakt megszakító S2 3P 500A 50kA | Legrand | 422069 | 1123551
6304422079 | DPX3 630 kompakt megszakító S2 3P 500A 70kA | Legrand | 422079 | 1148518
6304422090 | DPX3 630 kompakt megszakító S2 3P 630A 100kA | Legrand | 422090 | 1548012
6304422060 | DPX3 630 kompakt megszakító S2 3P 630A 36kA | Legrand | 422060 | 1137276
6304422070 | DPX3 630 kompakt megszakító S2 3P 630A 50kA | Legrand | 422070 | 1184658
6304422080 | DPX3 630 kompakt megszakító S2 3P 630A 70kA | Legrand | 422080 | 1232047
6304422091 | DPX3 630 kompakt megszakító S2 4P 250A 100kA | Legrand | 422091 | 1248393
6304422061 | DPX3 630 kompakt megszakító S2 4P 250A 36kA | Legrand | 422061 | 858886
6304422071 | DPX3 630 kompakt megszakító S2 4P 250A 50kA | Legrand | 422071 | 936286
6304422081 | DPX3 630 kompakt megszakító S2 4P 250A 70kA | Legrand | 422081 | 998710
6304422092 | DPX3 630 kompakt megszakító S2 4P 320A 100kA | Legrand | 422092 | 1373238
6304422062 | DPX3 630 kompakt megszakító S2 4P 320A 36kA | Legrand | 422062 | 998710
6304422072 | DPX3 630 kompakt megszakító S2 4P 320A 50kA | Legrand | 422072 | 1098584
6304422082 | DPX3 630 kompakt megszakító S2 4P 320A 70kA | Legrand | 422082 | 1123551
6304422093 | DPX3 630 kompakt megszakító S2 4P 400A 100kA | Legrand | 422093 | 1498076
6304422063 | DPX3 630 kompakt megszakító S2 4P 400A 36kA | Legrand | 422063 | 1123551
6304422073 | DPX3 630 kompakt megszakító S2 4P 400A 50kA | Legrand | 422073 | 1223419
6304422083 | DPX3 630 kompakt megszakító S2 4P 400A 70kA | Legrand | 422083 | 1248393
6304422094 | DPX3 630 kompakt megszakító S2 4P 500A 100kA | Legrand | 422094 | 1697823
6304422064 | DPX3 630 kompakt megszakító S2 4P 500A 36kA | Legrand | 422064 | 1248393
6304422074 | DPX3 630 kompakt megszakító S2 4P 500A 50kA | Legrand | 422074 | 1373238
6304422084 | DPX3 630 kompakt megszakító S2 4P 500A 70kA | Legrand | 422084 | 1398206
6304422095 | DPX3 630 kompakt megszakító S2 4P 630A 100kA | Legrand | 422095 | 1822666
6304422065 | DPX3 630 kompakt megszakító S2 4P 630A 36kA | Legrand | 422065 | 1373238
6304422075 | DPX3 630 kompakt megszakító S2 4P 630A 50kA | Legrand | 422075 | 1498076
6304422085 | DPX3 630 kompakt megszakító S2 4P 630A 70kA | Legrand | 422085 | 1548012
6304422126 | DPX3 630 kompakt megszakító S2+mérés 3P 250A 100kA | Legrand | 422126 | 1173490
6304422096 | DPX3 630 kompakt megszakító S2+mérés 3P 250A 36kA | Legrand | 422096 | 948774
6304422106 | DPX3 630 kompakt megszakító S2+mérés 3P 250A 50kA | Legrand | 422106 | 998710
6304422116 | DPX3 630 kompakt megszakító S2+mérés 3P 250A 70kA | Legrand | 422116 | 1036160
6304422127 | DPX3 630 kompakt megszakító S2+mérés 3P 320A 100kA | Legrand | 422127 | 1248393
6304422097 | DPX3 630 kompakt megszakító S2+mérés 3P 320A 36kA | Legrand | 422097 | 773996
6304422107 | DPX3 630 kompakt megszakító S2+mérés 3P 320A 50kA | Legrand | 422107 | 1048645
6304422117 | DPX3 630 kompakt megszakító S2+mérés 3P 320A 70kA | Legrand | 422117 | 1086101
6304422128 | DPX3 630 kompakt megszakító S2+mérés 3P 400A 100kA | Legrand | 422128 | 1323296
6304422098 | DPX3 630 kompakt megszakító S2+mérés 3P 400A 36kA | Legrand | 422098 | 1098584
6304422108 | DPX3 630 kompakt megszakító S2+mérés 3P 400A 50kA | Legrand | 422108 | 1066195
6304422118 | DPX3 630 kompakt megszakító S2+mérés 3P 400A 70kA | Legrand | 422118 | 1173490
6304422129 | DPX3 630 kompakt megszakító S2+mérés 3P 500A 100kA | Legrand | 422129 | 1622921
6304422099 | DPX3 630 kompakt megszakító S2+mérés 3P 500A 36kA | Legrand | 422099 | 1248393
6304422109 | DPX3 630 kompakt megszakító S2+mérés 3P 500A 50kA | Legrand | 422109 | 1298329
6304422119 | DPX3 630 kompakt megszakító S2+mérés 3P 500A 70kA | Legrand | 422119 | 1323296
6304422130 | DPX3 630 kompakt megszakító S2+mérés 3P 630A 100kA | Legrand | 422130 | 1797699
6304422100 | DPX3 630 kompakt megszakító S2+mérés 3P 630A 36kA | Legrand | 422100 | 1303131
6304422110 | DPX3 630 kompakt megszakító S2+mérés 3P 630A 50kA | Legrand | 422110 | 1350519
6304422120 | DPX3 630 kompakt megszakító S2+mérés 3P 630A 70kA | Legrand | 422120 | 1498076
6304422131 | DPX3 630 kompakt megszakító S2+mérés 4P 250A 100kA | Legrand | 422131 | 1448134
6304422101 | DPX3 630 kompakt megszakító S2+mérés 4P 250A 36kA | Legrand | 422101 | 858886
6304422111 | DPX3 630 kompakt megszakító S2+mérés 4P 250A 50kA | Legrand | 422111 | 1123551
6304422121 | DPX3 630 kompakt megszakító S2+mérés 4P 250A 70kA | Legrand | 422121 | 1198456
6304422132 | DPX3 630 kompakt megszakító S2+mérés 4P 320A 100kA | Legrand | 422132 | 1298329
6304422102 | DPX3 630 kompakt megszakító S2+mérés 4P 320A 36kA | Legrand | 422102 | 998710
6304422112 | DPX3 630 kompakt megszakító S2+mérés 4P 320A 50kA | Legrand | 422112 | 1248393
6304422122 | DPX3 630 kompakt megszakító S2+mérés 4P 320A 70kA | Legrand | 422122 | 1298329
6304422133 | DPX3 630 kompakt megszakító S2+mérés 4P 400A 100kA | Legrand | 422133 | 1672853
6304422103 | DPX3 630 kompakt megszakító S2+mérés 4P 400A 36kA | Legrand | 422103 | 1123551
6304422113 | DPX3 630 kompakt megszakító S2+mérés 4P 400A 50kA | Legrand | 422113 | 1348266
6304422123 | DPX3 630 kompakt megszakító S2+mérés 4P 400A 70kA | Legrand | 422123 | 1398206
6304422134 | DPX3 630 kompakt megszakító S2+mérés 4P 500A 100kA | Legrand | 422134 | 1872601
6304422104 | DPX3 630 kompakt megszakító S2+mérés 4P 500A 36kA | Legrand | 422104 | 1248393
6304422114 | DPX3 630 kompakt megszakító S2+mérés 4P 500A 50kA | Legrand | 422114 | 1498076
6304422124 | DPX3 630 kompakt megszakító S2+mérés 4P 500A 70kA | Legrand | 422124 | 1572982
6304422135 | DPX3 630 kompakt megszakító S2+mérés 4P 630A 100kA | Legrand | 422135 | 2072347
6304422105 | DPX3 630 kompakt megszakító S2+mérés 4P 630A 36kA | Legrand | 422105 | 1373238
6304422115 | DPX3 630 kompakt megszakító S2+mérés 4P 630A 50kA | Legrand | 422115 | 1697823
6304422125 | DPX3 630 kompakt megszakító S2+mérés 4P 630A 70kA | Legrand | 422125 | 1747761
6304422166 | DPX3 630 kompakt megszakító Sg 3P 250A 100kA | Legrand | 422166 | 1123551
6304422136 | DPX3 630 kompakt megszakító Sg 3P 250A 36kA | Legrand | 422136 | 873869
6304422146 | DPX3 630 kompakt megszakító Sg 3P 250A 50kA | Legrand | 422146 | 923803
6304422156 | DPX3 630 kompakt megszakító Sg 3P 250A 70kA | Legrand | 422156 | 973743
6304422167 | DPX3 630 kompakt megszakító Sg 3P 320A 100kA | Legrand | 422167 | 1223419
6304422137 | DPX3 630 kompakt megszakító Sg 3P 320A 36kA | Legrand | 422137 | 948774
6304422147 | DPX3 630 kompakt megszakító Sg 3P 320A 50kA | Legrand | 422147 | 998710
6304422157 | DPX3 630 kompakt megszakító Sg 3P 320A 70kA | Legrand | 422157 | 1048645
6304422168 | DPX3 630 kompakt megszakító Sg 3P 400A 100kA | Legrand | 422168 | 1310815
6304422138 | DPX3 630 kompakt megszakító Sg 3P 400A 36kA | Legrand | 422138 | 1048645
6304422148 | DPX3 630 kompakt megszakító Sg 3P 400A 50kA | Legrand | 422148 | 1048645
6304422158 | DPX3 630 kompakt megszakító Sg 3P 400A 70kA | Legrand | 422158 | 1123551
6304422169 | DPX3 630 kompakt megszakító Sg 3P 500A 100kA | Legrand | 422169 | 1473109
6304422139 | DPX3 630 kompakt megszakító Sg 3P 500A 36kA | Legrand | 422139 | 1148518
6304422149 | DPX3 630 kompakt megszakító Sg 3P 500A 50kA | Legrand | 422149 | 1248393
6304422159 | DPX3 630 kompakt megszakító Sg 3P 500A 70kA | Legrand | 422159 | 1273362
6304422170 | DPX3 630 kompakt megszakító Sg 3P 630A 100kA | Legrand | 422170 | 1822665
6304422140 | DPX3 630 kompakt megszakító Sg 3P 630A 36kA | Legrand | 422140 | 1248393
6304422150 | DPX3 630 kompakt megszakító Sg 3P 630A 50kA | Legrand | 422150 | 1373236
6304422160 | DPX3 630 kompakt megszakító Sg 3P 630A 70kA (mérés nélkül) | Legrand | 422160 | 1498076
6304422171 | DPX3 630 kompakt megszakító Sg 4P 250A 100kA | Legrand | 422171 | 1448134
6304422141 | DPX3 630 kompakt megszakító Sg 4P 250A 36kA | Legrand | 422141 | 948774
6304422151 | DPX3 630 kompakt megszakító Sg 4P 250A 50kA | Legrand | 422151 | 1048645
6304422161 | DPX3 630 kompakt megszakító Sg 4P 250A 70kA | Legrand | 422161 | 1148518
6304422172 | DPX3 630 kompakt megszakító Sg 4P 320A 100kA | Legrand | 422172 | 1323296
6304422142 | DPX3 630 kompakt megszakító Sg 4P 320A 36kA | Legrand | 422142 | 1073612
6304422152 | DPX3 630 kompakt megszakító Sg 4P 320A 50kA | Legrand | 422152 | 1173490
6304422162 | DPX3 630 kompakt megszakító Sg 4P 320A 70kA | Legrand | 422162 | 1273362
6304422173 | DPX3 630 kompakt megszakító Sg 4P 400A 100kA | Legrand | 422173 | 1697823
6304422143 | DPX3 630 kompakt megszakító Sg 4P 400A 36kA | Legrand | 422143 | 1198456
6304422153 | DPX3 630 kompakt megszakító Sg 4P 400A 50kA | Legrand | 422153 | 1298329
6304422163 | DPX3 630 kompakt megszakító Sg 4P 400A 70kA | Legrand | 422163 | 1398206
6304422174 | DPX3 630 kompakt megszakító Sg 4P 500A 100kA | Legrand | 422174 | 1897568
6304422144 | DPX3 630 kompakt megszakító Sg 4P 500A 36kA | Legrand | 422144 | 1323296
6304422154 | DPX3 630 kompakt megszakító Sg 4P 500A 50kA | Legrand | 422154 | 1498076
6304422164 | DPX3 630 kompakt megszakító Sg 4P 500A 70kA | Legrand | 422164 | 1548012
6304422175 | DPX3 630 kompakt megszakító Sg 4P 630A 100kA | Legrand | 422175 | 2172222
6304422145 | DPX3 630 kompakt megszakító Sg 4P 630A 36kA | Legrand | 422145 | 1448134
6304422155 | DPX3 630 kompakt megszakító Sg 4P 630A 50kA | Legrand | 422155 | 1697823
6304422165 | DPX3 630 kompakt megszakító Sg 4P 630A 70kA | Legrand | 422165 | 1797699
6304422206 | DPX3 630 kompakt megszakító Sg+mérés 3P 250A 100kA | Legrand | 422206 | 1298329
6304422176 | DPX3 630 kompakt megszakító Sg+mérés 3P 250A 36kA | Legrand | 422176 | 1048645
6304422186 | DPX3 630 kompakt megszakító Sg+mérés 3P 250A 50kA | Legrand | 422186 | 1098584
6304422196 | DPX3 630 kompakt megszakító Sg+mérés 3P 250A 70kA | Legrand | 422196 | 1123551
6304422207 | DPX3 630 kompakt megszakító Sg+mérés 3P 320A 100kA | Legrand | 422207 | 1373236
6304422177 | DPX3 630 kompakt megszakító Sg+mérés 3P 320A 36kA | Legrand | 422177 | 1098584
6304422187 | DPX3 630 kompakt megszakító Sg+mérés 3P 320A 50kA | Legrand | 422187 | 1148518
6304422197 | DPX3 630 kompakt megszakító Sg+mérés 3P 320A 70kA | Legrand | 422197 | 1198456
6304422208 | DPX3 630 kompakt megszakító Sg+mérés 3P 400A 100kA | Legrand | 422208 | 1498076
6304422178 | DPX3 630 kompakt megszakító Sg+mérés 3P 400A 36kA | Legrand | 422178 | 1198456
6304422188 | DPX3 630 kompakt megszakító Sg+mérés 3P 400A 50kA | Legrand | 422188 | 1248393
6304422198 | DPX3 630 kompakt megszakító Sg+mérés 3P 400A 70kA | Legrand | 422198 | 1298329
6304422209 | DPX3 630 kompakt megszakító Sg+mérés 3P 500A 100kA | Legrand | 422209 | 1622921
6304422179 | DPX3 630 kompakt megszakító Sg+mérés 3P 500A 36kA | Legrand | 422179 | 1348266
6304422189 | DPX3 630 kompakt megszakító Sg+mérés 3P 500A 50kA | Legrand | 422189 | 1398206
6304422199 | DPX3 630 kompakt megszakító Sg+mérés 3P 500A 70kA | Legrand | 422199 | 1473109
6304422210 | DPX3 630 kompakt megszakító Sg+mérés 3P 630A 100kA | Legrand | 422210 | 1622921
6304422180 | DPX3 630 kompakt megszakító Sg+mérés 3P 630A 36kA | Legrand | 422180 | 1523044
6304422190 | DPX3 630 kompakt megszakító Sg+mérés 3P 630A 50kA | Legrand | 422190 | 1597950
6304422200 | DPX3 630 kompakt megszakító Sg+mérés 3P 630A 70kA | Legrand | 422200 | 1647884
6304422211 | DPX3 630 kompakt megszakító Sg+mérés 4P 250A 100kA | Legrand | 422211 | 1747760
6304422181 | DPX3 630 kompakt megszakító Sg+mérés 4P 250A 36kA | Legrand | 422181 | 1148518
6304422191 | DPX3 630 kompakt megszakító Sg+mérés 4P 250A 50kA | Legrand | 422191 | 1248393
6304422201 | DPX3 630 kompakt megszakító Sg+mérés 4P 250A 70kA | Legrand | 422201 | 1323296
6304422212 | DPX3 630 kompakt megszakító Sg+mérés 4P 320A 100kA | Legrand | 422212 | 1872601
6304422182 | DPX3 630 kompakt megszakító Sg+mérés 4P 320A 36kA | Legrand | 422182 | 1298329
6304422192 | DPX3 630 kompakt megszakító Sg+mérés 4P 320A 50kA | Legrand | 422192 | 1373238
6304422202 | DPX3 630 kompakt megszakító Sg+mérés 4P 320A 70kA | Legrand | 422202 | 1473109
6304422213 | DPX3 630 kompakt megszakító Sg+mérés 4P 400A 100kA | Legrand | 422213 | 1997445
6304422183 | DPX3 630 kompakt megszakító Sg+mérés 4P 400A 36kA | Legrand | 422183 | 1448134
6304422193 | DPX3 630 kompakt megszakító Sg+mérés 4P 400A 50kA | Legrand | 422193 | 1498076
6304422203 | DPX3 630 kompakt megszakító Sg+mérés 4P 400A 70kA | Legrand | 422203 | 1572982
6304422214 | DPX3 630 kompakt megszakító Sg+mérés 4P 500A 100kA | Legrand | 422214 | 2122286
6304422184 | DPX3 630 kompakt megszakító Sg+mérés 4P 500A 36kA | Legrand | 422184 | 1622921
6304422194 | DPX3 630 kompakt megszakító Sg+mérés 4P 500A 50kA | Legrand | 422194 | 1697823
6304422204 | DPX3 630 kompakt megszakító Sg+mérés 4P 500A 70kA | Legrand | 422204 | 1772729
6304422215 | DPX3 630 kompakt megszakító Sg+mérés 4P 630A 100kA | Legrand | 422215 | 2247128
6304422185 | DPX3 630 kompakt megszakító Sg+mérés 4P 630A 36kA | Legrand | 422185 | 1822666
6304422195 | DPX3 630 kompakt megszakító Sg+mérés 4P 630A 50kA | Legrand | 422195 | 1897569
6304422205 | DPX3 630 kompakt megszakító Sg+mérés 4P 630A 70kA | Legrand | 422205 | 1972478
6304422042 | DPX3 630 kompakt megszakító termikus mágneses 3P 250A 100kA | Legrand | 422042 | 714070
6304422000 | DPX3 630 kompakt megszakító termikus mágneses 3P 250A 36kA | Legrand | 422000 | 402768
6304422014 | DPX3 630 kompakt megszakító termikus mágneses 3P 250A 50kA | Legrand | 422014 | 474373
6304422028 | DPX3 630 kompakt megszakító termikus mágneses 3P 250A 70kA | Legrand | 422028 | 564257
6304422043 | DPX3 630 kompakt megszakító termikus mágneses 3P 320A 100kA | Legrand | 422043 | 773996
6304422001 | DPX3 630 kompakt megszakító termikus mágneses 3P 320A 36kA | Legrand | 422001 | 414615
6304422015 | DPX3 630 kompakt megszakító termikus mágneses 3P 320A 50kA | Legrand | 422015 | 488070
6304422029 | DPX3 630 kompakt megszakító termikus mágneses 3P 320A 70kA | Legrand | 422029 | 580469
6304422044 | DPX3 630 kompakt megszakító termikus mágneses 3P 400A 100kA | Legrand | 422044 | 788973
6304422002 | DPX3 630 kompakt megszakító termikus mágneses 3P 400A 36kA | Legrand | 422002 | 426464
6304422016 | DPX3 630 kompakt megszakító termikus mágneses 3P 400A 50kA | Legrand | 422016 | 504652
6304422030 | DPX3 630 kompakt megszakító termikus mágneses 3P 400A 70kA | Legrand | 422030 | 601796
6304422045 | DPX3 630 kompakt megszakító termikus mágneses 3P 500A 100kA | Legrand | 422045 | 898834
6304422003 | DPX3 630 kompakt megszakító termikus mágneses 3P 500A 36kA | Legrand | 422003 | 544932
6304422017 | DPX3 630 kompakt megszakító termikus mágneses 3P 500A 50kA | Legrand | 422017 | 649148
6304422031 | DPX3 630 kompakt megszakító termikus mágneses 3P 500A 70kA | Legrand | 422031 | 703678
6304422046 | DPX3 630 kompakt megszakító termikus mágneses 3P 630A 100kA | Legrand | 422046 | 948773
6304422004 | DPX3 630 kompakt megszakító termikus mágneses 3P 630A 36kA | Legrand | 422004 | 604166
6304422018 | DPX3 630 kompakt megszakító termikus mágneses 3P 630A 50kA | Legrand | 422018 | 710786
6304422032 | DPX3 630 kompakt megszakító termikus mágneses 3P 630A 70kA | Legrand | 422032 | 805559
6304422052 | DPX3 630 kompakt megszakító termikus mágneses 3P+N/2 320A 100kA | Legrand | 422052 | 1058630
6304422010 | DPX3 630 kompakt megszakító termikus mágneses 3P+N/2 320A 36kA | Legrand | 422010 | 674120
6304422024 | DPX3 630 kompakt megszakító termikus mágneses 3P+N/2 320A 50kA | Legrand | 422024 | 724055
6304422038 | DPX3 630 kompakt megszakító termikus mágneses 3P+N/2 320A 70kA | Legrand | 422038 | 773996
6304422053 | DPX3 630 kompakt megszakító termikus mágneses 3P+N/2 400A 100kA | Legrand | 422053 | 1113562
6304422011 | DPX3 630 kompakt megszakító termikus mágneses 3P+N/2 400A 36kA | Legrand | 422011 | 699089
6304422025 | DPX3 630 kompakt megszakító termikus mágneses 3P+N/2 400A 50kA | Legrand | 422025 | 764008
6304422039 | DPX3 630 kompakt megszakító termikus mágneses 3P+N/2 400A 70kA | Legrand | 422039 | 823928
6304422054 | DPX3 630 kompakt megszakító termikus mágneses 3P+N/2 500A 100kA | Legrand | 422054 | 1143524
6304422012 | DPX3 630 kompakt megszakító termikus mágneses 3P+N/2 500A 36kA | Legrand | 422012 | 791472
6304422026 | DPX3 630 kompakt megszakító termikus mágneses 3P+N/2 500A 50kA | Legrand | 422026 | 913816
6304422040 | DPX3 630 kompakt megszakító termikus mágneses 3P+N/2 500A 70kA | Legrand | 422040 | 1036159
6304422055 | DPX3 630 kompakt megszakító termikus mágneses 3P+N/2 630A 100kA | Legrand | 422055 | 1173489
6304422013 | DPX3 630 kompakt megszakító termikus mágneses 3P+N/2 630A 36kA | Legrand | 422013 | 886353
6304422027 | DPX3 630 kompakt megszakító termikus mágneses 3P+N/2 630A 50kA | Legrand | 422027 | 1013688
6304422041 | DPX3 630 kompakt megszakító termikus mágneses 3P+N/2 630A 70kA | Legrand | 422041 | 1143524
6304422047 | DPX3 630 kompakt megszakító termikus mágneses 4P 250A 100kA | Legrand | 422047 | 973743
6304422005 | DPX3 630 kompakt megszakító termikus mágneses 4P 250A 36kA | Legrand | 422005 | 568630
6304422019 | DPX3 630 kompakt megszakító termikus mágneses 4P 250A 50kA | Legrand | 422019 | 624181
6304422033 | DPX3 630 kompakt megszakító termikus mágneses 4P 250A 70kA | Legrand | 422033 | 664133
6304422048 | DPX3 630 kompakt megszakító termikus mágneses 4P 320A 100kA | Legrand | 422048 | 1048643
6304422006 | DPX3 630 kompakt megszakító termikus mágneses 4P 320A 36kA | Legrand | 422006 | 649148
6304422020 | DPX3 630 kompakt megszakító termikus mágneses 4P 320A 50kA | Legrand | 422020 | 674120
6304422034 | DPX3 630 kompakt megszakító termikus mágneses 4P 320A 70kA | Legrand | 422034 | 716566
6304422049 | DPX3 630 kompakt megszakító termikus mágneses 4P 400A 100kA | Legrand | 422049 | 1113562
6304422007 | DPX3 630 kompakt megszakító termikus mágneses 4P 400A 36kA | Legrand | 422007 | 674120
6304422021 | DPX3 630 kompakt megszakító termikus mágneses 4P 400A 50kA | Legrand | 422021 | 687091
6304422035 | DPX3 630 kompakt megszakító termikus mágneses 4P 400A 70kA | Legrand | 422035 | 758175
6304422050 | DPX3 630 kompakt megszakító termikus mágneses 4P 500A 100kA | Legrand | 422050 | 1141025
6304422008 | DPX3 630 kompakt megszakító termikus mágneses 4P 500A 36kA | Legrand | 422008 | 759011
6304422022 | DPX3 630 kompakt megszakító termikus mágneses 4P 500A 50kA | Legrand | 422022 | 848896
6304422036 | DPX3 630 kompakt megszakító termikus mágneses 4P 500A 70kA | Legrand | 422036 | 948773
6304422051 | DPX3 630 kompakt megszakító termikus mágneses 4P 630A 100kA | Legrand | 422051 | 1175981
6304422009 | DPX3 630 kompakt megszakító termikus mágneses 4P 630A 36kA | Legrand | 422009 | 796085
6304422023 | DPX3 630 kompakt megszakító termikus mágneses 4P 630A 50kA | Legrand | 422023 | 948773
6304422037 | DPX3 630 kompakt megszakító termikus mágneses 4P 630A 70kA | Legrand | 422037 | 1011700
6304422231 | DPX3 630 tartozékok "Debro-lift" mech. 3P | Legrand | 422231 | 426464
6304422233 | DPX3 630 tartozékok "Debro-lift" mech. 4P | Legrand | 422233 | 543895
6304422232 | DPX3 630 tartozékok "Debro-lift" mech. 4P | Legrand | 422232 | 494446
6304422229 | DPX3 630 tartozékok csatlakozó készlet | Legrand | 422229 | 27172
6304422220 | DPX3 630 tartozékok dugaszhüvelyes készlet 6 db 3P | Legrand | 422220 | 184788
6304422221 | DPX3 630 tartozékok dugaszhüvelyes készlet 8 db 4P | Legrand | 422221 | 242266
6304422224 | DPX3 630 tartozékok fix foglalat hátsó 3P | Legrand | 422224 | 236913
6304422227 | DPX3 630 tartozékok fix foglalat hátsó 4P | Legrand | 422227 | 741684
6304422225 | DPX3 630 tartozékok fix foglalat hátsó 4P | Legrand | 422225 | 296660
6304422222 | DPX3 630 tartozékok fix foglalat mellső 3P | Legrand | 422222 | 346107
6304422226 | DPX3 630 tartozékok fix foglalat mellső 4P | Legrand | 422226 | 741684
6304422223 | DPX3 630 tartozékok fix foglalat mellső 4P | Legrand | 422223 | 432635
6304422590 | DPX3 630 tartozékok IP20 kapocstakaró 3P | Legrand | 422590 | 36698
6304422234 | DPX3 630 tartozékok IP20 kapocstakaró 3P | Legrand | 422234 | 23668
6304422235 | DPX3 630 tartozékok IP20 kapocstakaró 4P | Legrand | 422235 | 34586
6304422591 | DPX3 630 tartozékok IP20 kapocstakaró 4P | Legrand | 422591 | 49418
6304422228 | DPX3 630 tartozékok kihúzófogantyú készlet | Legrand | 422228 | 123591
6304422588 | DPX3 630 tartozékok kocsizó szerkezet hátsó 3P | Legrand | 422588 | 2014947
6304422589 | DPX3 630 tartozékok kocsizó szerkezet hátsó 4P | Legrand | 422589 | 2299265
6304422586 | DPX3 630 tartozékok kocsizó szerkezet mellső 3P | Legrand | 422586 | 1906164
6304422587 | DPX3 630 tartozékok kocsizó szerkezet mellső 4P | Legrand | 422587 | 2175653
6304422592 | DPX3 630 tartozékok külső nulla | Legrand | 422592 | 74146
6304026141 | DPX3 630 tartozékok motoros hajtáshoz, mellső 48V~ | Legrand | 26141 | 651307
6304422230 | DPX3 630 tartozékok segédérintkező | Legrand | 422230 | 90015
6304026348 | DPX3 630 tartozékoklezáró lakat egy kulcs | Legrand | 26348 | 200387
6304026577 | DPX3 630 tartozékoklezáró lakat két kulcs | Legrand | 26577 | 275540
6304421083 | DPX3 630/1600 kiegészítő külső tápegység 24V~ 2M | Legrand | 421083 | 71058
6304422623 | DPX3 630/1600 nullfeszültség kioldó késleltető modulokhoz | Legrand | 422623 | 75631
6304421011 | DPX3 áll. vagy hiba jelző | Legrand | 421011 | 19218
6304421048 | DPX3 állapotjelző sé kih / kikocs változathoz | Legrand | 421048 | 46125
6304421044 | DPX3 csatlakozó készlet kihúzható változathoz | Legrand | 421044 | 76877
6304026136 | DPX3 és DX3 állapotjelző és vezérlő interfész - RS485 modbus kommunikációhoz - 2 modul | Legrand | 26136 | 191415
6304421058 | DPX3 inverter készlet fix készülékhez | Legrand | 421058 | 56373
6304421059 | DPX3 inverter készlet kihúzható készülékhez | Legrand | 421059 | 77542
6304421001 | DPX3 közv.rot.hajt fek. S2 és 4P+ÁVK | Legrand | 421001 | 43561
6304421000 | DPX3 közv.rot.hajt fek. termikus mágneses készülékhez | Legrand | 421000 | 33313
6304421003 | DPX3 közv.rot.hajt p/s S2 és 4P+ÁVK | Legrand | 421003 | 55582
6304421002 | DPX3 közv.rot.hajt p/s termikus mágneses készülékhez | Legrand | 421002 | 37157
6304421049 | DPX3 lakat "nyitot" áll | Legrand | 421049 | 17470
6304421047 | DPX3 lakatolható készlet kihúzható változathot | Legrand | 421047 | 53476
6304421064 | DPX3 lakattartó mellső motorhoz | Legrand | 421064 | 32083
6304421067 | DPX3 lakattartó oldalsó motorhoz | Legrand | 421067 | 32083
6304421004 | DPX3 megh.rot.hajt fek. | Legrand | 421004 | 67908
6304421005 | DPX3 megh.rot.hajt p/s | Legrand | 421005 | 70982
6304421061 | DPX3 mellső motor 24 - 230V~= | Legrand | 421061 | 179372
6304421015 | DPX3 munkaáram-kioldó 110-130V~= | Legrand | 421015 | 45455
6304421012 | DPX3 munkaáram-kioldó 12V~= | Legrand | 421012 | 45455
6304421016 | DPX3 munkaáram-kioldó 200-240V~= | Legrand | 421016 | 38437
6304421013 | DPX3 munkaáram-kioldó 24V~= | Legrand | 421013 | 43561
6304421017 | DPX3 munkaáram-kioldó 380-480V~= | Legrand | 421017 | 43561
6304421014 | DPX3 munkaáram-kioldó 48V~= | Legrand | 421014 | 45455
6304421018 | DPX3 nullfeszültség-kioldó 12V~= 12V~ kioldó | Legrand | 421018 | 66848
6304421019 | DPX3 nullfeszültség-kioldó 24V~= 24V~ kioldó | Legrand | 421019 | 66848
6304421020 | DPX3 nullfeszültség-kioldó 48V~= 48V~ kioldó | Legrand | 421020 | 66848
6304421021 | DPX3 nullfeszültség-kioldó110-130V~= 130V~ kioldó | Legrand | 421021 | 66848
6304421022 | DPX3 nullfeszültség-kioldó200-240V~= 240V~ kioldó | Legrand | 421022 | 58937
6304421023 | DPX3 nullfeszültség-kioldó277V~= 277V~ kioldó | Legrand | 421023 | 66848
6304421024 | DPX3 nullfeszültség-kioldó380-415V~= 415V~ kioldó | Legrand | 421024 | 66848
6304421025 | DPX3 nullfeszültség-kioldó440-480V~= 480V~ kioldó | Legrand | 421025 | 66848
6304421060 | DPX3 oldalsó motor 24 - 230V~= | Legrand | 421060 | 179372
6304421046 | DPX3 Profalux készlet kihúzható változathot | Legrand | 421046 | 173801
6304421063 | DPX3 profalux készlet mellső motorhoz | Legrand | 421063 | 147063
6304421066 | DPX3 profalux készlet oldalsó motorhoz | Legrand | 421066 | 147063
6304421045 | DPX3 Ronis készlet kihúzható változathot | Legrand | 421045 | 173801
6304421062 | DPX3 ronis készlet mellső motorhoz | Legrand | 421062 | 147063
6304421065 | DPX3 ronis készlet oldalsó motorhoz | Legrand | 421065 | 147063
6304421010 | DPX3 segédérintkező Z+Ny rotációs hajtáshoz | Legrand | 421010 | 26470
6304405226 | DPX3 sínmagasító | Legrand | 405226 | 4905
6304421070 | DPX3 válaszfal készlet 3 darab | Legrand | 421070 | 10993
6304420199 | DPX3-I 160 terheléskapcsoló 160A 4P | Legrand | 420199 | 121564
6304420197 | DPX3-I 160 terheléskapcsoló és ÁVK 160A 4P | Legrand | 420197 | 280093
6304420198 | DPX3-I 160 terheléskapcsoló160A 3P | Legrand | 420198 | 114134
6304422492 | DPX3-I 1600 terheléskapcsoló SEZ 3P 1250A | Legrand | 422492 | 1051032
6304422493 | DPX3-I 1600 terheléskapcsoló SEZ 3P 1600A | Legrand | 422493 | 1386057
6304422490 | DPX3-I 1600 terheléskapcsoló SEZ 3P 630 A | Legrand | 422490 | 677619
6304422491 | DPX3-I 1600 terheléskapcsoló SEZ 3P 800A | Legrand | 422491 | 833996
6304422496 | DPX3-I 1600 terheléskapcsoló SEZ 4P 1250A | Legrand | 422496 | 1393214
6304422497 | DPX3-I 1600 terheléskapcsoló SEZ 4P 1600A | Legrand | 422497 | 1822666
6304422494 | DPX3-I 1600 terheléskapcsoló SEZ 4P 630A | Legrand | 422494 | 896340
6304422495 | DPX3-I 1600 terheléskapcsoló SEZ 4P 800A | Legrand | 422495 | 1106072
6304420299 | DPX3-I 250 terheléskapcsoló 250A 3P | Legrand | 420299 | 141601
6304420300 | DPX3-I 250 terheléskapcsoló 250A 4P | Legrand | 420300 | 160558
6304420298 | DPX3-I 250 terheléskapcsoló és ÁVK 250A 4P | Legrand | 420298 | 349325
6304422216 | DPX3-I 630 terheléskapcsoló SEZ 3P 400A | Legrand | 422216 | 360123
6304422217 | DPX3-I 630 terheléskapcsoló SEZ 3P 630A | Legrand | 422217 | 473851
6304422218 | DPX3-I 630 terheléskapcsoló SEZ 4P 400A | Legrand | 422218 | 509392
6304422219 | DPX3-I 630 terheléskapcsoló SEZ 4P 630A | Legrand | 422219 | 687091
6304404818 | Driva13 üres elosztókapocs tartó | Legrand | 404818 | 689
6304404814 | Drivia13 csavaros elosztókapocs 3P+N IP2X | Legrand | 404814 | 2060
6304404839 | Drivia13 csavaros elosztókapocs védőföld 1x6-25mm2 + 26x1,5-16mm2 | Legrand | 404839 | 2042
6304401351 | Drivia13 hátlap 1 soros elosztószekrényhez | Legrand | 401351 | 3117
6304401352 | Drivia13 hátlap 2 soros elosztószekrényhez | Legrand | 401352 | 3608
6304401353 | Drivia13 hátlap 3 soros elosztószekrényhez | Legrand | 401353 | 4088
6304401354 | Drivia13 hátlap 4 soros elosztószekrényhez | Legrand | 401354 | 6135
6304401371 | Drivia13 kiemelő keret 1 soros elosztószekrényhez | Legrand | 401371 | 13579
6304401372 | Drivia13 kiemelő keret 2 soros elosztószekrényhez | Legrand | 401372 | 16154
6304401373 | Drivia13 kiemelő keret 3 soros elosztószekrényhez | Legrand | 401373 | 16875
6304401374 | Drivia13 kiemelő keret 4 soros elosztószekrényhez | Legrand | 401374 | 17843
6304401361 | Drivia13 müanyag fk elosztószekrény 1 sor 13 modul | Legrand | 401361 | 10826
6304401362 | Drivia13 müanyag fk elosztószekrény 2 sor 26 modul | Legrand | 401362 | 15637
6304401363 | Drivia13 müanyag fk elosztószekrény 3 sor 39 modul | Legrand | 401363 | 21653
6304401364 | Drivia13 müanyag fk elosztószekrény 4 sor 52 modul | Legrand | 401364 | 31273
6304401331 | Drivia13 teli ajtó 1 soros elosztószekrényhez | Legrand | 401331 | 7698
6304401332 | Drivia13 teli ajtó 2 soros elosztószekrényhez | Legrand | 401332 | 9142
6304401333 | Drivia13 teli ajtó 3 soros elosztószekrényhez | Legrand | 401333 | 10826
6304401334 | Drivia13 teli ajtó 4 soros elosztószekrényhez | Legrand | 401334 | 12509
6304401341 | Drivia13 üveg ajtó 1 soros elosztószekrényhez | Legrand | 401341 | 7698
6304401342 | Drivia13 üveg ajtó 2 soros elosztószekrényhez | Legrand | 401342 | 9142
6304401343 | Drivia13 üveg ajtó 3 soros elosztószekrényhez | Legrand | 401343 | 10826
6304401344 | Drivia13 üveg ajtó 4 soros elosztószekrényhez | Legrand | 401344 | 12509
6304401391 | Drivia13/18 hengerzár No850 | Legrand | 401391 | 5053
6304401389 | Drivia13/18 tervtartó | Legrand | 401389 | 601
6304027181 | DRX 3P válaszfal készlet 2 db | Legrand | 27181 | 2941
6304027182 | DRX 4P válaszfal készlet 3 db | Legrand | 27182 | 3360
6304027140 | DRX állapotjelző segédérintkező | Legrand | 27140 | 19054
6304027141 | DRX hibajelző segédérintkező | Legrand | 27141 | 18618
6304027180 | DRX lakatolási készlet kikocsizott állapotban | Legrand | 27180 | 5612
6304027153 | DRX munkaáram kioldó 100/130V~ | Legrand | 27153 | 35109
6304027150 | DRX munkaáram kioldó 12 V~= | Legrand | 27150 | 33387
6304027154 | DRX munkaáram kioldó 200/277V~ | Legrand | 27154 | 33853
6304027151 | DRX munkaáram kioldó 24 V~= | Legrand | 27151 | 33387
6304027155 | DRX munkaáram kioldó 380/480V~ | Legrand | 27155 | 33853
6304027152 | DRX munkaáram kioldó 48 V~= | Legrand | 27152 | 34631
6304027168 | DRX nullfeszültség kioldó 110 V~ | Legrand | 27168 | 59897
6304027163 | DRX nullfeszültség kioldó 110/130 V~ | Legrand | 27163 | 60447
6304027164 | DRX nullfeszültség kioldó 200/240 V~ | Legrand | 27164 | 70102
6304027161 | DRX nullfeszültség kioldó 24 V~= | Legrand | 27161 | 52459
6304027165 | DRX nullfeszültség kioldó 380/415 V~ | Legrand | 27165 | 70739
6304027166 | DRX nullfeszültség kioldó 440/480 V~ | Legrand | 27166 | 68698
6304027162 | DRX nullfeszültség kioldó 48 V~= | Legrand | 27162 | 58772
6304027142 | DRX univerzális segédérintkező | Legrand | 27142 | 21558
6304027048 | DRX100 1P 25 kA 100A t.m. kompakt megszakító | Legrand | 27048 | 33002
6304027040 | DRX100 1P 25 kA 15A t.m. kompakt megszakító | Legrand | 27040 | 33002
6304027041 | DRX100 1P 25 kA 20A t.m. kompakt megszakító | Legrand | 27041 | 33002
6304027042 | DRX100 1P 25 kA 25A t.m. kompakt megszakító | Legrand | 27042 | 33002
6304027043 | DRX100 1P 25 kA 30A t.m. kompakt megszakító | Legrand | 27043 | 33002
6304027044 | DRX100 1P 25 kA 40A t.m. kompakt megszakító | Legrand | 27044 | 33002
6304027045 | DRX100 1P 25 kA 50A t.m. kompakt megszakító | Legrand | 27045 | 33002
6304027046 | DRX100 1P 25 kA 60A t.m. kompakt megszakító | Legrand | 27046 | 33002
6304027047 | DRX100 1P 25 kA 75A t.m. kompakt megszakító | Legrand | 27047 | 33002
6304027189 | DRX100 1P szerelőlemez kalapsínhez | Legrand | 27189 | 20951
6304027058 | DRX100 2P 35 kA 100A t.m. kompakt megszakító | Legrand | 27058 | 68752
6304027050 | DRX100 2P 35 kA 15A t.m. kompakt megszakító | Legrand | 27050 | 41251
6304027051 | DRX100 2P 35 kA 20A t.m. kompakt megszakító | Legrand | 27051 | 41251
6304027052 | DRX100 2P 35 kA 25A t.m. kompakt megszakító | Legrand | 27052 | 41251
6304027053 | DRX100 2P 35 kA 30A t.m. kompakt megszakító | Legrand | 27053 | 41251
6304027054 | DRX100 2P 35 kA 40A t.m. kompakt megszakító | Legrand | 27054 | 41251
6304027055 | DRX100 2P 35 kA 50A t.m. kompakt megszakító | Legrand | 27055 | 41251
6304027056 | DRX100 2P 35 kA 60A t.m. kompakt megszakító | Legrand | 27056 | 41251
6304027057 | DRX100 2P 35 kA 75A t.m. kompakt megszakító | Legrand | 27057 | 41251
6304027191 | DRX100 2P kapocstakaró plombálható | Legrand | 27191 | 7462
6304027190 | DRX100 2P szerelőlemez kalapsínhez | Legrand | 27190 | 7720
6304027008 | DRX100 3P 10 kA 100A t.m. kompakt megszakító | Legrand | 27008 | 46752
6304027000 | DRX100 3P 10 kA 15A t.m. kompakt megszakító | Legrand | 27000 | 45650
6304027001 | DRX100 3P 10 kA 20A t.m. kompakt megszakító | Legrand | 27001 | 45789
6304027003 | DRX100 3P 10 kA 30A t.m. kompakt megszakító | Legrand | 27003 | 46062
6304027004 | DRX100 3P 10 kA 40A t.m. kompakt megszakító | Legrand | 27004 | 46204
6304027005 | DRX100 3P 10 kA 50A t.m. kompakt megszakító | Legrand | 27005 | 46337
6304027007 | DRX100 3P 10 kA 75A t.m. kompakt megszakító | Legrand | 27007 | 46614
6304027028 | DRX100 3P 20 kA 100A t.m. kompakt megszakító | Legrand | 27028 | 49503
6304027020 | DRX100 3P 20 kA 15A t.m. kompakt megszakító | Legrand | 27020 | 45789
6304027021 | DRX100 3P 20 kA 20A t.m. kompakt megszakító | Legrand | 27021 | 45930
6304027023 | DRX100 3P 20 kA 30A t.m. kompakt megszakító | Legrand | 27023 | 46204
6304027024 | DRX100 3P 20 kA 40A t.m. kompakt megszakító | Legrand | 27024 | 46337
6304027025 | DRX100 3P 20 kA 50A t.m. kompakt megszakító | Legrand | 27025 | 46478
6304027026 | DRX100 3P 20 kA 60A t.m. kompakt megszakító | Legrand | 27026 | 46614
6304027027 | DRX100 3P 20 kA 75A t.m. kompakt megszakító | Legrand | 27027 | 46752
6304027060 | DRX100 3P 35 kA 15A t.m. kompakt megszakító | Legrand | 27060 | 48542
6304027061 | DRX100 3P 35 kA 20A t.m. kompakt megszakító | Legrand | 27061 | 48678
6304027062 | DRX100 3P 35 kA 25A t.m. kompakt megszakító | Legrand | 27062 | 46779
6304027063 | DRX100 3P 35 kA 30A t.m. kompakt megszakító | Legrand | 27063 | 46913
6304027065 | DRX100 3P 35 kA 50A t.m. kompakt megszakító | Legrand | 27065 | 47180
6304027066 | DRX100 3P 35 kA 60A t.m. kompakt megszakító | Legrand | 27066 | 47308
6304027067 | DRX100 3P 35 kA 75A t.m. kompakt megszakító | Legrand | 27067 | 49503
6304027170 | DRX100 3P bekötő kapocs kábelhez 50A-ig | Legrand | 27170 | 6221
6304027171 | DRX100 3P bekötő kapocs kábelhez 60-100A | Legrand | 27171 | 7016
6304027183 | DRX100 3P kapocstakaró plombálható | Legrand | 27183 | 6450
6304027187 | DRX100 3P/4P szerelőlemez kalapsínhez | Legrand | 27187 | 2344
6304027018 | DRX100 4P 10 kA 100A t.m. kompakt megszakító | Legrand | 27018 | 79478
6304027010 | DRX100 4P 10 kA 15A t.m. kompakt megszakító | Legrand | 27010 | 77612
6304027011 | DRX100 4P 10 kA 20A t.m. kompakt megszakító | Legrand | 27011 | 77845
6304027012 | DRX100 4P 10 kA 25A t.m. kompakt megszakító | Legrand | 27012 | 78081
6304027013 | DRX100 4P 10 kA 30A t.m. kompakt megszakító | Legrand | 27013 | 78314
6304027014 | DRX100 4P 10 kA 40A t.m. kompakt megszakító | Legrand | 27014 | 78542
6304027015 | DRX100 4P 10 kA 50A t.m. kompakt megszakító | Legrand | 27015 | 78775
6304027016 | DRX100 4P 10 kA 60A t.m. kompakt megszakító | Legrand | 27016 | 79014
6304027017 | DRX100 4P 10 kA 75A t.m. kompakt megszakító | Legrand | 27017 | 79247
6304027038 | DRX100 4P 20 kA 100A t.m. kompakt megszakító | Legrand | 27038 | 84152
6304027030 | DRX100 4P 20 kA 15A t.m. kompakt megszakító | Legrand | 27030 | 77845
6304027031 | DRX100 4P 20 kA 20A t.m. kompakt megszakító | Legrand | 27031 | 78081
6304027032 | DRX100 4P 20 kA 25A t.m. kompakt megszakító | Legrand | 27032 | 78314
6304027033 | DRX100 4P 20 kA 30A t.m. kompakt megszakító | Legrand | 27033 | 78542
6304027034 | DRX100 4P 20 kA 40A t.m. kompakt megszakító | Legrand | 27034 | 78775
6304027035 | DRX100 4P 20 kA 50A t.m. kompakt megszakító | Legrand | 27035 | 79014
6304027036 | DRX100 4P 20 kA 60A t.m. kompakt megszakító | Legrand | 27036 | 79247
6304027037 | DRX100 4P 20 kA 75A t.m. kompakt megszakító | Legrand | 27037 | 79478
6304027078 | DRX100 4P 35 kA 100A t.m. kompakt megszakító | Legrand | 27078 | 88832
6304027070 | DRX100 4P 35 kA 15A t.m. kompakt megszakító | Legrand | 27070 | 82516
6304027071 | DRX100 4P 35 kA 20A t.m. kompakt megszakító | Legrand | 27071 | 82753
6304027072 | DRX100 4P 35 kA 25A t.m. kompakt megszakító | Legrand | 27072 | 82985
6304027073 | DRX100 4P 35 kA 30A t.m. kompakt megszakító | Legrand | 27073 | 83223
6304027074 | DRX100 4P 35 kA 40A t.m. kompakt megszakító | Legrand | 27074 | 83455
6304027075 | DRX100 4P 35 kA 50A t.m. kompakt megszakító | Legrand | 27075 | 83686
6304027076 | DRX100 4P 35 kA 60A t.m. kompakt megszakító | Legrand | 27076 | 83915
6304027077 | DRX100 4P 35 kA 75A t.m. kompakt megszakító | Legrand | 27077 | 84152
6304027172 | DRX100 4P bekötő kapocs kábelhez 50A-ig | Legrand | 27172 | 7809
6304027173 | DRX100 4P bekötő kapocs kábelhez 60-100A | Legrand | 27173 | 8350
6304027184 | DRX100 4P kapocstakaró plombálható | Legrand | 27184 | 6531
6304027192 | DRX100 bekötő kapocs kábelhez 50A-ig (60 db) | Legrand | 27192 | 86703
6304027193 | DRX100 bekötő kapocs kábelhez 60 -100A (60 db) | Legrand | 27193 | 96367
6304027167 | DRX100 közvetlen rotációs hajtás | Legrand | 27167 | 71518
6304027177 | DRX100 meghosszabbított rotációs hajtás | Legrand | 27177 | 59722
6304027225 | DRX125 3P 35 kA 125A t.m. kompakt megszakító | Legrand | 27225 | 52252
6304027224 | DRX125 3P 35 kA 63A t.m. kompakt megszakító | Legrand | 27224 | 49365
6304027252 | DRX125 3P bekötő kapocs kábelhez 125A-ig | Legrand | 27252 | 57484
6304027227 | DRX125 4P 35 kA 125A t.m. kompakt megszakító | Legrand | 27227 | 88832
6304027226 | DRX125 4P 35 kA 63A t.m. kompakt megszakító | Legrand | 27226 | 83915
6304027253 | DRX125 4P bekötő kapocs kábelhez 125A-ig | Legrand | 27253 | 76640
6304027254 | DRX125 bekötő kapocs kábelhez 125A-ig - 60db | Legrand | 27254 | 1047137
6304027176 | DRX125 közvetlen rotációs hajtás - szürke | Legrand | 27176 | 44776
6304027100 | DRX250 3P 18 kA 125A t.m. kompakt megszakító | Legrand | 27100 | 104843
6304027101 | DRX250 3P 18 kA 150A t.m. kompakt megszakító | Legrand | 27101 | 113111
6304027102 | DRX250 3P 18 kA 175A t.m. kompakt megszakító | Legrand | 27102 | 135186
6304027103 | DRX250 3P 18 kA 200A t.m. kompakt megszakító | Legrand | 27103 | 143463
6304027104 | DRX250 3P 18 kA 225A t.m. kompakt megszakító | Legrand | 27104 | 154500
6304027105 | DRX250 3P 18 kA 250A t.m. kompakt megszakító | Legrand | 27105 | 165534
6304027112 | DRX250 3P 25 kA 125A t.m. kompakt megszakító | Legrand | 27112 | 126906
6304027113 | DRX250 3P 25 kA 150A t.m. kompakt megszakító | Legrand | 27113 | 137945
6304027114 | DRX250 3P 25 kA 175A t.m. kompakt megszakító | Legrand | 27114 | 160016
6304027115 | DRX250 3P 25 kA 200A t.m. kompakt megszakító | Legrand | 27115 | 171054
6304027116 | DRX250 3P 25 kA 225A t.m. kompakt megszakító | Legrand | 27116 | 184844
6304027117 | DRX250 3P 25 kA 250A t.m. kompakt megszakító | Legrand | 27117 | 195883
6304027124 | DRX250 3P 36 kA 125A t.m. kompakt megszakító | Legrand | 27124 | 132427
6304027125 | DRX250 3P 36 kA 150A t.m. kompakt megszakító | Legrand | 27125 | 143463
6304027126 | DRX250 3P 36 kA 175A t.m. kompakt megszakító | Legrand | 27126 | 171054
6304027127 | DRX250 3P 36 kA 200A t.m. kompakt megszakító | Legrand | 27127 | 182085
6304027128 | DRX250 3P 36 kA 225A t.m. kompakt megszakító | Legrand | 27128 | 195883
6304027129 | DRX250 3P 36 kA 250A t.m. kompakt megszakító | Legrand | 27129 | 206917
6304027174 | DRX250 3P bekötő kapocs kábelhez | Legrand | 27174 | 16889
6304027185 | DRX250 3P kapocstakaró plombálható | Legrand | 27185 | 48094
6304027106 | DRX250 4P 18 kA 125A t.m. kompakt megszakító | Legrand | 27106 | 178227
6304027107 | DRX250 4P 18 kA 150A t.m. kompakt megszakító | Legrand | 27107 | 192298
6304027108 | DRX250 4P 18 kA 175A t.m. kompakt megszakító | Legrand | 27108 | 229817
6304027109 | DRX250 4P 18 kA 200A t.m. kompakt megszakító | Legrand | 27109 | 243886
6304027110 | DRX250 4P 18 kA 225A t.m. kompakt megszakító | Legrand | 27110 | 262650
6304027111 | DRX250 4P 18 kA 250A t.m. kompakt megszakító | Legrand | 27111 | 281409
6304027118 | DRX250 4P 25 kA 125A t.m. kompakt megszakító | Legrand | 27118 | 215747
6304027119 | DRX250 4P 25 kA 150A t.m. kompakt megszakító | Legrand | 27119 | 234508
6304027120 | DRX250 4P 25 kA 175A t.m. kompakt megszakító | Legrand | 27120 | 272025
6304027121 | DRX250 4P 25 kA 200A t.m. kompakt megszakító | Legrand | 27121 | 290789
6304027122 | DRX250 4P 25 kA 225A t.m. kompakt megszakító | Legrand | 27122 | 314242
6304027123 | DRX250 4P 25 kA 250A t.m. kompakt megszakító | Legrand | 27123 | 333004
6304027130 | DRX250 4P 36 kA 125A t.m. kompakt megszakító | Legrand | 27130 | 225128
6304027233 | DRX250 4P 36 kA 160A t.m. kompakt megszakító | Legrand | 27233 | 243886
6304027132 | DRX250 4P 36 kA 175A t.m. kompakt megszakító | Legrand | 27132 | 290789
6304027133 | DRX250 4P 36 kA 200A t.m. kompakt megszakító | Legrand | 27133 | 309548
6304027134 | DRX250 4P 36 kA 225A t.m. kompakt megszakító | Legrand | 27134 | 333004
6304027135 | DRX250 4P 36 kA 250A t.m. kompakt megszakító | Legrand | 27135 | 351761
6304027175 | DRX250 4P bekötő kapocs kábelhez | Legrand | 27175 | 20952
6304027186 | DRX250 4P kapocstakaró plombálható | Legrand | 27186 | 48596
6304027194 | DRX250 bekötő kapocs kábelhez (60 db) | Legrand | 27194 | 248783
6304027178 | DRX250 közvetlen rotációs hajtás | Legrand | 27178 | 65757
6304027179 | DRX250 meghosszabbított rotációs hajtás | Legrand | 27179 | 59988
6304027188 | DRX250 szerelőlemez kalapsínhez | Legrand | 27188 | 13170
6304027234 | DRX630 3P 36 kA 320A t.m. kompakt megszakító | Legrand | 27234 | 390831
6304027235 | DRX630 3P 36 kA 400A t.m. kompakt megszakító | Legrand | 27235 | 422096
6304027236 | DRX630 3P 36 kA 500A t.m. kompakt megszakító | Legrand | 27236 | 455865
6304027237 | DRX630 3P 36 kA 630A t.m. kompakt megszakító | Legrand | 27237 | 492335
6304027242 | DRX630 3P 50 kA 320A t.m. kompakt megszakító | Legrand | 27242 | 471928
6304027243 | DRX630 3P 50 kA 400A t.m. kompakt megszakító | Legrand | 27243 | 509682
6304027244 | DRX630 3P 50 kA 500A t.m. kompakt megszakító | Legrand | 27244 | 550459
6304027245 | DRX630 3P 50 kA 630A t.m. kompakt megszakító | Legrand | 27245 | 594493
6304027238 | DRX630 4P 36 kA 320A t.m. kompakt megszakító | Legrand | 27238 | 531724
6304027239 | DRX630 4P 36 kA 400A t.m. kompakt megszakító | Legrand | 27239 | 574257
6304027240 | DRX630 4P 36 kA 500A t.m. kompakt megszakító | Legrand | 27240 | 620200
6304027241 | DRX630 4P 36 kA 630A t.m. kompakt megszakító | Legrand | 27241 | 669817
6304027246 | DRX630 4P 50 kA 320A t.m. kompakt megszakító | Legrand | 27246 | 642056
6304027247 | DRX630 4P 50 kA 400A t.m. kompakt megszakító | Legrand | 27247 | 693419
6304027248 | DRX630 4P 50 kA 500A t.m. kompakt megszakító | Legrand | 27248 | 748891
6304027249 | DRX630 4P 50 kA 630A t.m. kompakt megszakító | Legrand | 27249 | 808803
6304027250 | DRX630 közvetlen rotációs hajtás | Legrand | 27250 | 152374
6304027251 | DRX630 meghosszabbított rotációs hajtás | Legrand | 27251 | 178252
6304038442 | Duplix + jelölő sárga | Legrand | 38442 | 35
6304038443 | Duplix - jelölő sárga | Legrand | 38443 | 35
6304038441 | Duplix . jelölő sárga | Legrand | 38441 | 34
6304038440 | Duplix / jelölő sárga | Legrand | 38440 | 35
6304038400 | Duplix 0 jelölő fekete | Legrand | 38400 | 35
6304038401 | Duplix 1 jelölő barna | Legrand | 38401 | 34
6304038460 | Duplix 14 karakter tartó fekete | Legrand | 38460 | 128
6304038462 | Duplix 14 karakter tartó piros | Legrand | 38462 | 129
6304038464 | Duplix 14 karakter tartó sárga | Legrand | 38464 | 135
6304038402 | Duplix 2 jelölő piros | Legrand | 38402 | 34
6304038403 | Duplix 3 jelölő narancs | Legrand | 38403 | 35
6304038404 | Duplix 4 jelölő sárga | Legrand | 38404 | 35
6304038405 | Duplix 5 jelölő zöld | Legrand | 38405 | 35
6304038406 | Duplix 6 jelölő kék | Legrand | 38406 | 35
6304038407 | Duplix 7 jelölő lila | Legrand | 38407 | 35
6304038450 | Duplix 7 karakter tartó fekete | Legrand | 38450 | 98
6304038452 | Duplix 7 karakter tartó piros | Legrand | 38452 | 98
6304038454 | Duplix 7 karakter tartó sárga | Legrand | 38454 | 98
6304038408 | Duplix 8 jelölő szürke | Legrand | 38408 | 35
6304038409 | Duplix 9 jelölő fehér | Legrand | 38409 | 35
6304038445 | Duplix = jelölő sárga | Legrand | 38445 | 35
6304038410 | Duplix A jelölő sárga | Legrand | 38410 | 34
6304038411 | Duplix B jelölő sárga | Legrand | 38411 | 35
6304038412 | Duplix C jelölő sárga | Legrand | 38412 | 35
6304038498 | Duplix címketartó papírcimkéhez | Legrand | 38498 | 196
6304038413 | Duplix D jelölő sárga | Legrand | 38413 | 35
6304038414 | Duplix E jelölő sárga | Legrand | 38414 | 35
6304038415 | Duplix F jelölő sárga | Legrand | 38415 | 35
6304038416 | Duplix G jelölő sárga | Legrand | 38416 | 35
6304038417 | Duplix H jelölő sárga | Legrand | 38417 | 35
6304038418 | Duplix I jelölő sárga | Legrand | 38418 | 34
6304038419 | Duplix J jelölő sárga | Legrand | 38419 | 35
6304038499 | Duplix jelölő üres sárga | Legrand | 38499 | 35
6304038420 | Duplix K jelölő sárga | Legrand | 38420 | 35
6304038421 | Duplix L jelölő sárga | Legrand | 38421 | 35
6304038422 | Duplix M jelölő sárga | Legrand | 38422 | 35
6304038423 | Duplix N jelölő sárga | Legrand | 38423 | 35
6304038424 | Duplix O jelölő sárga | Legrand | 38424 | 35
6304038425 | Duplix P jelölő sárga | Legrand | 38425 | 35
6304038426 | Duplix Q jelölő sárga | Legrand | 38426 | 35
6304038427 | Duplix R jelölő sárga | Legrand | 38427 | 35
6304038428 | Duplix S jelölő sárga | Legrand | 38428 | 35
6304038429 | Duplix T jelölő sárga | Legrand | 38429 | 35
6304038430 | Duplix U jelölő sárga | Legrand | 38430 | 35
6304038497 | Duplix UV védősapka 7 karakteres | Legrand | 38497 | 236
6304038431 | Duplix V jelölő sárga | Legrand | 38431 | 35
6304038446 | Duplix védőföld jelölő sárga | Legrand | 38446 | 35
6304038432 | Duplix W jelölő sárga | Legrand | 38432 | 35
6304038433 | Duplix X jelölő sárga | Legrand | 38433 | 35
6304038434 | Duplix Y jelölő sárga | Legrand | 38434 | 35
6304038435 | Duplix Z jelölő sárga | Legrand | 38435 | 35
6304038444 | Duplix ~ jelölő sárga | Legrand | 38444 | 35
6304411002 | DX3 1P+N kombinált áram-védőkapcsoló 6000A / 10kA 30mA AC típus | Legrand | 411002 | 27999
6304411302 | DX3 1P+N kombinált áram-védőkapcsoló B10 10000A / 10kA 30MA Hpi | Legrand | 411302 | 59484
6304411286 | DX3 1P+N kombinált áram-védőkapcsoló B10 10000A / 10kA 30MA A típus | Legrand | 411286 | 47873
6304410971 | DX3 1P+N kombinált áram-védőkapcsoló B10 10000A / 10kA 30MA AC típus | Legrand | 410971 | 44606
6304410963 | DX3 1P+N kombinált áram-védőkapcsoló B10 6000A / 10kA 30mA A típus | Legrand | 410963 | 40687
6304411303 | DX3 1P+N kombinált áram-védőkapcsoló B13 10000A / 10kA 30MA Hpi | Legrand | 411303 | 60723
6304411287 | DX3 1P+N kombinált áram-védőkapcsoló B13 10000A / 10kA 30MA A típus | Legrand | 411287 | 49566
6304410964 | DX3 1P+N kombinált áram-védőkapcsoló B13 6000A / 10kA 30mA A típus | Legrand | 410964 | 40209
6304411304 | DX3 1P+N kombinált áram-védőkapcsoló B16 10000A / 10kA 30MA Hpi | Legrand | 411304 | 61965
6304411288 | DX3 1P+N kombinált áram-védőkapcsoló B16 10000A / 10kA 30MA A típus | Legrand | 411288 | 50805
6304410972 | DX3 1P+N kombinált áram-védőkapcsoló B16 10000A / 10kA 30MA AC típus | Legrand | 410972 | 49565
6304410947 | DX3 1P+N kombinált áram-védőkapcsoló B16 6000A / 10kA 10mA A típus | Legrand | 410947 | 42870
6304410965 | DX3 1P+N kombinált áram-védőkapcsoló B16 6000A / 10kA 30mA A típus | Legrand | 410965 | 40209
6304411289 | DX3 1P+N kombinált áram-védőkapcsoló B20 10000A / 10kA 30MA A típus | Legrand | 411289 | 50805
6304410973 | DX3 1P+N kombinált áram-védőkapcsoló B20 10000A / 10kA 30MA AC típus | Legrand | 410973 | 49565
6304410966 | DX3 1P+N kombinált áram-védőkapcsoló B20 6000A / 10k A30mA A típus | Legrand | 410966 | 44606
6304411306 | DX3 1P+N kombinált áram-védőkapcsoló B25 10000A / 10kA 30MA Hpi | Legrand | 411306 | 64443
6304411290 | DX3 1P+N kombinált áram-védőkapcsoló B25 10000A / 10kA 30MA A típus | Legrand | 411290 | 51943
6304410974 | DX3 1P+N kombinált áram-védőkapcsoló B25 10000A / 10kA 30MA AC típus | Legrand | 410974 | 48323
6304410967 | DX3 1P+N kombinált áram-védőkapcsoló B25 6000A / 10kA 30mA A típus | Legrand | 410967 | 45848
6304411291 | DX3 1P+N kombinált áram-védőkapcsoló B32 10000A / 10kA 30MA A típus | Legrand | 411291 | 57005
6304410975 | DX3 1P+N kombinált áram-védőkapcsoló B32 10000A / 10kA 30MA AC típus | Legrand | 410975 | 51303
6304410968 | DX3 1P+N kombinált áram-védőkapcsoló B32 6000A / 10kA 30mA A típus | Legrand | 410968 | 45476
6304410976 | DX3 1P+N kombinált áram-védőkapcsoló B40 10000A / 10kA 30MA AC típus | Legrand | 410976 | 53536
6304411292 | DX3 1P+N kombinált áram-védőkapcsoló B40 10000A / 10kA 30MA A típus | Legrand | 411292 | 59483
6304410969 | DX3 1P+N kombinált áram-védőkapcsoló B40 6000A / 10kA 30mA A típus | Legrand | 410969 | 48323
6304411285 | DX3 1P+N kombinált áram-védőkapcsoló B6 10000A / 10kA 30MA A típus | Legrand | 411285 | 54769
6304410962 | DX3 1P+N kombinált áram-védőkapcsoló B6 6000A / 10kA 30mA A típus | Legrand | 410962 | 40687
6304411310 | DX3 1P+N kombinált áram-védőkapcsoló C10 10000A / 10kA 30MA Hpi | Legrand | 411310 | 59424
6304411294 | DX3 1P+N kombinált áram-védőkapcsoló C10 10000A / 10kA 30MA A típus | Legrand | 411294 | 25439
6304410978 | DX3 1P+N kombinált áram-védőkapcsoló C10 10000A / 10kA 30MA AC típus | Legrand | 410978 | 22965
6304411081 | DX3 1P+N kombinált áram-védőkapcsoló C10 6000A / 10kA 300mA A típus | Legrand | 411081 | 47241
6304411059 | DX3 1P+N kombinált áram-védőkapcsoló C10 6000A / 10kA 30mA A típus | Legrand | 411059 | 36854
6304411103 | DX3 1P+N kombinált áram-védőkapcsoló C10 6000A / 10kA 30mA A-Hpi+ | Legrand | 411103 | 59366
6304411311 | DX3 1P+N kombinált áram-védőkapcsoló C13 10000A / 10kA 30MA Hpi | Legrand | 411311 | 60664
6304411295 | DX3 1P+N kombinált áram-védőkapcsoló C13 10000A / 10kA 30MA A típus | Legrand | 411295 | 28715
6304411060 | DX3 1P+N kombinált áram-védőkapcsoló C13 6000A / 10kA 30mA A típus | Legrand | 411060 | 37813
6304411104 | DX3 1P+N kombinált áram-védőkapcsoló C13 6000A / 10kA 30mA A-Hpi+ | Legrand | 411104 | 60603
6304411312 | DX3 1P+N kombinált áram-védőkapcsoló C16 10000A / 10kA 30MA Hpi | Legrand | 411312 | 61903
6304411296 | DX3 1P+N kombinált áram-védőkapcsoló C16 10000A / 10kA 30MA A típus | Legrand | 411296 | 31107
6304410979 | DX3 1P+N kombinált áram-védőkapcsoló C16 10000A / 10kA 30MA AC típus | Legrand | 410979 | 27993
6304411043 | DX3 1P+N kombinált áram-védőkapcsoló C16 6000A / 10kA 10mA A típus | Legrand | 411043 | 47873
6304411083 | DX3 1P+N kombinált áram-védőkapcsoló C16 6000A / 10kA 300mA A típus | Legrand | 411083 | 47241
6304411061 | DX3 1P+N kombinált áram-védőkapcsoló C16 6000A / 10kA 30mA A típus | Legrand | 411061 | 37813
6304411105 | DX3 1P+N kombinált áram-védőkapcsoló C16 6000A / 10kA 30mA A-Hpi+ | Legrand | 411105 | 61840
6304411313 | DX3 1P+N kombinált áram-védőkapcsoló C20 10000A / 10kA 30MA Hpi | Legrand | 411313 | 63143
6304411297 | DX3 1P+N kombinált áram-védőkapcsoló C20 10000A / 10kA 30MA A típus | Legrand | 411297 | 47191
6304410980 | DX3 1P+N kombinált áram-védőkapcsoló C20 10000A / 10kA 30MA AC típus | Legrand | 410980 | 42332
6304411084 | DX3 1P+N kombinált áram-védőkapcsoló C20 6000A / 10kA 300mA A típus | Legrand | 411084 | 47241
6304411062 | DX3 1P+N kombinált áram-védőkapcsoló C20 6000A / 10kA 30mA A típus | Legrand | 411062 | 39966
6304411106 | DX3 1P+N kombinált áram-védőkapcsoló C20 6000A / 10kA 30mA A-Hpi+ | Legrand | 411106 | 63079
6304411314 | DX3 1P+N kombinált áram-védőkapcsoló C25 10000A / 10kA 30MA Hpi | Legrand | 411314 | 64377
6304411298 | DX3 1P+N kombinált áram-védőkapcsoló C25 10000A / 10kA 30MA A típus | Legrand | 411298 | 49517
6304410981 | DX3 1P+N kombinált áram-védőkapcsoló C25 10000A / 10kA 30MA AC típus | Legrand | 410981 | 44560
6304411063 | DX3 1P+N kombinált áram-védőkapcsoló C25 6000A / 10kA 30mA A típus | Legrand | 411063 | 40687
6304411107 | DX3 1P+N kombinált áram-védőkapcsoló C25 6000A / 10kA 30mA A-Hpi+ | Legrand | 411107 | 64315
6304410997 | DX3 1P+N kombinált áram-védőkapcsoló C3 6000A / 10kA 30mA AC típus | Legrand | 410997 | 63959
6304411299 | DX3 1P+N kombinált áram-védőkapcsoló C32 10000A / 10kA 30MA A típus | Legrand | 411299 | 51996
6304410982 | DX3 1P+N kombinált áram-védőkapcsoló C32 10000A / 10kA 30MA AC típus | Legrand | 410982 | 46744
6304411064 | DX3 1P+N kombinált áram-védőkapcsoló C32 6000A / 10kA 30mA A típus | Legrand | 411064 | 40687
6304411108 | DX3 1P+N kombinált áram-védőkapcsoló C32 6000A / 10kA 30mA A-Hpi+ | Legrand | 411108 | 65554
6304411300 | DX3 1P+N kombinált áram-védőkapcsoló C40 10000A / 10kA 30MA A típus | Legrand | 411300 | 54470
6304410983 | DX3 1P+N kombinált áram-védőkapcsoló C40 10000A / 10kA 30MA AC típus | Legrand | 410983 | 49023
6304411065 | DX3 1P+N kombinált áram-védőkapcsoló C40 6000A / 10kA 30mA A típus | Legrand | 411065 | 43082
6304411109 | DX3 1P+N kombinált áram-védőkapcsoló C40 6000A / 10kA 30mA A-Hpi+ | Legrand | 411109 | 66793
6304411293 | DX3 1P+N kombinált áram-védőkapcsoló C6 10000A / 10kA 30MA A típus | Legrand | 411293 | 57444
6304411058 | DX3 1P+N kombinált áram-védőkapcsoló C6 6000A / 10kA 30mA A típus | Legrand | 411058 | 40687
6304411102 | DX3 1P+N kombinált áram-védőkapcsoló C6 6000A / 10kA 30mA A-Hpi+ | Legrand | 411102 | 58131
6304411305 | DX3 1P+N kombinált áram-védőkapcsolóR B20 10000A / 10kA 30MA Hpi | Legrand | 411305 | 63205
6304409281 | DX3 3P C100 10000A/16kA | Legrand | 409281 | 115797
6304409282 | DX3 3P C125 10000A/16kA | Legrand | 409282 | 120627
6304409280 | DX3 3P C80 10000A/16kA | Legrand | 409280 | 108565
6304411244 | DX3 4P kombinált áram-védőkapcsoló C16 6000A / 10kA 30mA A-Hpi | Legrand | 411244 | 88546
6304411246 | DX3 4P kombinált áram-védőkapcsoló C25 6000A / 10kA 30mA A-Hpi | Legrand | 411246 | 94258
6304411242 | DX3 4P kombinált áram-védőkapcsoló C32 6000A / 10kA 300mA A típus | Legrand | 411242 | 86934
6304411228 | DX3 4P kombinált áram-védőkapcsoló B10 6000A / 10kA 300mA A típus | Legrand | 411228 | 76995
6304411223 | DX3 4P kombinált áram-védőkapcsoló B10 6000A / 10kA 30mA A típus | Legrand | 411223 | 74512
6304411356 | DX3 4P kombinált áram-védőkapcsoló B13 6000A / 10kA 30mA | Legrand | 411356 | 69543
6304411229 | DX3 4P kombinált áram-védőkapcsoló B16 6000A / 10kA 300mA A típus | Legrand | 411229 | 79483
6304411224 | DX3 4P kombinált áram-védőkapcsoló B16 6000A / 10kA 30mA A típus | Legrand | 411224 | 76995
6304411230 | DX3 4P kombinált áram-védőkapcsoló B20 6000A / 10kA 300mA A típus | Legrand | 411230 | 81962
6304411225 | DX3 4P kombinált áram-védőkapcsoló B20 6000A / 10kA 30mA A típus | Legrand | 411225 | 79483
6304411231 | DX3 4P kombinált áram-védőkapcsoló B25 6000A / 10kA 300mA A típus | Legrand | 411231 | 84449
6304411226 | DX3 4P kombinált áram-védőkapcsoló B25 6000A / 10kA 30mA A típus | Legrand | 411226 | 81962
6304411232 | DX3 4P kombinált áram-védőkapcsoló B32 6000A / 10kA 300mA A típus | Legrand | 411232 | 86934
6304411227 | DX3 4P kombinált áram-védőkapcsoló B32 6000A / 10kA 30mA A típus | Legrand | 411227 | 84449
6304411238 | DX3 4P kombinált áram-védőkapcsoló C10 6000A / 10kA 300mA A típus | Legrand | 411238 | 76995
6304411233 | DX3 4P kombinált áram-védőkapcsoló C10 6000A / 10kA 30mA A típus | Legrand | 411233 | 71819
6304411357 | DX3 4P kombinált áram-védőkapcsoló C13 6000A / 10kA 30mA | Legrand | 411357 | 69544
6304411239 | DX3 4P kombinált áram-védőkapcsoló C16 6000A / 10kA 300mA A típus | Legrand | 411239 | 79483
6304411234 | DX3 4P kombinált áram-védőkapcsoló C16 6000A / 10kA 30mA A típus | Legrand | 411234 | 74214
6304411240 | DX3 4P kombinált áram-védőkapcsoló C20 6000A / 10kA 300mA A típus | Legrand | 411240 | 81962
6304411235 | DX3 4P kombinált áram-védőkapcsoló C20 6000A / 10kA 30mA A típus | Legrand | 411235 | 76610
6304411245 | DX3 4P kombinált áram-védőkapcsoló C20 6000A / 10kA 30mA A-Hpi | Legrand | 411245 | 91404
6304411241 | DX3 4P kombinált áram-védőkapcsoló C25 6000A / 10kA300mA A típus | Legrand | 411241 | 84449
6304411236 | DX3 4P kombinált áram-védőkapcsoló C25 6000A / 10kA 30mA A típus | Legrand | 411236 | 79002
6304411237 | DX3 4P kombinált áram-védőkapcsoló C32 6000A / 10kA 30mA A típus | Legrand | 411237 | 81400
6304411247 | DX3 4P kombinált áram-védőkapcsoló C32 6000A / 10kA 30mA A-Hpi | Legrand | 411247 | 97117
6304411961 | DX3 áram-védőkapcsoló 2P 40A 300MA B | Legrand | 411961 | 277675
6304411956 | DX3 áram-védőkapcsoló 2P 40A 30MA B | Legrand | 411956 | 238867
6304411962 | DX3 áram-védőkapcsoló 2P 63A 300MA B | Legrand | 411962 | 282586
6304411957 | DX3 áram-védőkapcsoló 2P 63A 30MA B | Legrand | 411957 | 262469
6304411966 | DX3 áram-védőkapcsoló 4P 40A 30mA B | Legrand | 411966 | 176563
6304411971 | DX3 áram-védőkapcsoló 4P D 40A 300MA B | Legrand | 411971 | 277200
6304411972 | DX3 áram-védőkapcsoló 4P D 63A 300MA B | Legrand | 411972 | 309672
6304411967 | DX3 áram-védőkapcsoló 4P D 63A 30MA B | Legrand | 411967 | 290506
6304410431 | DX3 áramvédő relé 2P 230V~ A 40A 300mA | Legrand | 410431 | 56674
6304410428 | DX3 áramvédő relé 2P 230V~ A 40A 30mA | Legrand | 410428 | 58410
6304410432 | DX3 áramvédő relé 2P 230V~ A 63A 300mA | Legrand | 410432 | 73653
6304410429 | DX3 áramvédő relé 2P 230V~ A 63A 30mA | Legrand | 410429 | 63209
6304410571 | DX3 áramvédő relé 2P 230V~ AC 125A 300mA | Legrand | 410571 | 128589
6304410568 | DX3 áramvédő relé 2P 230V~ AC 125A 30mA | Legrand | 410568 | 132171
6304410413 | DX3 áramvédő relé 2P 230V~ AC 40A 300mA | Legrand | 410413 | 50982
6304410401 | DX3 áramvédő relé 2P 230V~ AC 40A 30mA | Legrand | 410401 | 54137
6304410414 | DX3 áramvédő relé 2P 230V~ AC 63A 300mA | Legrand | 410414 | 66249
6304410402 | DX3 áramvédő relé 2P 230V~ AC 63A 30mA | Legrand | 410402 | 57061
6304410426 | DX3 áramvédő relé 2P 230V~ AC-S 63A 1000mA | Legrand | 410426 | 70009
6304410424 | DX3 áramvédő relé 2P 230V~ AC-S 63A 300mA | Legrand | 410424 | 53976
6304410582 | DX3 áramvédő relé 2P 230V~ Hpi 125A 300mA | Legrand | 410582 | 147526
6304410578 | DX3 áramvédő relé 2P 230V~ Hpi 125A 30mA | Legrand | 410578 | 152443
6304410435 | DX3 áramvédő relé 2P 230V~ Hpi 63A 30mA | Legrand | 410435 | 68199
6304410576 | DX3 áramvédő relé 2P 230V~ Hpi 63A 30mA | Legrand | 410576 | 80544
6304410583 | DX3 áramvédő relé 2P 230V~ Hpi 63A beá.é. | Legrand | 410583 | 105168
6304410483 | DX3 áramvédő relé 3P 400V~ A 63A 300mA | Legrand | 410483 | 78955
6304410480 | DX3 áramvédő relé 3P 400V~ A 63A 30mA | Legrand | 410480 | 108456
6304410474 | DX3 áramvédő relé 3P 400V~ AC 40A 300mA | Legrand | 410474 | 51170
6304410471 | DX3 áramvédő relé 3P 400V~ AC 40A 30mA | Legrand | 410471 | 99336
6304410475 | DX3 áramvédő relé 3P 400V~ AC 63A 300mA | Legrand | 410475 | 71399
6304410472 | DX3 áramvédő relé 3P 400V~ AC 63A 30mA | Legrand | 410472 | 71143
6304410477 | DX3 áramvédő relé 3P 400V~ AC-S 63A 300mA | Legrand | 410477 | 73843
6304410608 | DX3 áramvédő relé 3P 400V~ Hpi 63A 300mA | Legrand | 410608 | 124308
6304410486 | DX3 áramvédő relé 3P 400V~ Hpi 63A 30mA | Legrand | 410486 | 121445
6304410605 | DX3 áramvédő relé 3P 400V~ Hpi 63A 30mA | Legrand | 410605 | 129251
6304410611 | DX3 áramvédő relé 3P 400V~ Hpi 63A beá.é. | Legrand | 410611 | 112487
6304410528 | DX3 áramvédő relé 4P 400V~ A 40A 300mA | Legrand | 410528 | 56735
6304410525 | DX3 áramvédő relé 4P 400V~ A 40A 30mA | Legrand | 410525 | 58168
6304410529 | DX3 áramvédő relé 4P 400V~ A 63A 300mA | Legrand | 410529 | 79123
6304410526 | DX3 áramvédő relé 4P 400V~ A 63A 30mA | Legrand | 410526 | 84952
6304410531 | DX3 áramvédő relé 4P 400V~ A-S 63A 300mA | Legrand | 410531 | 84957
6304410629 | DX3 áramvédő relé 4P 400V~ AC 125A 300mA | Legrand | 410629 | 143224
6304410625 | DX3 áramvédő relé 4P 400V~ AC 125A 30mA | Legrand | 410625 | 146780
6304410511 | DX3 áramvédő relé 4P 400V~ AC 40A 300mA | Legrand | 410511 | 51134
6304410499 | DX3 áramvédő relé 4P 400V~ AC 40A 30mA | Legrand | 410499 | 52353
6304410512 | DX3 áramvédő relé 4P 400V~ AC 63A 300mA | Legrand | 410512 | 71330
6304410500 | DX3 áramvédő relé 4P 400V~ AC 63A 30mA | Legrand | 410500 | 76459
6304410523 | DX3 áramvédő relé 4P 400V~ AC-S 63A 1000mA | Legrand | 410523 | 78631
6304410521 | DX3 áramvédő relé 4P 400V~ AC-S 63A 300mA | Legrand | 410521 | 73755
6304410642 | DX3 áramvédő relé 4P 400V~ Hpi 125A 300mA | Legrand | 410642 | 143224
6304410638 | DX3 áramvédő relé 4P 400V~ Hpi 125A 30mA | Legrand | 410638 | 134564
6304410658 | DX3 áramvédő relé 4P 400V~ Hpi 125A mérés | Legrand | 410658 | 552035
6304410659 | DX3 áramvédő relé 4P 400V~ Hpi 125A mérés | Legrand | 410659 | 552035
6304410640 | DX3 áramvédő relé 4P 400V~ Hpi 63A 300mA | Legrand | 410640 | 93581
6304410636 | DX3 áramvédő relé 4P 400V~ Hpi 63A 30mA | Legrand | 410636 | 97532
6304410555 | DX3 áramvédő relé 4P 400V~ Hpi 63A 30mA | Legrand | 410555 | 90601
6304410534 | DX3 áramvédő relé 4P 400V~ Hpi 63A 30mA | Legrand | 410534 | 93551
6304410643 | DX3 áramvédő relé 4P 400V~ Hpi 63A beá.é. | Legrand | 410643 | 119889
6304410657 | DX3 áramvédő relé 4P 400V~ Hpi 63A mérés | Legrand | 410657 | 502749
6304406306 | DX3 bizt. és kbt. kieg. 1,5M/P bekötőkap. takaró | Legrand | 406306 | 17786
6304406312 | DX3 bizt. és kbt. kieg. 1,5M/P plombálh. cs.tak. | Legrand | 406312 | 12920
6304406304 | DX3 bizt. és kbt. kieg. 1M/P plombálh. csavart. | Legrand | 406304 | 3411
6304406313 | DX3 bizt. és kbt. kieg. 5 mm kis lakat | Legrand | 406313 | 18866
6304022797 | DX3 bizt. és kbt. kieg. 6x50 mm nagy lakat | Legrand | 22797 | 30260
6304406303 | DX3 bizt. és kbt. kieg. lakattartó | Legrand | 406303 | 3103
6304406314 | DX3 kézi forráaváltó 2P 2M | Legrand | 406314 | 48785
6304406315 | DX3 kézi forráaváltó 3P 3M | Legrand | 406315 | 56106
6304406316 | DX3 kézi forráaváltó 4P 4M | Legrand | 406316 | 63426
6304406278 | DX3 kioldók 110-415V~ munkaáramú | Legrand | 406278 | 21029
6304406276 | DX3 kioldók 12-48V~ munkaáramú | Legrand | 406276 | 20319
6304406282 | DX3 kioldók 230V~ nullfeszültség | Legrand | 406282 | 37683
6304406280 | DX3 kioldók 24-48V~ nullfeszültség | Legrand | 406280 | 34158
6304406286 | DX3 kioldók túlfeszültség (POP) | Legrand | 406286 | 16075
6304408864 | DX3 kismegszakító 1P B0,5 10000A / 16 kA | Legrand | 408864 | 12406
6304408865 | DX3 kismegszakító 1P B1 10000A / 16 kA | Legrand | 408865 | 12406
6304407425 | DX3 kismegszakító 1P B1 6000A/10kA | Legrand | 407425 | 9919
6304408870 | DX3 kismegszakító 1P B10 10000A / 16 kA | Legrand | 408870 | 7399
6304407430 | DX3 kismegszakító 1P B10 6000A/10kA | Legrand | 407430 | 4767
6304408871 | DX3 kismegszakító 1P B13 10000A / 16 kA | Legrand | 408871 | 7683
6304407431 | DX3 kismegszakító 1P B13 6000A/10kA | Legrand | 407431 | 4767
6304408872 | DX3 kismegszakító 1P B16 10000A / 16 kA | Legrand | 408872 | 7399
6304407432 | DX3 kismegszakító 1P B16 6000A/10kA | Legrand | 407432 | 4767
6304408866 | DX3 kismegszakító 1P B2 10000A / 16 kA | Legrand | 408866 | 12406
6304407426 | DX3 kismegszakító 1P B2 6000A/10kA | Legrand | 407426 | 9555
6304408873 | DX3 kismegszakító 1P B20 10000A / 16 kA | Legrand | 408873 | 7683
6304407433 | DX3 kismegszakító 1P B20 6000A/10kA | Legrand | 407433 | 5246
6304408874 | DX3 kismegszakító 1P B25 10000A / 16 kA | Legrand | 408874 | 7932
6304407434 | DX3 kismegszakító 1P B25 6000A/10kA | Legrand | 407434 | 6193
6304408867 | DX3 kismegszakító 1P B3 10000A / 16 kA | Legrand | 408867 | 12406
6304407427 | DX3 kismegszakító 1P B3 6000A/10kA | Legrand | 407427 | 9919
6304408875 | DX3 kismegszakító 1P B32 10000A / 16 kA | Legrand | 408875 | 7932
6304407435 | DX3 kismegszakító 1P B32 6000A/10kA | Legrand | 407435 | 7433
6304408868 | DX3 kismegszakító 1P B4 10000A / 16 kA | Legrand | 408868 | 12406
6304407428 | DX3 kismegszakító 1P B4 6000A/10kA | Legrand | 407428 | 7639
6304408876 | DX3 kismegszakító 1P B40 10000A / 16 kA | Legrand | 408876 | 8926
6304407436 | DX3 kismegszakító 1P B40 6000A/10kA | Legrand | 407436 | 8678
6304408877 | DX3 kismegszakító 1P B50 10000A / 16 kA | Legrand | 408877 | 11909
6304407437 | DX3 kismegszakító 1P B50 6000A/10kA | Legrand | 407437 | 9919
6304408869 | DX3 kismegszakító 1P B6 10000A / 16 kA | Legrand | 408869 | 7639
6304407429 | DX3 kismegszakító 1P B6 6000A/10kA | Legrand | 407429 | 5246
6304408878 | DX3 kismegszakító 1P B63 10000A / 16 kA | Legrand | 408878 | 12154
6304407438 | DX3 kismegszakító 1P B63 6000A/10kA | Legrand | 407438 | 10664
6304409106 | DX3 kismegszakító 1P C0,5 10000A / 16 kA | Legrand | 409106 | 17127
6304409107 | DX3 kismegszakító 1P C1 10000A / 16 kA | Legrand | 409107 | 16496
6304407662 | DX3 kismegszakító 1P C1 6000A/10kA | Legrand | 407662 | 7950
6304409112 | DX3 kismegszakító 1P C10 10000A / 16 kA | Legrand | 409112 | 13145
6304407668 | DX3 kismegszakító 1P C10 6000A/10kA | Legrand | 407668 | 4767
6304408600 | DX3 kismegszakító 1P C100 10000A/16kA | Legrand | 408600 | 37276
6304408601 | DX3 kismegszakító 1P C125 10000A/16kA | Legrand | 408601 | 42243
6304409113 | DX3 kismegszakító 1P C13 10000A / 16 kA | Legrand | 409113 | 13646
6304407669 | DX3 kismegszakító 1P C13 6000A/10kA | Legrand | 407669 | 4767
6304409114 | DX3 kismegszakító 1P C16 10000A / 16 kA | Legrand | 409114 | 13145
6304407670 | DX3 kismegszakító 1P C16 6000A/10kA | Legrand | 407670 | 4767
6304409108 | DX3 kismegszakító 1P C2 10000A / 16 kA | Legrand | 409108 | 16496
6304407663 | DX3 kismegszakító 1P C2 6000A/10kA | Legrand | 407663 | 7314
6304409115 | DX3 kismegszakító 1P C20 10000A / 16 kA | Legrand | 409115 | 13145
6304407671 | DX3 kismegszakító 1P C20 6000A/10kA | Legrand | 407671 | 5246
6304409116 | DX3 kismegszakító 1P C25 10000A / 16 kA | Legrand | 409116 | 15299
6304407672 | DX3 kismegszakító 1P C25 6000A/10kA | Legrand | 407672 | 5964
6304409109 | DX3 kismegszakító 1P C3 10000A / 16 kA | Legrand | 409109 | 17128
6304407664 | DX3 kismegszakító 1P C3 6000A/10kA | Legrand | 407664 | 7592
6304409117 | DX3 kismegszakító 1P C32 10000A / 16 kA | Legrand | 409117 | 15882
6304407673 | DX3 kismegszakító 1P C32 6000A/10kA | Legrand | 407673 | 7161
6304409110 | DX3 kismegszakító 1P C4 10000A / 16 kA | Legrand | 409110 | 17128
6304407665 | DX3 kismegszakító 1P C4 6000A/10kA | Legrand | 407665 | 7314
6304409118 | DX3 kismegszakító 1P C40 10000A / 16 kA | Legrand | 409118 | 17374
6304407674 | DX3 kismegszakító 1P C40 6000A/10kA | Legrand | 407674 | 8357
6304409119 | DX3 kismegszakító 1P C50 10000A / 16 kA | Legrand | 409119 | 20608
6304407675 | DX3 kismegszakító 1P C50 6000A/10kA | Legrand | 407675 | 9919
6304409111 | DX3 kismegszakító 1P C6 10000A / 16 kA | Legrand | 409111 | 13145
6304407666 | DX3 kismegszakító 1P C6 6000A/10kA | Legrand | 407666 | 6206
6304409120 | DX3 kismegszakító 1P C63 10000A / 16 kA | Legrand | 409120 | 22350
6304407676 | DX3 kismegszakító 1P C63 6000A/10kA | Legrand | 407676 | 10664
6304408599 | DX3 kismegszakító 1P C80 10000A/16kA | Legrand | 408599 | 33502
6304407962 | DX3 kismegszakító 1P D0,5 6000A/10kA | Legrand | 407962 | 18369
6304407963 | DX3 kismegszakító 1P D1 6000A/10kA | Legrand | 407963 | 18369
6304409430 | DX3 kismegszakító 1P D10 10000A / 16 kA | Legrand | 409430 | 13145
6304407969 | DX3 kismegszakító 1P D10 6000A/10kA | Legrand | 407969 | 14345
6304407970 | DX3 kismegszakító 1P D13 6000A/10kA | Legrand | 407970 | 14892
6304409432 | DX3 kismegszakító 1P D16 10000A / 16 kA | Legrand | 409432 | 13646
6304407971 | DX3 kismegszakító 1P D16 6000A/10kA | Legrand | 407971 | 14345
6304409425 | DX3 kismegszakító 1P D2 10000A / 16 kA | Legrand | 409425 | 17128
6304407964 | DX3 kismegszakító 1P D2 6000A/10kA | Legrand | 407964 | 18869
6304409433 | DX3 kismegszakító 1P D20 10000A / 16 kA | Legrand | 409433 | 13646
6304407972 | DX3 kismegszakító 1P D20 6000A/10kA | Legrand | 407972 | 14345
6304409434 | DX3 kismegszakító 1P D25 10000A / 16 kA | Legrand | 409434 | 15883
6304407973 | DX3 kismegszakító 1P D25 6000A/10kA | Legrand | 407973 | 15637
6304407965 | DX3 kismegszakító 1P D3 6000A/10kA | Legrand | 407965 | 18869
6304409435 | DX3 kismegszakító 1P D32 10000A / 16 kA | Legrand | 409435 | 15882
6304407974 | DX3 kismegszakító 1P D32 6000A/10kA | Legrand | 407974 | 16386
6304407966 | DX3 kismegszakító 1P D4 6000A/10kA | Legrand | 407966 | 20114
6304409436 | DX3 kismegszakító 1P D40 10000A / 16 kA | Legrand | 409436 | 17378
6304407975 | DX3 kismegszakító 1P D40 6000A/10kA | Legrand | 407975 | 18369
6304409437 | DX3 kismegszakító 1P D50 10000A / 16 kA | Legrand | 409437 | 20608
6304407976 | DX3 kismegszakító 1P D50 6000A/10kA | Legrand | 407976 | 20608
6304409428 | DX3 kismegszakító 1P D6 10000A / 16 kA | Legrand | 409428 | 13646
6304407967 | DX3 kismegszakító 1P D6 6000A/10kA | Legrand | 407967 | 14892
6304409438 | DX3 kismegszakító 1P D63 10000A / 16 kA | Legrand | 409438 | 22350
6304407977 | DX3 kismegszakító 1P D63 6000A/10kA | Legrand | 407977 | 23592
6304407467 | DX3 kismegszakító 1P+N B0,5 6000A/10kA | Legrand | 407467 | 34652
6304407468 | DX3 kismegszakító 1P+N B1 6000A/10kA | Legrand | 407468 | 33411
6304407473 | DX3 kismegszakító 1P+N B10 6000A/10kA | Legrand | 407473 | 21530
6304407474 | DX3 kismegszakító 1P+N B13 6000A/10kA | Legrand | 407474 | 21275
6304407475 | DX3 kismegszakító 1P+N B16 6000A/10kA | Legrand | 407475 | 20569
6304407469 | DX3 kismegszakító 1P+N B2 6000A/10kA | Legrand | 407469 | 32671
6304407476 | DX3 kismegszakító 1P+N B20 6000A/10kA | Legrand | 407476 | 21275
6304407477 | DX3 kismegszakító 1P+N B25 6000A/10kA | Legrand | 407477 | 22266
6304407470 | DX3 kismegszakító 1P+N B3 6000A/10kA | Legrand | 407470 | 32671
6304407478 | DX3 kismegszakító 1P+N B32 6000A/10kA | Legrand | 407478 | 22266
6304407471 | DX3 kismegszakító 1P+N B4 6000A/10kA | Legrand | 407471 | 32671
6304407479 | DX3 kismegszakító 1P+N B40 6000A/10kA | Legrand | 407479 | 24747
6304407472 | DX3 kismegszakító 1P+N B6 6000A/10kA | Legrand | 407472 | 23924
6304407733 | DX3 kismegszakító 1P+N C0,5 6000A/10kA | Legrand | 407733 | 34652
6304407734 | DX3 kismegszakító 1P+N C1 6000A/10kA | Legrand | 407734 | 33411
6304407740 | DX3 kismegszakító 1P+N C10 6000A/10kA | Legrand | 407740 | 21530
6304407741 | DX3 kismegszakító 1P+N C13 6000A/10kA | Legrand | 407741 | 20569
6304407742 | DX3 kismegszakító 1P+N C16 6000A/10kA | Legrand | 407742 | 20569
6304407735 | DX3 kismegszakító 1P+N C2 6000A/10kA | Legrand | 407735 | 31587
6304407743 | DX3 kismegszakító 1P+N C20 6000A/10kA | Legrand | 407743 | 20569
6304407744 | DX3 kismegszakító 1P+N C25 6000A/10kA | Legrand | 407744 | 21530
6304407736 | DX3 kismegszakító 1P+N C3 6000A/10kA | Legrand | 407736 | 32671
6304407745 | DX3 kismegszakító 1P+N C32 6000A/10kA | Legrand | 407745 | 21530
6304407737 | DX3 kismegszakító 1P+N C4 6000A/10kA | Legrand | 407737 | 31587
6304407746 | DX3 kismegszakító 1P+N C40 6000A/10kA | Legrand | 407746 | 24747
6304407738 | DX3 kismegszakító 1P+N C6 6000A/10kA | Legrand | 407738 | 23924
6304409754 | DX3 kismegszakító 25kA 1P 230/400V~ C10 | Legrand | 409754 | 21316
6304409763 | DX3 kismegszakító 25kA 1P 230/400V~ C100 | Legrand | 409763 | 42243
6304409764 | DX3 kismegszakító 25kA 1P 230/400V~ C125 | Legrand | 409764 | 44729
6304409755 | DX3 kismegszakító 25kA 1P 230/400V~ C16 | Legrand | 409755 | 21316
6304409752 | DX3 kismegszakító 25kA 1P 230/400V~ C2 | Legrand | 409752 | 21316
6304409756 | DX3 kismegszakító 25kA 1P 230/400V~ C20 | Legrand | 409756 | 22130
6304409757 | DX3 kismegszakító 25kA 1P 230/400V~ C25 | Legrand | 409757 | 23710
6304409758 | DX3 kismegszakító 25kA 1P 230/400V~ C32 | Legrand | 409758 | 24615
6304409759 | DX3 kismegszakító 25kA 1P 230/400V~ C40 | Legrand | 409759 | 27322
6304409760 | DX3 kismegszakító 25kA 1P 230/400V~ C50 | Legrand | 409760 | 29812
6304409753 | DX3 kismegszakító 25kA 1P 230/400V~ C6 | Legrand | 409753 | 21316
6304409761 | DX3 kismegszakító 25kA 1P 230/400V~ C63 | Legrand | 409761 | 32299
6304409762 | DX3 kismegszakító 25kA 1P 230/400V~ C80 | Legrand | 409762 | 37276
6304409806 | DX3 kismegszakító 25kA 1P 230/400V~ D10 | Legrand | 409806 | 21109
6304409815 | DX3 kismegszakító 25kA 1P 230/400V~ D100 | Legrand | 409815 | 57164
6304409816 | DX3 kismegszakító 25kA 1P 230/400V~ D125 | Legrand | 409816 | 62137
6304409807 | DX3 kismegszakító 25kA 1P 230/400V~ D16 | Legrand | 409807 | 22350
6304409804 | DX3 kismegszakító 25kA 1P 230/400V~ D2 | Legrand | 409804 | 18623
6304409808 | DX3 kismegszakító 25kA 1P 230/400V~ D20 | Legrand | 409808 | 22350
6304409809 | DX3 kismegszakító 25kA 1P 230/400V~ D25 | Legrand | 409809 | 22350
6304409810 | DX3 kismegszakító 25kA 1P 230/400V~ D32 | Legrand | 409810 | 22350
6304409811 | DX3 kismegszakító 25kA 1P 230/400V~ D40 | Legrand | 409811 | 22350
6304409812 | DX3 kismegszakító 25kA 1P 230/400V~ D50 | Legrand | 409812 | 22350
6304409805 | DX3 kismegszakító 25kA 1P 230/400V~ D6 | Legrand | 409805 | 19866
6304409813 | DX3 kismegszakító 25kA 1P 230/400V~ D63 | Legrand | 409813 | 24839
6304409814 | DX3 kismegszakító 25kA 1P 230/400V~ D80 | Legrand | 409814 | 49702
6304409715 | DX3 kismegszakító 25kA 2P 230/400V~ B10 | Legrand | 409715 | 39755
6304409716 | DX3 kismegszakító 25kA 2P 230/400V~ B16 | Legrand | 409716 | 39755
6304409717 | DX3 kismegszakító 25kA 2P 230/400V~ B20 | Legrand | 409717 | 39755
6304409718 | DX3 kismegszakító 25kA 2P 230/400V~ B25 | Legrand | 409718 | 41001
6304409719 | DX3 kismegszakító 25kA 2P 230/400V~ B32 | Legrand | 409719 | 41001
6304409720 | DX3 kismegszakító 25kA 2P 230/400V~ B40 | Legrand | 409720 | 42243
6304409721 | DX3 kismegszakító 25kA 2P 230/400V~ B50 | Legrand | 409721 | 42243
6304409722 | DX3 kismegszakító 25kA 2P 230/400V~ B63 | Legrand | 409722 | 42243
6304409767 | DX3 kismegszakító 25kA 2P 230/400V~ C10 | Legrand | 409767 | 41882
6304409776 | DX3 kismegszakító 25kA 2P 230/400V~ C100 | Legrand | 409776 | 69599
6304409777 | DX3 kismegszakító 25kA 2P 230/400V~ C125 | Legrand | 409777 | 72082
6304409768 | DX3 kismegszakító 25kA 2P 230/400V~ C16 | Legrand | 409768 | 44728
6304409765 | DX3 kismegszakító 25kA 2P 230/400V~ C2 | Legrand | 409765 | 47214
6304409769 | DX3 kismegszakító 25kA 2P 230/400V~ C20 | Legrand | 409769 | 44282
6304409770 | DX3 kismegszakító 25kA 2P 230/400V~ C25 | Legrand | 409770 | 47214
6304409771 | DX3 kismegszakító 25kA 2P 230/400V~ C32 | Legrand | 409771 | 48459
6304409772 | DX3 kismegszakító 25kA 2P 230/400V~ C40 | Legrand | 409772 | 49701
6304409773 | DX3 kismegszakító 25kA 2P 230/400V~ C50 | Legrand | 409773 | 57164
6304409766 | DX3 kismegszakító 25kA 2P 230/400V~ C6 | Legrand | 409766 | 42243
6304409774 | DX3 kismegszakító 25kA 2P 230/400V~ C63 | Legrand | 409774 | 62137
6304409775 | DX3 kismegszakító 25kA 2P 230/400V~ C80 | Legrand | 409775 | 69599
6304409819 | DX3 kismegszakító 25kA 2P 230/400V~ D10 | Legrand | 409819 | 58407
6304409820 | DX3 kismegszakító 25kA 2P 230/400V~ D16 | Legrand | 409820 | 59647
6304409817 | DX3 kismegszakító 25kA 2P 230/400V~ D2 | Legrand | 409817 | 55919
6304409822 | DX3 kismegszakító 25kA 2P 230/400V~ D25 | Legrand | 409822 | 62136
6304409823 | DX3 kismegszakító 25kA 2P 230/400V~ D32 | Legrand | 409823 | 63380
6304409824 | DX3 kismegszakító 25kA 2P 230/400V~ D40 | Legrand | 409824 | 64620
6304409818 | DX3 kismegszakító 25kA 2P 230/400V~ D6 | Legrand | 409818 | 57163
6304409866 | DX3 kismegszakító 25kA 2P 230/400V~ MA1,6 | Legrand | 409866 | 54676
6304409870 | DX3 kismegszakító 25kA 2P 230/400V~ MA10 | Legrand | 409870 | 59648
6304409871 | DX3 kismegszakító 25kA 2P 230/400V~ MA12,5 | Legrand | 409871 | 59648
6304409872 | DX3 kismegszakító 25kA 2P 230/400V~ MA16 | Legrand | 409872 | 59648
6304409867 | DX3 kismegszakító 25kA 2P 230/400V~ MA2,5 | Legrand | 409867 | 54676
6304409873 | DX3 kismegszakító 25kA 2P 230/400V~ MA25 | Legrand | 409873 | 67110
6304409868 | DX3 kismegszakító 25kA 2P 230/400V~ MA4 | Legrand | 409868 | 57163
6304409869 | DX3 kismegszakító 25kA 2P 230/400V~ MA6,3 | Legrand | 409869 | 59647
6304409912 | DX3 kismegszakító 25kA 2P Z10 | Legrand | 409912 | 57163
6304409913 | DX3 kismegszakító 25kA 2P Z16 | Legrand | 409913 | 59648
6304409908 | DX3 kismegszakító 25kA 2P Z2 | Legrand | 409908 | 49701
6304409914 | DX3 kismegszakító 25kA 2P Z20 | Legrand | 409914 | 62136
6304409909 | DX3 kismegszakító 25kA 2P Z3 | Legrand | 409909 | 52188
6304409911 | DX3 kismegszakító 25kA 2P Z6 | Legrand | 409911 | 54676
6304409728 | DX3 kismegszakító 25kA 3P 400V~ B10 | Legrand | 409728 | 44728
6304409729 | DX3 kismegszakító 25kA 3P 400V~ B16 | Legrand | 409729 | 44728
6304409730 | DX3 kismegszakító 25kA 3P 400V~ B20 | Legrand | 409730 | 47217
6304409731 | DX3 kismegszakító 25kA 3P 400V~ B25 | Legrand | 409731 | 49701
6304409732 | DX3 kismegszakító 25kA 3P 400V~ B32 | Legrand | 409732 | 49701
6304409733 | DX3 kismegszakító 25kA 3P 400V~ B40 | Legrand | 409733 | 49701
6304409734 | DX3 kismegszakító 25kA 3P 400V~ B50 | Legrand | 409734 | 62137
6304409735 | DX3 kismegszakító 25kA 3P 400V~ B63 | Legrand | 409735 | 62137
6304409780 | DX3 kismegszakító 25kA 3P 400V~ C10 | Legrand | 409780 | 62240
6304409789 | DX3 kismegszakító 25kA 3P 400V~ C100 | Legrand | 409789 | 112531
6304409790 | DX3 kismegszakító 25kA 3P 400V~ C125 | Legrand | 409790 | 141708
6304409781 | DX3 kismegszakító 25kA 3P 400V~ C16 | Legrand | 409781 | 63434
6304409778 | DX3 kismegszakító 25kA 3P 400V~ C2 | Legrand | 409778 | 62137
6304409782 | DX3 kismegszakító 25kA 3P 400V~ C20 | Legrand | 409782 | 67110
6304409783 | DX3 kismegszakító 25kA 3P 400V~ C25 | Legrand | 409783 | 65834
6304409784 | DX3 kismegszakító 25kA 3P 400V~ C32 | Legrand | 409784 | 67032
6304409785 | DX3 kismegszakító 25kA 3P 400V~ C40 | Legrand | 409785 | 68227
6304409786 | DX3 kismegszakító 25kA 3P 400V~ C50 | Legrand | 409786 | 69424
6304409779 | DX3 kismegszakító 25kA 3P 400V~ C6 | Legrand | 409779 | 61042
6304409787 | DX3 kismegszakító 25kA 3P 400V~ C63 | Legrand | 409787 | 71819
6304409788 | DX3 kismegszakító 25kA 3P 400V~ C80 | Legrand | 409788 | 129051
6304409832 | DX3 kismegszakító 25kA 3P 400V~ D10 | Legrand | 409832 | 68354
6304409841 | DX3 kismegszakító 25kA 3P 400V~ D100 | Legrand | 409841 | 136728
6304409842 | DX3 kismegszakító 25kA 3P 400V~ D125 | Legrand | 409842 | 146677
6304409833 | DX3 kismegszakító 25kA 3P 400V~ D16 | Legrand | 409833 | 69596
6304409830 | DX3 kismegszakító 25kA 3P 400V~ D2 | Legrand | 409830 | 65864
6304409834 | DX3 kismegszakító 25kA 3P 400V~ D20 | Legrand | 409834 | 70841
6304409835 | DX3 kismegszakító 25kA 3P 400V~ D25 | Legrand | 409835 | 69596
6304409836 | DX3 kismegszakító 25kA 3P 400V~ D32 | Legrand | 409836 | 70841
6304409837 | DX3 kismegszakító 25kA 3P 400V~ D40 | Legrand | 409837 | 72082
6304409838 | DX3 kismegszakító 25kA 3P 400V~ D50 | Legrand | 409838 | 73326
6304409831 | DX3 kismegszakító 25kA 3P 400V~ D6 | Legrand | 409831 | 67110
6304409839 | DX3 kismegszakító 25kA 3P 400V~ D63 | Legrand | 409839 | 74571
6304409840 | DX3 kismegszakító 25kA 3P 400V~ D80 | Legrand | 409840 | 124296
6304409878 | DX3 kismegszakító 25kA 3P 400V~ M4 | Legrand | 409878 | 94461
6304409876 | DX3 kismegszakító 25kA 3P 400V~ MA1,6 | Legrand | 409876 | 91974
6304409880 | DX3 kismegszakító 25kA 3P 400V~ MA10 | Legrand | 409880 | 87002
6304409881 | DX3 kismegszakító 25kA 3P 400V~ MA12,5 | Legrand | 409881 | 87002
6304409882 | DX3 kismegszakító 25kA 3P 400V~ MA16 | Legrand | 409882 | 87002
6304409877 | DX3 kismegszakító 25kA 3P 400V~ MA2,5 | Legrand | 409877 | 93215
6304409883 | DX3 kismegszakító 25kA 3P 400V~ MA25 | Legrand | 409883 | 111866
6304409884 | DX3 kismegszakító 25kA 3P 400V~ MA40 | Legrand | 409884 | 116840
6304409879 | DX3 kismegszakító 25kA 3P 400V~ MA6,3 | Legrand | 409879 | 87002
6304409885 | DX3 kismegszakító 25kA 3P 400V~ MA63 | Legrand | 409885 | 121810
6304409923 | DX3 kismegszakító 25kA 3P Z10 | Legrand | 409923 | 77055
6304409924 | DX3 kismegszakító 25kA 3P Z16 | Legrand | 409924 | 79546
6304409925 | DX3 kismegszakító 25kA 3P Z20 | Legrand | 409925 | 79002
6304409926 | DX3 kismegszakító 25kA 3P Z25 | Legrand | 409926 | 84516
6304409920 | DX3 kismegszakító 25kA 3P Z3 | Legrand | 409920 | 82029
6304409922 | DX3 kismegszakító 25kA 3P Z6 | Legrand | 409922 | 74571
6304409741 | DX3 kismegszakító 25kA 4P 400V~ B10 | Legrand | 409741 | 52188
6304409750 | DX3 kismegszakító 25kA 4P 400V~ B100 | Legrand | 409750 | 141708
6304409751 | DX3 kismegszakító 25kA 4P 400V~ B125 | Legrand | 409751 | 146678
6304409742 | DX3 kismegszakító 25kA 4P 400V~ B16 | Legrand | 409742 | 52188
6304409743 | DX3 kismegszakító 25kA 4P 400V~ B20 | Legrand | 409743 | 62137
6304409744 | DX3 kismegszakító 25kA 4P 400V~ B25 | Legrand | 409744 | 62137
6304409745 | DX3 kismegszakító 25kA 4P 400V~ B32 | Legrand | 409745 | 62137
6304409746 | DX3 kismegszakító 25kA 4P 400V~ B40 | Legrand | 409746 | 62137
6304409747 | DX3 kismegszakító 25kA 4P 400V~ B50 | Legrand | 409747 | 67113
6304409748 | DX3 kismegszakító 25kA 4P 400V~ B63 | Legrand | 409748 | 67113
6304409749 | DX3 kismegszakító 25kA 4P 400V~ B80 | Legrand | 409749 | 139217
6304409793 | DX3 kismegszakító 25kA 4P 400V~ C10 | Legrand | 409793 | 121810
6304409802 | DX3 kismegszakító 25kA 4P 400V~ C100 | Legrand | 409802 | 141708
6304409803 | DX3 kismegszakító 25kA 4P 400V~ C125 | Legrand | 409803 | 141708
6304409794 | DX3 kismegszakító 25kA 4P 400V~ C16 | Legrand | 409794 | 123053
6304409791 | DX3 kismegszakító 25kA 4P 400V~ C2 | Legrand | 409791 | 119326
6304409795 | DX3 kismegszakító 25kA 4P 400V~ C20 | Legrand | 409795 | 119712
6304409796 | DX3 kismegszakító 25kA 4P 400V~ C25 | Legrand | 409796 | 120913
6304409797 | DX3 kismegszakító 25kA 4P 400V~ C32 | Legrand | 409797 | 126785
6304409798 | DX3 kismegszakító 25kA 4P 400V~ C40 | Legrand | 409798 | 123308
6304409799 | DX3 kismegszakító 25kA 4P 400V~ C50 | Legrand | 409799 | 129273
6304409792 | DX3 kismegszakító 25kA 4P 400V~ C6 | Legrand | 409792 | 116121
6304409800 | DX3 kismegszakító 25kA 4P 400V~ C63 | Legrand | 409800 | 125700
6304409801 | DX3 kismegszakító 25kA 4P 400V~ C80 | Legrand | 409801 | 141708
6304409845 | DX3 kismegszakító 25kA 4P 400V~ D10 | Legrand | 409845 | 130514
6304409854 | DX3 kismegszakító 25kA 4P 400V~ D100 | Legrand | 409854 | 196413
6304409855 | DX3 kismegszakító 25kA 4P 400V~ D125 | Legrand | 409855 | 206356
6304409846 | DX3 kismegszakító 25kA 4P 400V~ D16 | Legrand | 409846 | 131758
6304409843 | DX3 kismegszakító 25kA 4P 400V~ D2 | Legrand | 409843 | 128029
6304409847 | DX3 kismegszakító 25kA 4P 400V~ D20 | Legrand | 409847 | 133003
6304409848 | DX3 kismegszakító 25kA 4P 400V~ D25 | Legrand | 409848 | 134246
6304409849 | DX3 kismegszakító 25kA 4P 400V~ D32 | Legrand | 409849 | 135485
6304409850 | DX3 kismegszakító 25kA 4P 400V~ D40 | Legrand | 409850 | 136728
6304409851 | DX3 kismegszakító 25kA 4P 400V~ D50 | Legrand | 409851 | 137973
6304409844 | DX3 kismegszakító 25kA 4P 400V~ D6 | Legrand | 409844 | 129270
6304409852 | DX3 kismegszakító 25kA 4P 400V~ D63 | Legrand | 409852 | 139217
6304409853 | DX3 kismegszakító 25kA 4P 400V~ D80 | Legrand | 409853 | 191438
6304409888 | DX3 kismegszakító 25kA 4P 400V~ M4 | Legrand | 409888 | 95706
6304409886 | DX3 kismegszakító 25kA 4P 400V~ MA1,6 | Legrand | 409886 | 94464
6304409890 | DX3 kismegszakító 25kA 4P 400V~ MA10 | Legrand | 409890 | 89492
6304409891 | DX3 kismegszakító 25kA 4P 400V~ MA12,5 | Legrand | 409891 | 89492
6304409892 | DX3 kismegszakító 25kA 4P 400V~ MA16 | Legrand | 409892 | 89492
6304409887 | DX3 kismegszakító 25kA 4P 400V~ MA2,5 | Legrand | 409887 | 95706
6304409893 | DX3 kismegszakító 25kA 4P 400V~ MA25 | Legrand | 409893 | 114351
6304409894 | DX3 kismegszakító 25kA 4P 400V~ MA40 | Legrand | 409894 | 119326
6304409889 | DX3 kismegszakító 25kA 4P 400V~ MA6,3 | Legrand | 409889 | 89492
6304409895 | DX3 kismegszakító 25kA 4P 400V~ MA63 | Legrand | 409895 | 124295
6304409934 | DX3 kismegszakító 25kA 4P Z10 | Legrand | 409934 | 87002
6304409935 | DX3 kismegszakító 25kA 4P Z16 | Legrand | 409935 | 89492
6304409936 | DX3 kismegszakító 25kA 4P Z20 | Legrand | 409936 | 91976
6304409937 | DX3 kismegszakító 25kA 4P Z25 | Legrand | 409937 | 94464
6304408934 | DX3 kismegszakító 2P B0,5 10000A / 16 kA | Legrand | 408934 | 24839
6304408935 | DX3 kismegszakító 2P B1 10000A / 16 kA | Legrand | 408935 | 24839
6304407502 | DX3 kismegszakító 2P B1 6000A/10kA | Legrand | 407502 | 20857
6304408940 | DX3 kismegszakító 2P B10 10000A / 16 kA | Legrand | 408940 | 17880
6304407507 | DX3 kismegszakító 2P B10 6000A/10kA | Legrand | 407507 | 12908
6304408941 | DX3 kismegszakító 2P B13 10000A / 16 kA | Legrand | 408941 | 17880
6304407508 | DX3 kismegszakító 2P B13 6000A/10kA | Legrand | 407508 | 13404
6304408942 | DX3 kismegszakító 2P B16 10000A / 16 kA | Legrand | 408942 | 17880
6304407509 | DX3 kismegszakító 2P B16 6000A/10kA | Legrand | 407509 | 12908
6304408936 | DX3 kismegszakító 2P B2 10000A / 16 kA | Legrand | 408936 | 24839
6304407503 | DX3 kismegszakító 2P B2 6000A/10kA | Legrand | 407503 | 18624
6304408943 | DX3 kismegszakító 2P B20 10000A / 16 kA | Legrand | 408943 | 17880
6304407510 | DX3 kismegszakító 2P B20 6000A/10kA | Legrand | 407510 | 15637
6304408944 | DX3 kismegszakító 2P B25 10000A / 16 kA | Legrand | 408944 | 19115
6304407511 | DX3 kismegszakító 2P B25 6000A/10kA | Legrand | 407511 | 16134
6304408937 | DX3 kismegszakító 2P B3 10000A / 16 kA | Legrand | 408937 | 24839
6304407504 | DX3 kismegszakító 2P B3 6000A/10kA | Legrand | 407504 | 18624
6304408945 | DX3 kismegszakító 2P B32 10000A / 16 kA | Legrand | 408945 | 19118
6304407512 | DX3 kismegszakító 2P B32 6000A/10kA | Legrand | 407512 | 16631
6304408938 | DX3 kismegszakító 2P B4 10000A / 16 kA | Legrand | 408938 | 24839
6304407505 | DX3 kismegszakító 2P B4 6000A/10kA | Legrand | 407505 | 18624
6304408946 | DX3 kismegszakító 2P B40 10000A / 16 kA | Legrand | 408946 | 13646
6304407513 | DX3 kismegszakító 2P B40 6000A/10kA | Legrand | 407513 | 17880
6304408947 | DX3 kismegszakító 2P B50 10000A / 16 kA | Legrand | 408947 | 23347
6304407514 | DX3 kismegszakító 2P B50 6000A/10kA | Legrand | 407514 | 20363
6304408939 | DX3 kismegszakító 2P B6 10000A / 16 kA | Legrand | 408939 | 19868
6304407506 | DX3 kismegszakító 2P B6 6000A/10kA | Legrand | 407506 | 17627
6304408948 | DX3 kismegszakító 2P B63 10000A / 16 kA | Legrand | 408948 | 26080
6304407515 | DX3 kismegszakító 2P B63 6000A/10kA | Legrand | 407515 | 21111
6304409194 | DX3 kismegszakító 2P C0,5 10000A / 16 kA | Legrand | 409194 | 35530
6304409195 | DX3 kismegszakító 2P C1 10000A / 16 kA | Legrand | 409195 | 35530
6304407792 | DX3 kismegszakító 2P C1 6000A/10kA | Legrand | 407792 | 20089
6304409200 | DX3 kismegszakító 2P C10 10000A / 16 kA | Legrand | 409200 | 32299
6304407798 | DX3 kismegszakító 2P C10 6000A/10kA | Legrand | 407798 | 12667
6304408641 | DX3 kismegszakító 2P C100 10000A/16kA | Legrand | 408641 | 69599
6304408642 | DX3 kismegszakító 2P C125 10000A/16kA | Legrand | 408642 | 74571
6304409201 | DX3 kismegszakító 2P C13 10000A / 16 kA | Legrand | 409201 | 32299
6304407799 | DX3 kismegszakító 2P C13 6000A/10kA | Legrand | 407799 | 13151
6304409202 | DX3 kismegszakító 2P C16 10000A / 16 kA | Legrand | 409202 | 31107
6304407800 | DX3 kismegszakító 2P C16 6000A/10kA | Legrand | 407800 | 13151
6304409196 | DX3 kismegszakító 2P C2 10000A / 16 kA | Legrand | 409196 | 35530
6304407793 | DX3 kismegszakító 2P C2 6000A/10kA | Legrand | 407793 | 17937
6304409203 | DX3 kismegszakító 2P C20 10000A / 16 kA | Legrand | 409203 | 32299
6304407801 | DX3 kismegszakító 2P C20 6000A/10kA | Legrand | 407801 | 14643
6304409204 | DX3 kismegszakító 2P C25 10000A / 16 kA | Legrand | 409204 | 33790
6304407802 | DX3 kismegszakító 2P C25 6000A/10kA | Legrand | 407802 | 14581
6304409197 | DX3 kismegszakító 2P C3 10000A / 16 kA | Legrand | 409197 | 35530
6304407794 | DX3 kismegszakító 2P C3 6000A/10kA | Legrand | 407794 | 17128
6304409205 | DX3 kismegszakító 2P C32 10000A / 16 kA | Legrand | 409205 | 33790
6304407803 | DX3 kismegszakító 2P C32 6000A/10kA | Legrand | 407803 | 16631
6304409198 | DX3 kismegszakító 2P C4 10000A / 16 kA | Legrand | 409198 | 35530
6304407795 | DX3 kismegszakító 2P C4 6000A/10kA | Legrand | 407795 | 16496
6304409206 | DX3 kismegszakító 2P C40 10000A / 16 kA | Legrand | 409206 | 35281
6304407804 | DX3 kismegszakító 2P C40 6000A/10kA | Legrand | 407804 | 16738
6304409207 | DX3 kismegszakító 2P C50 10000A / 16 kA | Legrand | 409207 | 38264
6304407805 | DX3 kismegszakító 2P C50 6000A/10kA | Legrand | 407805 | 19372
6304409199 | DX3 kismegszakító 2P C6 10000A / 16 kA | Legrand | 409199 | 32299
6304407796 | DX3 kismegszakító 2P C6 6000A/10kA | Legrand | 407796 | 15299
6304409208 | DX3 kismegszakító 2P C63 10000A / 16 kA | Legrand | 409208 | 39507
6304407806 | DX3 kismegszakító 2P C63 6000A/10kA | Legrand | 407806 | 19612
6304408640 | DX3 kismegszakító 2P C80 10000A/16kA | Legrand | 408640 | 64621
6304408022 | DX3 kismegszakító 2P D0,5 6000A/10kA | Legrand | 408022 | 39011
6304408023 | DX3 kismegszakító 2P D1 6000A/10kA | Legrand | 408023 | 39013
6304409449 | DX3 kismegszakító 2P D10 10000A / 16 kA | Legrand | 409449 | 32299
6304408029 | DX3 kismegszakító 2P D10 6000A/10kA | Legrand | 408029 | 32552
6304409459 | DX3 kismegszakító 2P D100 10000A/16kA | Legrand | 409459 | 82029
6304409460 | DX3 kismegszakító 2P D125 10000A/16kA | Legrand | 409460 | 84518
6304408030 | DX3 kismegszakító 2P D13 6000A/10kA | Legrand | 408030 | 32552
6304409451 | DX3 kismegszakító 2P D16 10000A / 16 kA | Legrand | 409451 | 32299
6304408031 | DX3 kismegszakító 2P D16 6000A/10kA | Legrand | 408031 | 32552
6304409444 | DX3 kismegszakító 2P D2 10000A / 16 kA | Legrand | 409444 | 35530
6304408024 | DX3 kismegszakító 2P D2 6000A/10kA | Legrand | 408024 | 39013
6304409452 | DX3 kismegszakító 2P D20 10000A / 16 kA | Legrand | 409452 | 32299
6304408032 | DX3 kismegszakító 2P D20 6000A/10kA | Legrand | 408032 | 32552
6304409453 | DX3 kismegszakító 2P D25 10000A / 16 kA | Legrand | 409453 | 33790
6304408033 | DX3 kismegszakító 2P D25 6000A/10kA | Legrand | 408033 | 36275
6304408025 | DX3 kismegszakító 2P D3 6000A/10kA | Legrand | 408025 | 39013
6304409454 | DX3 kismegszakító 2P D32 10000A / 16 kA | Legrand | 409454 | 33790
6304408034 | DX3 kismegszakító 2P D32 6000A/10kA | Legrand | 408034 | 36275
6304408026 | DX3 kismegszakító 2P D4 6000A/10kA | Legrand | 408026 | 39013
6304409455 | DX3 kismegszakító 2P D40 10000A / 16 kA | Legrand | 409455 | 35281
6304408035 | DX3 kismegszakító 2P D40 6000A/10kA | Legrand | 408035 | 39259
6304409456 | DX3 kismegszakító 2P D50 10000A / 16 kA | Legrand | 409456 | 38264
6304408036 | DX3 kismegszakító 2P D50 6000A/10kA | Legrand | 408036 | 44481
6304409447 | DX3 kismegszakító 2P D6 10000A / 16 kA | Legrand | 409447 | 32299
6304408027 | DX3 kismegszakító 2P D6 6000A/10kA | Legrand | 408027 | 32552
6304409457 | DX3 kismegszakító 2P D63 10000A / 16 kA | Legrand | 409457 | 39507
6304408037 | DX3 kismegszakító 2P D63 6000A/10kA | Legrand | 408037 | 47713
6304409458 | DX3 kismegszakító 2P D80 10000A/16kA | Legrand | 409458 | 74571
6304408983 | DX3 kismegszakító 3P B0,5 10000A / 16 kA | Legrand | 408983 | 39756
6304408984 | DX3 kismegszakító 3P B1 10000A / 16 kA | Legrand | 408984 | 39755
6304407554 | DX3 kismegszakító 3P B1 6000A/10kA | Legrand | 407554 | 35781
6304408989 | DX3 kismegszakító 3P B10 10000A / 16 kA | Legrand | 408989 | 27325
6304407559 | DX3 kismegszakító 3P B10 6000A/10kA | Legrand | 407559 | 25583
6304408990 | DX3 kismegszakító 3P B13 10000A / 16 kA | Legrand | 408990 | 27325
6304407560 | DX3 kismegszakító 3P B13 6000A/10kA | Legrand | 407560 | 21356
6304408991 | DX3 kismegszakító 3P B16 10000A / 16 kA | Legrand | 408991 | 26316
6304407561 | DX3 kismegszakító 3P B16 6000A/10kA | Legrand | 407561 | 20569
6304408985 | DX3 kismegszakító 3P B2 10000A / 16 kA | Legrand | 408985 | 39755
6304407555 | DX3 kismegszakító 3P B2 6000A/10kA | Legrand | 407555 | 35781
6304408992 | DX3 kismegszakító 3P B20 10000A / 16 kA | Legrand | 408992 | 25835
6304407562 | DX3 kismegszakító 3P B20 6000A/10kA | Legrand | 407562 | 21356
6304408993 | DX3 kismegszakító 3P B25 10000A / 16 kA | Legrand | 408993 | 27325
6304407563 | DX3 kismegszakító 3P B25 6000A/10kA | Legrand | 407563 | 22724
6304408986 | DX3 kismegszakító 3P B3 10000A / 16 kA | Legrand | 408986 | 39755
6304407556 | DX3 kismegszakító 3P B3 6000A/10kA | Legrand | 407556 | 35781
6304408994 | DX3 kismegszakító 3P B32 10000A / 16 kA | Legrand | 408994 | 26316
6304407564 | DX3 kismegszakító 3P B32 6000A/10kA | Legrand | 407564 | 23924
6304408987 | DX3 kismegszakító 3P B4 10000A / 16 kA | Legrand | 408987 | 39755
6304407557 | DX3 kismegszakító 3P B4 6000A/10kA | Legrand | 407557 | 30556
6304408995 | DX3 kismegszakító 3P B40 10000A / 16 kA | Legrand | 408995 | 29815
6304407565 | DX3 kismegszakító 3P B40 6000A/10kA | Legrand | 407565 | 29815
6304408996 | DX3 kismegszakító 3P B50 10000A / 16 kA | Legrand | 408996 | 33539
6304407566 | DX3 kismegszakító 3P B50 6000A/10kA | Legrand | 407566 | 31055
6304408988 | DX3 kismegszakító 3P B6 10000A / 16 kA | Legrand | 408988 | 27325
6304407558 | DX3 kismegszakító 3P B6 6000A/10kA | Legrand | 407558 | 24640
6304408997 | DX3 kismegszakító 3P B63 10000A / 16 kA | Legrand | 408997 | 39755
6304407567 | DX3 kismegszakító 3P B63 6000A/10kA | Legrand | 407567 | 32797
6304409246 | DX3 kismegszakító 3P C0,5 10000A / 16 kA | Legrand | 409246 | 50451
6304409247 | DX3 kismegszakító 3P C1 10000A / 16 kA | Legrand | 409247 | 48592
6304407851 | DX3 kismegszakító 3P C1 6000A/10kA | Legrand | 407851 | 29430
6304409252 | DX3 kismegszakító 3P C10 10000A / 16 kA | Legrand | 409252 | 38051
6304407857 | DX3 kismegszakító 3P C10 6000A/10kA | Legrand | 407857 | 20569
6304408663 | DX3 kismegszakító 3P C100 10000A/16kA | Legrand | 408663 | 105347
6304408664 | DX3 kismegszakító 3P C125 10000A/16kA | Legrand | 408664 | 112531
6304409253 | DX3 kismegszakító 3P C13 10000A / 16 kA | Legrand | 409253 | 39507
6304407858 | DX3 kismegszakító 3P C13 6000A/10kA | Legrand | 407858 | 20569
6304409254 | DX3 kismegszakító 3P C16 10000A / 16 kA | Legrand | 409254 | 38051
6304407859 | DX3 kismegszakító 3P C16 6000A/10kA | Legrand | 407859 | 20569
6304409248 | DX3 kismegszakító 3P C2 10000A / 16 kA | Legrand | 409248 | 48592
6304407852 | DX3 kismegszakító 3P C2 6000A/10kA | Legrand | 407852 | 32797
6304409255 | DX3 kismegszakító 3P C20 10000A / 16 kA | Legrand | 409255 | 38051
6304407860 | DX3 kismegszakító 3P C20 6000A/10kA | Legrand | 407860 | 20569
6304409256 | DX3 kismegszakító 3P C25 10000A / 16 kA | Legrand | 409256 | 40687
6304407861 | DX3 kismegszakító 3P C25 6000A/10kA | Legrand | 407861 | 21530
6304409249 | DX3 kismegszakító 3P C3 10000A / 16 kA | Legrand | 409249 | 50451
6304407853 | DX3 kismegszakító 3P C3 6000A/10kA | Legrand | 407853 | 32797
6304409257 | DX3 kismegszakító 3P C32 10000A / 16 kA | Legrand | 409257 | 40687
6304407862 | DX3 kismegszakító 3P C32 6000A/10kA | Legrand | 407862 | 21530
6304409250 | DX3 kismegszakító 3P C4 10000A / 16 kA | Legrand | 409250 | 50451
6304407854 | DX3 kismegszakító 3P C4 6000A/10kA | Legrand | 407854 | 31587
6304409258 | DX3 kismegszakító 3P C40 10000A / 16 kA | Legrand | 409258 | 47873
6304407863 | DX3 kismegszakító 3P C40 6000A/10kA | Legrand | 407863 | 26793
6304409259 | DX3 kismegszakító 3P C50 10000A / 16 kA | Legrand | 409259 | 52659
6304407864 | DX3 kismegszakító 3P C50 6000A/10kA | Legrand | 407864 | 29190
6304409251 | DX3 kismegszakító 3P C6 10000A / 16 kA | Legrand | 409251 | 38051
6304407855 | DX3 kismegszakító 3P C6 6000A/10kA | Legrand | 407855 | 23924
6304409260 | DX3 kismegszakító 3P C63 10000A / 16 kA | Legrand | 409260 | 57931
6304407865 | DX3 kismegszakító 3P C63 6000A/10kA | Legrand | 407865 | 31352
6304408662 | DX3 kismegszakító 3P C80 10000A/16kA | Legrand | 408662 | 95770
6304408080 | DX3 kismegszakító 3P D0,5 6000A/10kA | Legrand | 408080 | 59153
6304408081 | DX3 kismegszakító 3P D1 6000A/10kA | Legrand | 408081 | 59153
6304409497 | DX3 kismegszakító 3P D10 10000A / 16 kA | Legrand | 409497 | 39507
6304408087 | DX3 kismegszakító 3P D10 6000A/10kA | Legrand | 408087 | 53683
6304409507 | DX3 kismegszakító 3P D100 10000A/16kA | Legrand | 409507 | 112531
6304409508 | DX3 kismegszakító 3P D125 10000A/16kA | Legrand | 409508 | 121811
6304408088 | DX3 kismegszakító 3P D13 6000A/10kA | Legrand | 408088 | 53683
6304409499 | DX3 kismegszakító 3P D16 10000A / 16 kA | Legrand | 409499 | 38051
6304408089 | DX3 kismegszakító 3P D16 6000A/10kA | Legrand | 408089 | 51705
6304409492 | DX3 kismegszakító 3P D2 10000A / 16 kA | Legrand | 409492 | 50451
6304408082 | DX3 kismegszakító 3P D2 6000A/10kA | Legrand | 408082 | 59153
6304409500 | DX3 kismegszakító 3P D20 10000A / 16 kA | Legrand | 409500 | 39507
6304408090 | DX3 kismegszakító 3P D20 6000A/10kA | Legrand | 408090 | 51705
6304409501 | DX3 kismegszakító 3P D25 10000A / 16 kA | Legrand | 409501 | 42243
6304408091 | DX3 kismegszakító 3P D25 6000A/10kA | Legrand | 408091 | 54337
6304408083 | DX3 kismegszakító 3P D3 6000A/10kA | Legrand | 408083 | 59153
6304409502 | DX3 kismegszakító 3P D32 10000A / 16 kA | Legrand | 409502 | 42243
6304408092 | DX3 kismegszakító 3P D32 6000A/10kA | Legrand | 408092 | 56417
6304408084 | DX3 kismegszakító 3P D4 6000A/10kA | Legrand | 408084 | 59153
6304409503 | DX3 kismegszakító 3P D40 10000A / 16 kA | Legrand | 409503 | 49701
6304408093 | DX3 kismegszakító 3P D40 6000A/10kA | Legrand | 408093 | 56972
6304409504 | DX3 kismegszakító 3P D50 10000A / 16 kA | Legrand | 409504 | 54678
6304408094 | DX3 kismegszakító 3P D50 6000A/10kA | Legrand | 408094 | 67852
6304409495 | DX3 kismegszakító 3P D6 10000A / 16 kA | Legrand | 409495 | 39507
6304408085 | DX3 kismegszakító 3P D6 6000A/10kA | Legrand | 408085 | 53683
6304409505 | DX3 kismegszakító 3P D63 10000A / 16 kA | Legrand | 409505 | 60147
6304408095 | DX3 kismegszakító 3P D63 6000A/10kA | Legrand | 408095 | 77551
6304409506 | DX3 kismegszakító 3P D80 10000A/16kA | Legrand | 409506 | 105347
6304409057 | DX3 kismegszakító 4P B0,5 10000A / 16 kA | Legrand | 409057 | 54678
6304409058 | DX3 kismegszakító 4P B1 10000A / 16 kA | Legrand | 409058 | 54678
6304407617 | DX3 kismegszakító 4P B1 6000A/10kA | Legrand | 407617 | 49701
6304409063 | DX3 kismegszakító 4P B10 10000A / 16 kA | Legrand | 409063 | 42243
6304407622 | DX3 kismegszakító 4P B10 6000A/10kA | Legrand | 407622 | 42243
6304409064 | DX3 kismegszakító 4P B13 10000A / 16 kA | Legrand | 409064 | 42243
6304407623 | DX3 kismegszakító 4P B13 6000A/10kA | Legrand | 407623 | 42243
6304409065 | DX3 kismegszakító 4P B16 10000A / 16 kA | Legrand | 409065 | 42243
6304407624 | DX3 kismegszakító 4P B16 6000A/10kA | Legrand | 407624 | 42243
6304409059 | DX3 kismegszakító 4P B2 10000A / 16 kA | Legrand | 409059 | 54678
6304407618 | DX3 kismegszakító 4P B2 6000A/10kA | Legrand | 407618 | 49701
6304409066 | DX3 kismegszakító 4P B20 10000A / 16 kA | Legrand | 409066 | 42744
6304407625 | DX3 kismegszakító 4P B20 6000A/10kA | Legrand | 407625 | 42744
6304409067 | DX3 kismegszakító 4P B25 10000A / 16 kA | Legrand | 409067 | 44729
6304407626 | DX3 kismegszakító 4P B25 6000A/10kA | Legrand | 407626 | 42744
6304409060 | DX3 kismegszakító 4P B3 10000A / 16 kA | Legrand | 409060 | 54678
6304407619 | DX3 kismegszakító 4P B3 6000A/10kA | Legrand | 407619 | 49701
6304409068 | DX3 kismegszakító 4P B32 10000A / 16 kA | Legrand | 409068 | 44729
6304407627 | DX3 kismegszakító 4P B32 6000A/10kA | Legrand | 407627 | 44729
6304409061 | DX3 kismegszakító 4P B4 10000A / 16 kA | Legrand | 409061 | 54678
6304407620 | DX3 kismegszakító 4P B4 6000A/10kA | Legrand | 407620 | 49701
6304409069 | DX3 kismegszakító 4P B40 10000A / 16 kA | Legrand | 409069 | 49701
6304407628 | DX3 kismegszakító 4P B40 6000A/10kA | Legrand | 407628 | 49701
6304409070 | DX3 kismegszakító 4P B50 10000A / 16 kA | Legrand | 409070 | 54678
6304407629 | DX3 kismegszakító 4P B50 6000A/10kA | Legrand | 407629 | 52686
6304409062 | DX3 kismegszakító 4P B6 10000A / 16 kA | Legrand | 409062 | 42243
6304407621 | DX3 kismegszakító 4P B6 6000A/10kA | Legrand | 407621 | 42243
6304409071 | DX3 kismegszakító 4P B63 10000A / 16 kA | Legrand | 409071 | 59648
6304407630 | DX3 kismegszakító 4P B63 6000A/10kA | Legrand | 407630 | 57661
6304409328 | DX3 kismegszakító 4P C0,5 10000A / 16 kA | Legrand | 409328 | 67113
6304409329 | DX3 kismegszakító 4P C1 10000A / 16 kA | Legrand | 409329 | 67113
6304407920 | DX3 kismegszakító 4P C1 6000A/10kA | Legrand | 407920 | 49701
6304409334 | DX3 kismegszakító 4P C10 10000A / 16 kA | Legrand | 409334 | 53185
6304407926 | DX3 kismegszakító 4P C10 6000A/10kA | Legrand | 407926 | 41166
6304408704 | DX3 kismegszakító 4P C100 10000A/16kA | Legrand | 408704 | 119712
6304408705 | DX3 kismegszakító 4P C125 10000A/16kA | Legrand | 408705 | 126897
6304409335 | DX3 kismegszakító 4P C13 10000A / 16 kA | Legrand | 409335 | 53185
6304407927 | DX3 kismegszakító 4P C13 6000A/10kA | Legrand | 407927 | 42744
6304409336 | DX3 kismegszakító 4P C16 10000A / 16 kA | Legrand | 409336 | 51223
6304407928 | DX3 kismegszakító 4P C16 6000A/10kA | Legrand | 407928 | 41166
6304409330 | DX3 kismegszakító 4P C2 10000A / 16 kA | Legrand | 409330 | 67113
6304407921 | DX3 kismegszakító 4P C2 6000A/10kA | Legrand | 407921 | 49701
6304409337 | DX3 kismegszakító 4P C20 10000A / 16 kA | Legrand | 409337 | 51223
6304407929 | DX3 kismegszakító 4P C20 6000A/10kA | Legrand | 407929 | 41166
6304409338 | DX3 kismegszakító 4P C25 10000A / 16 kA | Legrand | 409338 | 54579
6304407930 | DX3 kismegszakító 4P C25 6000A/10kA | Legrand | 407930 | 43082
6304409331 | DX3 kismegszakító 4P C3 10000A / 16 kA | Legrand | 409331 | 67113
6304407922 | DX3 kismegszakító 4P C3 6000A/10kA | Legrand | 407922 | 49701
6304409339 | DX3 kismegszakító 4P C32 10000A / 16 kA | Legrand | 409339 | 54579
6304407931 | DX3 kismegszakító 4P C32 6000A/10kA | Legrand | 407931 | 45476
6304409332 | DX3 kismegszakító 4P C4 10000A / 16 kA | Legrand | 409332 | 67113
6304407923 | DX3 kismegszakító 4P C4 6000A/10kA | Legrand | 407923 | 49701
6304409340 | DX3 kismegszakító 4P C40 10000A / 16 kA | Legrand | 409340 | 57212
6304407932 | DX3 kismegszakító 4P C40 6000A/10kA | Legrand | 407932 | 47873
6304409341 | DX3 kismegszakító 4P C50 10000A / 16 kA | Legrand | 409341 | 62881
6304407933 | DX3 kismegszakító 4P C50 6000A/10kA | Legrand | 407933 | 50745
6304409333 | DX3 kismegszakító 4P C6 10000A / 16 kA | Legrand | 409333 | 51223
6304407924 | DX3 kismegszakító 4P C6 6000A/10kA | Legrand | 407924 | 41166
6304409342 | DX3 kismegszakító 4P C63 10000A / 16 kA | Legrand | 409342 | 67032
6304407934 | DX3 kismegszakító 4P C63 6000A/10kA | Legrand | 407934 | 55534
6304408703 | DX3 kismegszakító 4P C80 10000A/16kA | Legrand | 408703 | 116843
6304409531 | DX3 kismegszakító 4P D10 10000A / 16 kA | Legrand | 409531 | 53185
6304408145 | DX3 kismegszakító 4P D10 6000A/10kA | Legrand | 408145 | 60646
6304409541 | DX3 kismegszakító 4P D100 10000A/16kA | Legrand | 409541 | 129273
6304409542 | DX3 kismegszakító 4P D125 10000A/16kA | Legrand | 409542 | 136731
6304408146 | DX3 kismegszakító 4P D13 6000A/10kA | Legrand | 408146 | 60646
6304409533 | DX3 kismegszakító 4P D16 10000A / 16 kA | Legrand | 409533 | 53185
6304408147 | DX3 kismegszakító 4P D16 6000A/10kA | Legrand | 408147 | 60646
6304409526 | DX3 kismegszakító 4P D2 10000A / 16 kA | Legrand | 409526 | 67113
6304409534 | DX3 kismegszakító 4P D20 10000A / 16 kA | Legrand | 409534 | 53185
6304408148 | DX3 kismegszakító 4P D20 6000A/10kA | Legrand | 408148 | 60646
6304409535 | DX3 kismegszakító 4P D25 10000A / 16 kA | Legrand | 409535 | 56669
6304408149 | DX3 kismegszakító 4P D25 6000A/10kA | Legrand | 408149 | 72332
6304409536 | DX3 kismegszakító 4P D32 10000A / 16 kA | Legrand | 409536 | 56669
6304408150 | DX3 kismegszakító 4P D32 6000A/10kA | Legrand | 408150 | 72332
6304409537 | DX3 kismegszakító 4P D40 10000A / 16 kA | Legrand | 409537 | 59400
6304408151 | DX3 kismegszakító 4P D40 6000A/10kA | Legrand | 408151 | 81279
6304409538 | DX3 kismegszakító 4P D50 10000A / 16 kA | Legrand | 409538 | 62881
6304408152 | DX3 kismegszakító 4P D50 6000A/10kA | Legrand | 408152 | 89987
6304409529 | DX3 kismegszakító 4P D6 10000A / 16 kA | Legrand | 409529 | 53185
6304408143 | DX3 kismegszakító 4P D6 6000A/10kA | Legrand | 408143 | 60646
6304409539 | DX3 kismegszakító 4P D63 10000A / 16 kA | Legrand | 409539 | 69596
6304408153 | DX3 kismegszakító 4P D63 6000A/10kA | Legrand | 408153 | 94464
6304409540 | DX3 kismegszakító 4P D80 10000A/16kA | Legrand | 409540 | 114926
6304410134 | DX3 kismegszakító 50kA 1P 230/400V~ C10 | Legrand | 410134 | 37256
6304410135 | DX3 kismegszakító 50kA 1P 230/400V~ C16 | Legrand | 410135 | 37093
6304410136 | DX3 kismegszakító 50kA 1P 230/400V~ C20 | Legrand | 410136 | 38935
6304410137 | DX3 kismegszakító 50kA 1P 230/400V~ C25 | Legrand | 410137 | 38917
6304410138 | DX3 kismegszakító 50kA 1P 230/400V~ C32 | Legrand | 410138 | 39008
6304410139 | DX3 kismegszakító 50kA 1P 230/400V~ C40 | Legrand | 410139 | 40235
6304410140 | DX3 kismegszakító 50kA 1P 230/400V~ C50 | Legrand | 410140 | 40241
6304410141 | DX3 kismegszakító 50kA 1P 230/400V~ C63 | Legrand | 410141 | 42380
6304410186 | DX3 kismegszakító 50kA 1P 230/400V~ D10 | Legrand | 410186 | 55163
6304410187 | DX3 kismegszakító 50kA 1P 230/400V~ D16 | Legrand | 410187 | 56534
6304410188 | DX3 kismegszakító 50kA 1P 230/400V~ D20 | Legrand | 410188 | 57795
6304410189 | DX3 kismegszakító 50kA 1P 230/400V~ D25 | Legrand | 410189 | 59016
6304410190 | DX3 kismegszakító 50kA 1P 230/400V~ D32 | Legrand | 410190 | 60407
6304410191 | DX3 kismegszakító 50kA 1P 230/400V~ D40 | Legrand | 410191 | 61669
6304410192 | DX3 kismegszakító 50kA 1P 230/400V~ D50 | Legrand | 410192 | 62894
6304410193 | DX3 kismegszakító 50kA 1P 230/400V~ D63 | Legrand | 410193 | 64834
6304410147 | DX3 kismegszakító 50kA 2P 230/400V~ C10 | Legrand | 410147 | 63423
6304410148 | DX3 kismegszakító 50kA 2P 230/400V~ C16 | Legrand | 410148 | 63741
6304410149 | DX3 kismegszakító 50kA 2P 230/400V~ C20 | Legrand | 410149 | 63737
6304410150 | DX3 kismegszakító 50kA 2P 230/400V~ C25 | Legrand | 410150 | 66262
6304410151 | DX3 kismegszakító 50kA 2P 230/400V~ C32 | Legrand | 410151 | 66442
6304410152 | DX3 kismegszakító 50kA 2P 230/400V~ C40 | Legrand | 410152 | 68921
6304410153 | DX3 kismegszakító 50kA 2P 230/400V~ C50 | Legrand | 410153 | 71490
6304410154 | DX3 kismegszakító 50kA 2P 230/400V~ C63 | Legrand | 410154 | 73285
6304410199 | DX3 kismegszakító 50kA 2P 230/400V~ D10 | Legrand | 410199 | 71202
6304410200 | DX3 kismegszakító 50kA 2P 230/400V~ D16 | Legrand | 410200 | 72663
6304410201 | DX3 kismegszakító 50kA 2P 230/400V~ D20 | Legrand | 410201 | 73938
6304410202 | DX3 kismegszakító 50kA 2P 230/400V~ D25 | Legrand | 410202 | 75179
6304410203 | DX3 kismegszakító 50kA 2P 230/400V~ D32 | Legrand | 410203 | 76652
6304410204 | DX3 kismegszakító 50kA 2P 230/400V~ D40 | Legrand | 410204 | 79207
6304410160 | DX3 kismegszakító 50kA 3P 400V~ C10 | Legrand | 410160 | 95929
6304410161 | DX3 kismegszakító 50kA 3P 400V~ C16 | Legrand | 410161 | 90979
6304410162 | DX3 kismegszakító 50kA 3P 400V~ C20 | Legrand | 410162 | 90979
6304410163 | DX3 kismegszakító 50kA 3P 400V~ C25 | Legrand | 410163 | 101398
6304410164 | DX3 kismegszakító 50kA 3P 400V~ C32 | Legrand | 410164 | 98165
6304410165 | DX3 kismegszakító 50kA 3P 400V~ C40 | Legrand | 410165 | 109191
6304410166 | DX3 kismegszakító 50kA 3P 400V~ C50 | Legrand | 410166 | 121920
6304410167 | DX3 kismegszakító 50kA 3P 400V~ C63 | Legrand | 410167 | 123122
6304410212 | DX3 kismegszakító 50kA 3P 400V~ D10 | Legrand | 410212 | 123941
6304410213 | DX3 kismegszakító 50kA 3P 400V~ D16 | Legrand | 410213 | 126808
6304410214 | DX3 kismegszakító 50kA 3P 400V~ D20 | Legrand | 410214 | 129351
6304410215 | DX3 kismegszakító 50kA 3P 400V~ D25 | Legrand | 410215 | 131814
6304410216 | DX3 kismegszakító 50kA 3P 400V~ D32 | Legrand | 410216 | 134714
6304410217 | DX3 kismegszakító 50kA 3P 400V~ D40 | Legrand | 410217 | 137263
6304410218 | DX3 kismegszakító 50kA 3P 400V~ D50 | Legrand | 410218 | 139692
6304410219 | DX3 kismegszakító 50kA 3P 400V~ D63 | Legrand | 410219 | 140717
6304410248 | DX3 kismegszakító 50kA 3P 400V~ M4 | Legrand | 410248 | 124079
6304410246 | DX3 kismegszakító 50kA 3P 400V~ MA1,6 | Legrand | 410246 | 123550
6304410250 | DX3 kismegszakító 50kA 3P 400V~ MA10 | Legrand | 410250 | 119302
6304410251 | DX3 kismegszakító 50kA 3P 400V~ MA12,5 | Legrand | 410251 | 119310
6304410252 | DX3 kismegszakító 50kA 3P 400V~ MA16 | Legrand | 410252 | 119304
6304410247 | DX3 kismegszakító 50kA 3P 400V~ MA2,5 | Legrand | 410247 | 123577
6304410253 | DX3 kismegszakító 50kA 3P 400V~ MA25 | Legrand | 410253 | 124356
6304410254 | DX3 kismegszakító 50kA 3P 400V~ MA40 | Legrand | 410254 | 129428
6304410249 | DX3 kismegszakító 50kA 3P 400V~ MA6,3 | Legrand | 410249 | 116378
6304410255 | DX3 kismegszakító 50kA 3P 400V~ MA63 | Legrand | 410255 | 137028
6304410173 | DX3 kismegszakító 50kA 4P 400V~ C10 | Legrand | 410173 | 131471
6304410174 | DX3 kismegszakító 50kA 4P 400V~ C16 | Legrand | 410174 | 132126
6304410175 | DX3 kismegszakító 50kA 4P 400V~ C20 | Legrand | 410175 | 132118
6304410176 | DX3 kismegszakító 50kA 4P 400V~ C25 | Legrand | 410176 | 139676
6304410177 | DX3 kismegszakító 50kA 4P 400V~ C32 | Legrand | 410177 | 140089
6304410178 | DX3 kismegszakító 50kA 4P 400V~ C40 | Legrand | 410178 | 131687
6304410179 | DX3 kismegszakító 50kA 4P 400V~ C50 | Legrand | 410179 | 142500
6304410180 | DX3 kismegszakító 50kA 4P 400V~ C63 | Legrand | 410180 | 143664
6304410225 | DX3 kismegszakító 50kA 4P 400V~ D10 | Legrand | 410225 | 172305
6304410226 | DX3 kismegszakító 50kA 4P 400V~ D16 | Legrand | 410226 | 175313
6304410227 | DX3 kismegszakító 50kA 4P 400V~ D20 | Legrand | 410227 | 177864
6304410228 | DX3 kismegszakító 50kA 4P 400V~ D25 | Legrand | 410228 | 180308
6304410229 | DX3 kismegszakító 50kA 4P 400V~ D32 | Legrand | 410229 | 183353
6304410230 | DX3 kismegszakító 50kA 4P 400V~ D40 | Legrand | 410230 | 185909
6304410231 | DX3 kismegszakító 50kA 4P 400V~ D50 | Legrand | 410231 | 188301
6304410232 | DX3 kismegszakító 50kA 4P 400V~ D63 | Legrand | 410232 | 188759
6304410258 | DX3 kismegszakító 50kA 4P 400V~ M4 | Legrand | 410258 | 159775
6304410256 | DX3 kismegszakító 50kA 4P 400V~ MA1,6 | Legrand | 410256 | 159038
6304410260 | DX3 kismegszakító 50kA 4P 400V~ MA10 | Legrand | 410260 | 157643
6304410261 | DX3 kismegszakító 50kA 4P 400V~ MA12,5 | Legrand | 410261 | 157656
6304410262 | DX3 kismegszakító 50kA 4P 400V~ MA16 | Legrand | 410262 | 157646
6304410257 | DX3 kismegszakító 50kA 4P 400V~ MA2,5 | Legrand | 410257 | 159077
6304410263 | DX3 kismegszakító 50kA 4P 400V~ MA25 | Legrand | 410263 | 157615
6304410264 | DX3 kismegszakító 50kA 4P 400V~ MA40 | Legrand | 410264 | 162693
6304410259 | DX3 kismegszakító 50kA 4P 400V~ MA6,3 | Legrand | 410259 | 154560
6304410265 | DX3 kismegszakító 50kA 4P 400V~ MA63 | Legrand | 410265 | 170298
6304409821 | DX3 kismegszakítók 25kA 2P 230/400V~ D20 | Legrand | 409821 | 60890
6304406319 | DX3 m. mh. k. rot. hajt. fekete karral | Legrand | 406319 | 121997
6304406320 | DX3 m. mh. k. rot. hajt. sárga/piros karral | Legrand | 406320 | 121997
6304406292 | DX3 motoros hajtások 1,5M/P 230V~ | Legrand | 406292 | 219616
6304406291 | DX3 motoros hajtások 1M/P 230V~ | Legrand | 406291 | 112239
6304406290 | DX3 motoros hajtások 1M/P 24-48V~ | Legrand | 406290 | 121997
6304406295 | DX3 motoros hajtások aut. reset 1M/P 230V~ | Legrand | 406295 | 231813
6304406293 | DX3 motoros hajtások aut. reset 1M/P 24-48V~ | Legrand | 406293 | 250820
6304406250 | DX3 segédérintkezők 6A-250V~ állapotjelző | Legrand | 406250 | 10918
6304406258 | DX3 segédérintkezők 6A-250V~ állapotjelző villás gyűjtősínes | Legrand | 406258 | 10895
6304406252 | DX3 segédérintkezők 6A-250V~ hibajelző | Legrand | 406252 | 10267
6304406264 | DX3 segédérintkezők 6A-250V~ univ. komb. | Legrand | 406264 | 19498
6304406256 | DX3 segédérintkezők 6A-250V~ univerzális | Legrand | 406256 | 11554
6304415920 | DX3 Stop Arc Íveszárlat érzékelő kismegszakító B10 6000A alsó betáp BIC | Legrand | 415920 | 83176
6304415921 | DX3 Stop Arc Íveszárlat érzékelő kismegszakító B13 6000A alsó betáp BIC | Legrand | 415921 | 85596
6304415922 | DX3 Stop Arc Íveszárlat érzékelő kismegszakító B16 6000A alsó betáp BIC | Legrand | 415922 | 78709
6304415929 | DX3 Stop Arc Íveszárlat érzékelő kismegszakító C10 6000A alsó betáp BIC | Legrand | 415929 | 71663
6304415930 | DX3 Stop Arc Íveszárlat érzékelő kismegszakító C13 6000A alsó betáp BIC | Legrand | 415930 | 80851
6304415931 | DX3 Stop Arc Íveszárlat érzékelő kismegszakító C16 6000A alsó betáp BIC | Legrand | 415931 | 71264
6304415932 | DX3 Stop Arc Íveszárlat érzékelő kismegszakító C20 6000A alsó betáp BIC | Legrand | 415932 | 72720
6304415956 | DX3 Stop Arc Íveszárlat érzékelő kombinált áram-védőkapcsoló B10 10000A alsó betáp BIC | Legrand | 415956 | 121764
6304415957 | DX3 Stop Arc Íveszárlat érzékelő kombinált áram-védőkapcsoló B13 10000A alsó betáp BIC | Legrand | 415957 | 130944
6304415958 | DX3 Stop Arc Íveszárlat érzékelő kombinált áram-védőkapcsoló B16 10000A alsó betáp BIC | Legrand | 415958 | 100632
6304415965 | DX3 Stop Arc Íveszárlat érzékelő kombinált áram-védőkapcsoló C10 10000A alsó betáp BIC | Legrand | 415965 | 101277
6304415966 | DX3 Stop Arc Íveszárlat érzékelő kombinált áram-védőkapcsoló C13 10000A alsó betáp BIC | Legrand | 415966 | 101010
6304415967 | DX3 Stop Arc Íveszárlat érzékelő kombinált áram-védőkapcsoló C16 10000A alsó betáp BIC | Legrand | 415967 | 100764
6304415968 | DX3 Stop Arc Íveszárlat érzékelő kombinált áram-védőkapcsoló C20 10000A alsó betáp BIC | Legrand | 415968 | 127581
6304406288 | DX3 STOP&GO alapkészülék 230V~ | Legrand | 406288 | 161408
6304406289 | DX3 STOP&GO beép. period. önteszttel | Legrand | 406289 | 175716
6304406307 | DX3 vezetékezési kieg. 0,5M kábelátv.távt. elem | Legrand | 406307 | 3051
6304406310 | DX3 vezetékezési kieg. 1,5M/P 63A bkap. Al vez. | Legrand | 406310 | 15063
6304406311 | DX3 vezetékezési kieg. 1,5M/P 80-125A bk. Al v. | Legrand | 406311 | 17789
6304406305 | DX3 vezetékezési kieg. 1M/P szigetelő válaszfal | Legrand | 406305 | 3122
6304409559 | DX3-DC egyenáramú kismegszakítók 2P C0.5 16KA | Legrand | 409559 | 20448
6304409560 | DX3-DC egyenáramú kismegszakítók 2P C1 16KA | Legrand | 409560 | 18996
6304409561 | DX3-DC egyenáramú kismegszakítók 2P C1.6 16KA | Legrand | 409561 | 19272
6304409567 | DX3-DC egyenáramú kismegszakítók 2P C10 16KA | Legrand | 409567 | 10228
6304409568 | DX3-DC egyenáramú kismegszakítók 2P C16 16KA | Legrand | 409568 | 10228
6304409562 | DX3-DC egyenáramú kismegszakítók 2P C2 16KA | Legrand | 409562 | 17459
6304409569 | DX3-DC egyenáramú kismegszakítók 2P C20 16KA | Legrand | 409569 | 10228
6304409570 | DX3-DC egyenáramú kismegszakítók 2P C25 16KA | Legrand | 409570 | 10508
6304409563 | DX3-DC egyenáramú kismegszakítók 2P C3 16KA | Legrand | 409563 | 16778
6304409571 | DX3-DC egyenáramú kismegszakítók 2P C32 16KA | Legrand | 409571 | 11913
6304409564 | DX3-DC egyenáramú kismegszakítók 2P C4 16KA | Legrand | 409564 | 15085
6304409572 | DX3-DC egyenáramú kismegszakítók 2P C40 16KA | Legrand | 409572 | 14281
6304409573 | DX3-DC egyenáramú kismegszakítók 2P C50 16KA | Legrand | 409573 | 16673
6304409565 | DX3-DC egyenáramú kismegszakítók 2P C6 16KA | Legrand | 409565 | 11713
6304409574 | DX3-DC egyenáramú kismegszakítók 2P C63 16KA | Legrand | 409574 | 19067
6304409566 | DX3-DC egyenáramú kismegszakítók 2P C8 16KA | Legrand | 409566 | 11683
6304406423 | DX3-I terheléskapcsoló 1P 100A | Legrand | 406423 | 17170
6304406400 | DX3-I terheléskapcsoló 1P 16A | Legrand | 406400 | 6404
6304406401 | DX3-I terheléskapcsoló 1P 20A | Legrand | 406401 | 6404
6304406404 | DX3-I terheléskapcsoló 1P 20A jelzőlámpával | Legrand | 406404 | 16655
6304406403 | DX3-I terheléskapcsoló 1P 32A | Legrand | 406403 | 6534
6304406406 | DX3-I terheléskapcsoló 1P 32A jelzőlámpával | Legrand | 406406 | 16655
6304406411 | DX3-I terheléskapcsoló 1P 40A | Legrand | 406411 | 11528
6304406412 | DX3-I terheléskapcsoló 1P 63A | Legrand | 406412 | 11528
6304406449 | DX3-I terheléskapcsoló 2P 100A | Legrand | 406449 | 28886
6304406450 | DX3-I terheléskapcsoló 2P 125A | Legrand | 406450 | 30033
6304406431 | DX3-I terheléskapcsoló 2P 16A | Legrand | 406431 | 8457
6304406432 | DX3-I terheléskapcsoló 2P 20A | Legrand | 406432 | 8457
6304406436 | DX3-I terheléskapcsoló 2P 20A jelzőlámpával | Legrand | 406436 | 20498
6304406434 | DX3-I terheléskapcsoló 2P 32A | Legrand | 406434 | 8970
6304406438 | DX3-I terheléskapcsoló 2P 32A jelzőlámpával | Legrand | 406438 | 22041
6304406440 | DX3-I terheléskapcsoló 2P 40A | Legrand | 406440 | 23319
6304406439 | DX3-I terheléskapcsoló 2P 40A jelzőlámpával | Legrand | 406439 | 23061
6304406441 | DX3-I terheléskapcsoló 2P 63A | Legrand | 406441 | 23319
6304406469 | DX3-I terheléskapcsoló 3P 100A | Legrand | 406469 | 38951
6304406470 | DX3-I terheléskapcsoló 3P 125A | Legrand | 406470 | 43560
6304406457 | DX3-I terheléskapcsoló 3P 20A | Legrand | 406457 | 11787
6304406459 | DX3-I terheléskapcsoló 3P 32A | Legrand | 406459 | 12685
6304406460 | DX3-I terheléskapcsoló 3P 40A | Legrand | 406460 | 29852
6304406461 | DX3-I terheléskapcsoló 3P 63A | Legrand | 406461 | 29852
6304406489 | DX3-I terheléskapcsoló 4P 100A | Legrand | 406489 | 45869
6304406490 | DX3-I terheléskapcsoló 4P 125A | Legrand | 406490 | 51504
6304406477 | DX3-I terheléskapcsoló 4P 20A | Legrand | 406477 | 15630
6304406479 | DX3-I terheléskapcsoló 4P 32A | Legrand | 406479 | 21777
6304406480 | DX3-I terheléskapcsoló 4P 40A | Legrand | 406480 | 34849
6304406481 | DX3-I terheléskapcsoló 4P 63A | Legrand | 406481 | 34849
6304406527 | DX3-IS terheléskapcsoló 2P 40A | Legrand | 406527 | 11528
6304406528 | DX3-IS terheléskapcsoló 2P 63A | Legrand | 406528 | 11528
6304406538 | DX3-IS terheléskapcsoló 3P 100A | Legrand | 406538 | 58501
6304406539 | DX3-IS terheléskapcsoló 3P 125A | Legrand | 406539 | 58937
6304406535 | DX3-IS terheléskapcsoló 3P 40A | Legrand | 406535 | 13837
6304406536 | DX3-IS terheléskapcsoló 3P 63A | Legrand | 406536 | 14094
6304406546 | DX3-IS terheléskapcsoló 4P 100A | Legrand | 406546 | 75973
6304406547 | DX3-IS terheléskapcsoló 4P 125A | Legrand | 406547 | 76615
6304406543 | DX3-IS terheléskapcsoló 4P 40A | Legrand | 406543 | 17991
6304406544 | DX3-IS terheléskapcsoló 4P 63A | Legrand | 406544 | 18324
6311200867 | Easy Connect Basic mérő Rogowski tekerccsel 125A komm. Nélk. | Legrand | MKD4R125FC001 | 186328
6311200868 | Easy Connect Basic mérő Rogowski tekerccsel 125A Mbus | Legrand | MKD4R125MT | 169245
6311200863 | Easy Connect Basic mérő Rogowski tekerccsel 125A Mbus 96x96 | Legrand | MK96R125MT | 193883
6311200866 | Easy Connect Basic mérő Rogowski tekerccsel 125A Modbus | Legrand | MKD4R125DT | 174129
6311200862 | Easy Connect Basic mérő Rogowski tekerccsel 125A Modbus 96x96 | Legrand | MK96R125DT | 199377
6311200870 | Easy Connect Basic mérő Rogowski tekerccsel 63A komm. Nélk. | Legrand | MKD4R63FC001 | 169078
6311200871 | Easy Connect Basic mérő Rogowski tekerccsel 63A Mbus | Legrand | MKD4R63MT | 167622
6311200865 | Easy Connect Basic mérő Rogowski tekerccsel 63A Mbus 96x96 | Legrand | MK96R63MT | 192252
6311200869 | Easy Connect Basic mérő Rogowski tekerccsel 63A Modbus | Legrand | MKD4R63DT | 172506
6311200864 | Easy Connect Basic mérő Rogowski tekerccsel 63A Modbus 96x96 | Legrand | MK96R63DT | 197754
6311200861 | Easy Connect Basic mérő univerzális Mbus | Legrand | MFD4ORFCMT1 | 123225
6311200855 | Easy Connect Basic mérő univerzális Mbus 96x96 | Legrand | MF96ORFCMT1 | 148116
6311200860 | Easy Connect Basic mérő univerzális Modbus | Legrand | MFD4ORFCDT1 | 128116
6311200854 | Easy Connect Basic mérő univerzális Modbus 96x96 | Legrand | MF96ORFCDT1 | 153606
6311200857 | Easy Connect Standard mérő univerzális 1 bemenet Mbus | Legrand | MFD41ORFCMT | 160342
6311200856 | Easy Connect Standard mérő univerzális 1 bemenet Modbus | Legrand | MFD41ORFCDT | 150753
6311200859 | Easy Connect Standard mérő univerzális 2 bemenet Mbus | Legrand | MFD42ORFCMT | 168381
6311200858 | Easy Connect Standard mérő univerzális 2 bemenet Modbus | Legrand | MFD42ORFCDT | 156598
6304412103 | Egyfázisú áramváltó 100/5A, (?21 mm) kábelhez vagy (16x12,5 mm) gyűjtősínhez | Legrand | 412103 | 18864
6304412139 | Egyfázisú áramváltó 1000/5A, (32x65 mm) gyűjtősínhez | Legrand | 412139 | 64291
6304412133 | Egyfázisú áramváltó 1000/5A, (?40 mm) kábelhez vagy (50,5x12,5 vagy 40,5x20,5 mm) gyűjtősínhez | Legrand | 412133 | 33707
6304412104 | Egyfázisú áramváltó 125/5A, (?21 mm) kábelhez vagy (16x12,5 mm) gyűjtősínhez | Legrand | 412104 | 19094
6304412142 | Egyfázisú áramváltó 1250/5A, (34x84 mm) gyűjtősínhez | Legrand | 412142 | 82280
6304412105 | Egyfázisú áramváltó 160/5A, (?21 mm) kábelhez vagy (16x12,5 mm) gyűjtősínhez | Legrand | 412105 | 19320
6304412146 | Egyfázisú áramváltó 1600/5A, (38x127 mm) gyűjtősínhez | Legrand | 412146 | 65188
6304412150 | Egyfázisú áramváltó 1600/5A, (54x127 mm) gyűjtősínhez | Legrand | 412150 | 78661
6304412106 | Egyfázisú áramváltó 200/5A, (?21 mm) kábelhez vagy (16x12,5 mm) gyűjtősínhez | Legrand | 412106 | 19540
6304412147 | Egyfázisú áramváltó 2000/5A, (38x127 mm) gyűjtősínhez | Legrand | 412147 | 76432
6304412151 | Egyfázisú áramváltó 2000/5A, (54x127 mm) gyűjtősínhez | Legrand | 412151 | 87407
6304412107 | Egyfázisú áramváltó 250/5A, (?21 mm) kábelhez vagy (16x12,5 mm) gyűjtősínhez | Legrand | 412107 | 19763
6304412116 | Egyfázisú áramváltó 250/5A, (?26 mm) kábelhez vagy (40,5x12,5 vagy 32,5x15,5 mm) gyűjtősínhez | Legrand | 412116 | 21338
6304412123 | Egyfázisú áramváltó 250/5A, (?32 mm) kábelhez vagy (40,5x10,5 vagy 32,5x20,5 vagy 25,5x25,5 vagy 20,5x32,5 vagy 10,5x40,5 mm) gyűjtősínhez | Legrand | 412123 | 22017
6304412152 | Egyfázisú áramváltó 2500/5A, (54x127 mm) gyűjtősínhez | Legrand | 412152 | 95773
6304412124 | Egyfázisú áramváltó 300/5A, (?32 mm) kábelhez vagy (40,5x10,5 vagy 32,5x20,5 vagy 25,5x25,5 vagy 20,5x32,5 vagy 10,5x40,5 mm) gyűjtősínhez | Legrand | 412124 | 22237
6304412149 | Egyfázisú áramváltó 3200/5A, (38x127 mm) gyűjtősínhez | Legrand | 412149 | 85429
6304412153 | Egyfázisú áramváltó 3200/5A, (54x127 mm) gyűjtősínhez | Legrand | 412153 | 114270
6304412117 | Egyfázisú áramváltó 400/5A, (?26 mm) kábelhez vagy (40,5x12,5 vagy 32,5x15,5 mm) gyűjtősínhez | Legrand | 412117 | 22017
6304412112 | Egyfázisú áramváltó 400/5A, (?27 mm) kábelhez vagy (32,5x10,5 vagy 25,5x15,5 mm) gyűjtősínhez | Legrand | 412112 | 20893
6304412125 | Egyfázisú áramváltó 400/5A, (?32 mm) kábelhez vagy (40,5x10,5 vagy 32,5x20,5 vagy 25,5x25,5 vagy 20,5x32,5 vagy 10,5x40,5 mm) gyűjtősínhez | Legrand | 412125 | 22913
6304412154 | Egyfázisú áramváltó 4000/5A, (54x127 mm) gyűjtősínhez | Legrand | 412154 | 126129
6304412101 | Egyfázisú áramváltó 50/5A, (?21 mm) kábelhez vagy (16x12,5 mm) gyűjtősínhez | Legrand | 412101 | 18192
6304412136 | Egyfázisú áramváltó 600/5A, (32x65 mm) gyűjtősínhez | Legrand | 412136 | 49449
6304412114 | Egyfázisú áramváltó 600/5A, (?27 mm) kábelhez vagy (32,5x10,5 vagy 25,5x15,5 mm) gyűjtősínhez | Legrand | 412114 | 21115
6304412126 | Egyfázisú áramváltó 600/5A, (?32 mm) kábelhez vagy (40,5x10,5 vagy 32,5x20,5 vagy 25,5x25,5 vagy 20,5x32,5 vagy 10,5x40,5 mm) gyűjtősínhez | Legrand | 412126 | 23590
6304412119 | Egyfázisú áramváltó 700/5A, (?26 mm) kábelhez vagy (40,5x12,5 vagy 32,5x15,5 mm) gyűjtősínhez | Legrand | 412119 | 22913
6304412131 | Egyfázisú áramváltó 700/5A, (?40 mm) kábelhez vagy (50,5x12,5 vagy 40,5x20,5 mm) gyűjtősínhez | Legrand | 412131 | 30560
6304412102 | Egyfázisú áramváltó 75/5A, (?21 mm) kábelhez vagy (16x12,5 mm) gyűjtősínhez | Legrand | 412102 | 18639
6304412138 | Egyfázisú áramváltó 800/5A, (32x65 mm) gyűjtősínhez | Legrand | 412138 | 55069
6304412132 | Egyfázisú áramváltó 800/5A, (?40 mm) kábelhez vagy (50,5x12,5 vagy 40,5x20,5 mm) gyűjtősínhez | Legrand | 412132 | 32808
6304146722 | Egyfázisú kapcsoló üzemű tápegység - 36 W - 100-240V~ / 24V = | Legrand | 146722 | 48272
6304001301 | Ekinoxe burkolat 1 modul | Legrand | 1301 | 1719
6304001302 | Ekinoxe burkolat 2 modul | Legrand | 1302 | 1791
6304001304 | Ekinoxe burkolat 4 modul | Legrand | 1304 | 2301
6304001306 | Ekinoxe falonkívüli 1s 6m kiselosztó | Legrand | 1306 | 4689
6304001389 | Ekinoxe plombálókészlet | Legrand | 1389 | 3654
6304001390 | Ekinoxe TX 850-es számú zár | Legrand | 1390 | 5635
6304033044 | Elágazó doboz - IP30 - IK07 - 4P - vezeték keresztmetszet 35 mm? - 125A | Legrand | 33044 | 186272
6304033054 | Elágazó doboz - IP30 - IK07 - 4P - vezeték keresztmetszet 70 mm? - 192A | Legrand | 33054 | 215162
6304033074 | Elágazó doboz - IP30 - IK07 - 4P vezeték keresztmetszet 150 mm? - 309A | Legrand | 33074 | 271449
6304033084 | Elágazó doboz - IP30 - IK07 - 4P vezeték keresztmetszet 240 mm? - 415A | Legrand | 33084 | 427738
6304076757 | Elektromágneses zár, tartóerő: 300 kg, 24 V - 240 mA - 5,8 W; 12 V - 320 mA - 3,8 W | Legrand | 76757 | 118103
6304076758 | Elektromágneses zár, tartóerő: 500 kg, 24 V - 240 mA - 5,8 W; 12 V - 320 mA - 3,8 W | Legrand | 76758 | 150750
6304040895 | Elektromos ajtózár, 12 V= - 600 mA - 7,2 W, 158 x 26 x 32 mm | Legrand | 40895 | 30438
6304088071 | Elektromos szigetelődoboz álpadlóba, csökkentett magasságú padlódobozhoz | Legrand | 88071 | 9621
6304668290 | Elektronikus védelmi egység MP2 LI | Legrand | 668290 | 586620
6304668291 | Elektronikus védelmi egység MP2 LSI | Legrand | 668291 | 588310
6304668292 | Elektronikus védelmi egység MP2 LSIg | Legrand | 668292 | 596214
6304339701 | Előlap 1/4 fordulatos csavar 100db | Legrand | 339701 | 159078
6304339702 | Előlap csavar 100db | Legrand | 339702 | 47505
6304339120 | Előlap DMX3 Fix T0 3P 16M 500mm | Legrand | 339120 | 28619
6304339123 | Előlap DMX3 Fix T0 3P/4P 24M 500mm | Legrand | 339123 | 32306
6304339125 | Előlap DMX3 Fix T0 3P/4P 36M 500mm | Legrand | 339125 | 35826
6304339163 | Előlap DMX3 Fix vagy kikocsizható T1 4P 24M 600mm | Legrand | 339163 | 35336
6304339165 | Előlap DMX3 Fix vagy kikocsizható T1 4P 36M 600mm | Legrand | 339165 | 37816
6304339205 | Előlap DMX3 Fix vagy kikocsizható T2 4P 36M 600mm | Legrand | 339205 | 37816
6304339130 | Előlap DMX3 kikocsizható T0 3P 16M 500mm | Legrand | 339130 | 28619
6304339133 | Előlap DMX3 kikocsizható T0 3P/4P 24M 500mm | Legrand | 339133 | 32306
6304339135 | Előlap DMX3 kikocsizható T0 3P/4P 36M 500mm | Legrand | 339135 | 35826
6304339069 | Előlap függőleges szereléshez DCX-M 1250A 24M | Legrand | 339069 | 78965
6304339071 | Előlap függőleges szereléshez DCX-M 1600A 36M | Legrand | 339071 | 47654
6304339063 | Előlap függőleges szereléshez DCX-M 160A 24M | Legrand | 339063 | 40908
6304339065 | Előlap függőleges szereléshez DCX-M 400A 24M | Legrand | 339065 | 40634
6304339061 | Előlap függőleges szereléshez DCX-M 63A 24M | Legrand | 339061 | 44803
6304339067 | Előlap függőleges szereléshez DCX-M 800A 24M | Legrand | 339067 | 51842
6304339050 | Előlap függőleges szereléshez DPX-IS 630 3P/4P 16M 400mm | Legrand | 339050 | 27618
6304339052 | Előlap függőleges szereléshez DPX-IS 630 3P/4P 24M 400mm | Legrand | 339052 | 35353
6304339054 | Előlap függőleges szereléshez DPX-IS 630 3P/4P 36M 400mm | Legrand | 339054 | 38572
6304339455 | Előlap függőleges szereléshez DPX3 1500 SPX3-V sínen rögzítve 36M | Legrand | 339455 | 220604
6304338850 | Előlap függőleges szereléshez DPX3 1600 3P 16M | Legrand | 338850 | 61782
6304338841 | Előlap függőleges szereléshez DPX3 1600 3P 24M | Legrand | 338841 | 63529
6304338843 | Előlap függőleges szereléshez DPX3 1600 3P 36M | Legrand | 338843 | 65616
6304338852 | Előlap függőleges szereléshez DPX3 1600 3P/4P 24M | Legrand | 338852 | 63388
6304338854 | Előlap függőleges szereléshez DPX3 1600 3P/4P 36M | Legrand | 338854 | 67653
6304338842 | Előlap függőleges szereléshez DPX3 1600 4P 24M | Legrand | 338842 | 66324
6304338844 | Előlap függőleges szereléshez DPX3 1600 4P 36M | Legrand | 338844 | 69114
6304338770 | Előlap függőleges szereléshez DPX3 630 3P/4P 16M 400mm | Legrand | 338770 | 26682
6304338774 | Előlap függőleges szereléshez DPX3 630 3P/4P 24M 400mm | Legrand | 338774 | 33300
6304338777 | Előlap függőleges szereléshez DPX3 630 3P/4P 36M 400mm | Legrand | 338777 | 36667
6304338771 | Előlap függőleges szereléshez DPX3 630 4P HÁVM 16M 600mm | Legrand | 338771 | 35113
6304338775 | Előlap függőleges szereléshez DPX3 630 4P HÁVM 24M 600mm | Legrand | 338775 | 40342
6304338778 | Előlap függőleges szereléshez DPX3 630 4P HÁVM 36M 600mm | Legrand | 338778 | 44890
6304338484 | Előlap függőleges szereléshez DPX3 630 mot. Hajt nélk. Átkapcsoló automatika 3P/4P 24M | Legrand | 338484 | 61042
6304338485 | Előlap függőleges szereléshez DPX3 630 mot. Hajt nélk. Átkapcsoló automatika 3P/4P 36M | Legrand | 338485 | 62097
6304338392 | Előlap függőleges szereléshez DPX3 630 motoros/rotációs hajtással 3P/4P 16M | Legrand | 338392 | 41208
6304338393 | Előlap függőleges szereléshez DPX3 630 motoros/rotációs hajtással 3P/4P 24M | Legrand | 338393 | 58550
6304338394 | Előlap függőleges szereléshez DPX3 630 motoros/rotációs hajtással 3P/4P 36M | Legrand | 338394 | 61507
6304338573 | Előlap függőleges szereléshez DPX3/DRX 125 HP 3P 24M | Legrand | 338573 | 39542
6304338576 | Előlap függőleges szereléshez DPX3/DRX 125 HP 3P 36M | Legrand | 338576 | 46542
6304338574 | Előlap függőleges szereléshez DPX3/DRX 125 HP 4P 24M | Legrand | 338574 | 35164
6304338577 | Előlap függőleges szereléshez DPX3/DRX 125 HP 4P 36M | Legrand | 338577 | 42095
6304338571 | Előlap függőleges szereléshez DPX3/DRX 125 HP 4P HÁVM 16M | Legrand | 338571 | 34679
6304338671 | Előlap függőleges szereléshez DPX3/DRX 250 HP 4P/4P HÁVMP 16M | Legrand | 338671 | 25422
6304338674 | Előlap függőleges szereléshez DPX3/DRX 250 HP 4P/4P HÁVMP 24M | Legrand | 338674 | 34268
6304338677 | Előlap függőleges szereléshez DPX3/DRX 250 HP 4P/4P HÁVMP 36M | Legrand | 338677 | 36772
6304339300 | Előlap függőleges szereléshez SPX 00 16M 300mm | Legrand | 339300 | 29596
6304339301 | Előlap függőleges szereléshez SPX 00 24M 300mm | Legrand | 339301 | 33262
6304339302 | Előlap függőleges szereléshez SPX 00 36M 300mm | Legrand | 339302 | 35916
6304339270 | Előlap függőleges szereléshez SPX 00/000 16M 300mm | Legrand | 339270 | 26977
6304339271 | Előlap függőleges szereléshez SPX 00/000 24M 300mm | Legrand | 339271 | 31546
6304339272 | Előlap függőleges szereléshez SPX 00/000 36M 300mm | Legrand | 339272 | 35916
6304339330 | Előlap függőleges szereléshez SPX 1 16M 400mm | Legrand | 339330 | 23588
6304339331 | Előlap függőleges szereléshez SPX 1 24M 400mm | Legrand | 339331 | 33940
6304339332 | Előlap függőleges szereléshez SPX 1 36M 400mm | Legrand | 339332 | 36778
6304339360 | Előlap függőleges szereléshez SPX 2 16M 400mm | Legrand | 339360 | 27695
6304339361 | Előlap függőleges szereléshez SPX 2 24M 400mm | Legrand | 339361 | 26516
6304339362 | Előlap függőleges szereléshez SPX 2 36M 400mm | Legrand | 339362 | 38974
6304339391 | Előlap függőleges szereléshez SPX 3 24M 400mm | Legrand | 339391 | 26597
6304339392 | Előlap függőleges szereléshez SPX 3 36M 400mm | Legrand | 339392 | 38974
6304339471 | Előlap függőleges szereléshez SPX-D 160 4P 16M 300mm | Legrand | 339471 | 28390
6304339473 | Előlap függőleges szereléshez SPX-D 160 4P 24M 300mm | Legrand | 339473 | 33061
6304339475 | Előlap függőleges szereléshez SPX-D 160 4P 36M 300mm | Legrand | 339475 | 35916
6304339493 | Előlap függőleges szereléshez SPX-D 250/400 3P/4P 24M 450mm | Legrand | 339493 | 65479
6304339495 | Előlap függőleges szereléshez SPX-D 250/400 3P/4P 36M 450mm | Legrand | 339495 | 68224
6304339533 | Előlap függőleges szereléshez SPX-D 630 3P/4P 24M 450mm | Legrand | 339533 | 65295
6304339535 | Előlap függőleges szereléshez SPX-D 630 3P/4P 36M 450mm | Legrand | 339535 | 68041
6304339452 | Előlap függőleges szereléshez SPX3-V 24M 800mm | Legrand | 339452 | 177583
6304339453 | Előlap függőleges szereléshez SPX3-V 36M 800mm | Legrand | 339453 | 269653
6304338251 | Előlap moduláris készülékekhez 16M 150mm | Legrand | 338251 | 11356
6304338261 | Előlap moduláris készülékekhez 16M 200mm | Legrand | 338261 | 11880
6304338271 | Előlap moduláris készülékekhez 16M 300mm | Legrand | 338271 | 14786
6304338281 | Előlap moduláris készülékekhez 16M 400mm | Legrand | 338281 | 28333
6304338252 | Előlap moduláris készülékekhez 24M 150mm | Legrand | 338252 | 12201
6304338262 | Előlap moduláris készülékekhez 24M 200mm | Legrand | 338262 | 12807
6304338272 | Előlap moduláris készülékekhez 24M 300mm | Legrand | 338272 | 16227
6304338282 | Előlap moduláris készülékekhez 24M 400mm | Legrand | 338282 | 31466
6304338253 | Előlap moduláris készülékekhez 36M 150mm | Legrand | 338253 | 12967
6304338263 | Előlap moduláris készülékekhez 36M 200mm | Legrand | 338263 | 13812
6304338273 | Előlap moduláris készülékekhez 36M 300mm | Legrand | 338273 | 17717
6304338283 | Előlap moduláris készülékekhez 36M 400mm | Legrand | 338283 | 35013
6304338942 | Előlap vízszintes szereléshez DPX-IS 250 3P/4P 24M 300mm | Legrand | 338942 | 27008
6304338944 | Előlap vízszintes szereléshez DPX-IS 250 3P/4P 36M 300mm | Legrand | 338944 | 29104
6304339041 | Előlap vízszintes szereléshez DPX-IS 630 3P/4P 24M 300mm | Legrand | 339041 | 26804
6304339043 | Előlap vízszintes szereléshez DPX-IS 630 3P/4P 36M 300mm | Legrand | 339043 | 29897
6304338350 | Előlap vízszintes szereléshez DPX3 160 3P 16M 100mm | Legrand | 338350 | 17895
6304338353 | Előlap vízszintes szereléshez DPX3 160 3P 24M 100mm | Legrand | 338353 | 18417
6304338356 | Előlap vízszintes szereléshez DPX3 160 3P 36M 100mm | Legrand | 338356 | 20287
6304338351 | Előlap vízszintes szereléshez DPX3 160 4P/4P HÁVM 16M 150mm | Legrand | 338351 | 21458
6304338354 | Előlap vízszintes szereléshez DPX3 160 4P/4P HÁVM 24M 150mm | Legrand | 338354 | 22264
6304338357 | Előlap vízszintes szereléshez DPX3 160 4P/4P HÁVM 36M 150mm | Legrand | 338357 | 23325
6304338450 | Előlap vízszintes szereléshez DPX3 250 3P 16M 100mm | Legrand | 338450 | 18947
6304338453 | Előlap vízszintes szereléshez DPX3 250 3P 24M 100mm | Legrand | 338453 | 18834
6304338456 | Előlap vízszintes szereléshez DPX3 250 3P 36M 100mm | Legrand | 338456 | 23591
6304338451 | Előlap vízszintes szereléshez DPX3 250 4P/4P HÁVM 16M 150mm | Legrand | 338451 | 22703
6304338454 | Előlap vízszintes szereléshez DPX3 250 4P/4P HÁVM 24M 150mm | Legrand | 338454 | 25184
6304338457 | Előlap vízszintes szereléshez DPX3 250 4P/4P HÁVM 36M 150mm | Legrand | 338457 | 29457
6304338750 | Előlap vízszintes szereléshez DPX3 630 3P 16M 150mm | Legrand | 338750 | 18774
6304338753 | Előlap vízszintes szereléshez DPX3 630 3P 24M 150mm | Legrand | 338753 | 20787
6304338756 | Előlap vízszintes szereléshez DPX3 630 3P 36M 150mm | Legrand | 338756 | 22518
6304338751 | Előlap vízszintes szereléshez DPX3 630 4P 16M 200mm | Legrand | 338751 | 20475
6304338754 | Előlap vízszintes szereléshez DPX3 630 4P 24M 200mm | Legrand | 338754 | 22498
6304338757 | Előlap vízszintes szereléshez DPX3 630 4P 36M 200mm | Legrand | 338757 | 28919
6304338758 | Előlap vízszintes szereléshez DPX3 630 4P HÁVM 36M 200mm | Legrand | 338758 | 28404
6304338861 | Előlap vízszintes szereléshez DPX3/DPX-IS 1600 3P 24M | Legrand | 338861 | 75036
6304338863 | Előlap vízszintes szereléshez DPX3/DPX-IS 1600 3P 36M | Legrand | 338863 | 77140
6304338862 | Előlap vízszintes szereléshez DPX3/DPX-IS 1600 4P 24M | Legrand | 338862 | 78046
6304338864 | Előlap vízszintes szereléshez DPX3/DPX-IS 1600 4P 36M | Legrand | 338864 | 80833
6304338550 | Előlap vízszintes szereléshez DPX3/DRX 125 HP 3P 16M | Legrand | 338550 | 25102
6304338553 | Előlap vízszintes szereléshez DPX3/DRX 125 HP 3P 24M | Legrand | 338553 | 25425
6304338556 | Előlap vízszintes szereléshez DPX3/DRX 125 HP 3P 36M | Legrand | 338556 | 19721
6304338551 | Előlap vízszintes szereléshez DPX3/DRX 125 HP 4P 16M | Legrand | 338551 | 25728
6304338554 | Előlap vízszintes szereléshez DPX3/DRX 125 HP 4P 24M | Legrand | 338554 | 18912
6304338557 | Előlap vízszintes szereléshez DPX3/DRX 125 HP 4P 36M | Legrand | 338557 | 21572
6304338650 | Előlap vízszintes szereléshez DPX3/DRX 250 HP 3P 16M | Legrand | 338650 | 22558
6304338653 | Előlap vízszintes szereléshez DPX3/DRX 250 HP 3P 24M | Legrand | 338653 | 23297
6304338656 | Előlap vízszintes szereléshez DPX3/DRX 250 HP 3P 36M | Legrand | 338656 | 28049
6304338651 | Előlap vízszintes szereléshez DPX3/DRX 250 HP 4P/4P HÁVM 16M | Legrand | 338651 | 23257
6304338654 | Előlap vízszintes szereléshez DPX3/DRX 250 HP 4P/4P HÁVM 24M | Legrand | 338654 | 24646
6304338657 | Előlap vízszintes szereléshez DPX3/DRX 250 HP 4P/4P HÁVM 36M | Legrand | 338657 | 29750
6304339365 | Előlap vízszintes szereléshez SPX 2 24M 500mm | Legrand | 339365 | 30782
6304339366 | Előlap vízszintes szereléshez SPX 2 36M 500mm | Legrand | 339366 | 30885
6304339395 | Előlap vízszintes szereléshez SPX 3 24M 500mm | Legrand | 339395 | 32735
6304339396 | Előlap vízszintes szereléshez SPX 3 36M 500mm | Legrand | 339396 | 30691
6304339454 | Előlap vízszintes szereléshez SPX3-V 24M 800mm | Legrand | 339454 | 109752
6304037308 | Elosztóblokk 400A XL3- höz, vízszintes | Legrand | 37308 | 139069
6304050005 | ELV 2P-3A csatlakozódugó | Legrand | 50005 | 1701
6304412060 | EMDX3 analóg kimeneti modul S96A-hoz | Legrand | 412060 | 86312
6304412004 | EMDX3 áramváltó Imax=60A, nem bontható | Legrand | 412004 | 20332
6304412002 | EMDX3 áramváltó Imax=90A, bontható | Legrand | 412002 | 17367
6304412081 | EMDX3 fogyasztásmérő 2T RS485 kimenettel 1F 63A | Legrand | 412081 | 100317
6304412041 | EMDX3 fogyasztásmérő 2T RS485 kimenettel 3F 5A | Legrand | 412041 | 143796
6304412075 | EMDX3 fogyasztásmérő 3F125A MID | Legrand | 412075 | 180065
6304412080 | EMDX3 fogyasztásmérő impulzus kimenettel 1F 63A | Legrand | 412080 | 90782
6304412082 | EMDX3 fogyasztásmérő impulzus kimenettel 1F 63A MID | Legrand | 412082 | 95737
6304412040 | EMDX3 fogyasztásmérő impulzus kimenettel 3F 5A | Legrand | 412040 | 130174
6304412042 | EMDX3 fogyasztásmérő impulzus kimenettel 3F 5A MID | Legrand | 412042 | 135301
6304412092 | EMDX3 fogyasztásmérő impulzus kimenettel 3F 63A MID | Legrand | 412092 | 127641
6304412083 | EMDX3 fogyasztásmérő RS485 kimenettel 1F 63A MID | Legrand | 412083 | 105311
6304412043 | EMDX3 fogyasztásmérő RS485 kimenettel 3F 5A MID | Legrand | 412043 | 148843
6304412093 | EMDX3 fogyasztásmérő RS485 kimenettel 3F 63A MID | Legrand | 412093 | 140406
6304412058 | EMDX3 hőmérsékleti modul S96A-hoz | Legrand | 412058 | 192262
6304412059 | EMDX3 impulzus kimeneti modul S96A-hoz | Legrand | 412059 | 33612
6304412055 | EMDX3 kimeneti modul S96A-hoz RS485/JBUS/MODBUS/RTU | Legrand | 412055 | 63769
6304412057 | EMDX3 kimeneti modul S96A-hoz, 2 bemenet - 2 kimenet | Legrand | 412057 | 91073
6304412065 | EMDX3 mérőkoncentrátor | Legrand | 412065 | 210185
6304412051 | EMDX3 Multifunkciós mérőműszer 4 modulos | Legrand | 412051 | 185520
6304412053 | EMDX3 univerzális mérő ajtóra 96x96 4 slot | Legrand | 412053 | 303669
6304412052 | EMDX3 univerzális mérőműszer 96x96x60 mm | Legrand | 412052 | 190015
6304414947 | EMDX3 webserver 10 mérőpontig | Legrand | 414947 | 576089
6304414948 | EMDX3 webserver 32 mérőpontig | Legrand | 414948 | 866288
6304412175 | EMDX3 with Netatmo okos villamos fogyasztásmérő, 3 fázis, naplózással, zárt áramváltóval, max. In=2-125A, 1 DIN modul | Legrand | 412175 | 51695
6304414929 | EMS CX3 állapot+hibajelző segédérintkező | Legrand | 414929 | 34849
6304414936 | EMS CX3 helyi konfigurációs modul | Legrand | 414936 | 173119
6304414926 | EMS CX3 impulzus koncentrátor | Legrand | 414926 | 67751
6304414914 | EMS CX3 komm. Sín takaró | Legrand | 414914 | 24341
6304414909 | EMS CX3 kommunikációs kábel 1000 mm | Legrand | 414909 | 39946
6304414907 | EMS CX3 kommunikációs kábel 250 mm | Legrand | 414907 | 64289
6304414908 | EMS CX3 kommunikációs kábel 500 mm | Legrand | 414908 | 69689
6304414910 | EMS CX3 kommunikációs kábel toldó 3m | Legrand | 414910 | 22599
6304414901 | EMS CX3 kommunikációs sín 18 modul | Legrand | 414901 | 23227
6304414902 | EMS CX3 kommunikációs sín 24 modul | Legrand | 414902 | 34790
6304414903 | EMS CX3 kommunikációs sín 36 modul | Legrand | 414903 | 46315
6304414919 | EMS CX3 mérőmodul 1f 63A | Legrand | 414919 | 173691
6304414920 | EMS CX3 mérőmodul 3f 63A | Legrand | 414920 | 208492
6304414923 | EMS CX3 mérőmodul külső áramváltóhoz | Legrand | 414923 | 208492
6304414940 | EMS CX3 RS485/komm. Sín átalakító | Legrand | 414940 | 110299
6304414945 | EMS CX3 tápegység 500 mA 12 V | Legrand | 414945 | 42051
6304414930 | EMS CX3 univerzális segédérintkező | Legrand | 414930 | 62002
6304414932 | EMS CX3 univerzális vezérlőmodul | Legrand | 414932 | 67870
6304414931 | EMS CX3 vezérlő- és állapotjelző modul kontaktorokhoz 25 A-ig | Legrand | 414931 | 90458
6304414949 | Energiamenedzsment webszerver 255 mérőpontig | Legrand | 414949 | 2066226
6304653011 | Energiaoszlop bepattintható, 1 rekeszes, 2,70m, alumínium | Legrand | 653011 | 104599
6304653010 | Energiaoszlop bepattintható, 1 rekeszes, 2,70m, fehér | Legrand | 653010 | 104599
6304653012 | Energiaoszlop bepattintható, 1 rekeszes, 2,70m, fekete | Legrand | 653012 | 104599
6304653014 | Energiaoszlop bepattintható, 1 rekeszes, 3,90m, alumínium | Legrand | 653014 | 138014
6304653013 | Energiaoszlop bepattintható, 1 rekeszes, 3,90m, fehér | Legrand | 653013 | 138014
6304653015 | Energiaoszlop bepattintható, 1 rekeszes, 3,90m, fekete | Legrand | 653015 | 138014
6304653031 | Energiaoszlop bepattintható, 2 rekeszes, 2,70m, alumínium | Legrand | 653031 | 138014
6304653030 | Energiaoszlop bepattintható, 2 rekeszes, 2,70m, fehér | Legrand | 653030 | 138014
6304653032 | Energiaoszlop bepattintható, 2 rekeszes, 2,70m, fekete | Legrand | 653032 | 138014
6304653034 | Energiaoszlop bepattintható, 2 rekeszes, 3,90m, alumínium | Legrand | 653034 | 188859
6304653033 | Energiaoszlop bepattintható, 2 rekeszes, 3,90m, fehér | Legrand | 653033 | 188859
6304653035 | Energiaoszlop bepattintható, 2 rekeszes, 3,90m, fekete | Legrand | 653035 | 188859
6304653051 | Energiaoszlop bepattintható, 4 rekeszes, 3,35m, alumínium | Legrand | 653051 | 123125
6304653050 | Energiaoszlop bepattintható, 4 rekeszes, 3,35m, fehér | Legrand | 653050 | 123125
6304653052 | Energiaoszlop bepattintható, 4 rekeszes, 3,35m, fekete | Legrand | 653052 | 123125
6304653007 | Energiaoszlop mozgatható és bepattintható, 1 rekeszes, 2m, alumínium | Legrand | 653007 | 178573
6304653006 | Energiaoszlop mozgatható és bepattintható, 1 rekeszes, 2m, fehér | Legrand | 653006 | 178573
6304653008 | Energiaoszlop mozgatható és bepattintható, 1 rekeszes, 2m, fekete | Legrand | 653008 | 178573
6304653027 | Energiaoszlop mozgatható és bepattintható, 2 rekeszes, 2m, alumínium | Legrand | 653027 | 186728
6304653026 | Energiaoszlop mozgatható és bepattintható, 2 rekeszes, 2m, fehér | Legrand | 653026 | 186728
6304653028 | Energiaoszlop mozgatható és bepattintható, 2 rekeszes, 2m, fekete | Legrand | 653028 | 186728
6304653111 | Energiaoszlop univerzális, 1 rekeszes, 2,70m, alumínium | Legrand | 653111 | 140919
6304653110 | Energiaoszlop univerzális, 1 rekeszes, 2,70m, fehér | Legrand | 653110 | 140919
6304653112 | Energiaoszlop univerzális, 1 rekeszes, 2,70m, fekete | Legrand | 653112 | 140919
6304653114 | Energiaoszlop univerzális, 1 rekeszes, 3,90m, alumínium | Legrand | 653114 | 165935
6304653113 | Energiaoszlop univerzális, 1 rekeszes, 3,90m, fehér | Legrand | 653113 | 165935
6304653115 | Energiaoszlop univerzális, 1 rekeszes, 3,90m, fekete | Legrand | 653115 | 165036
6304653131 | Energiaoszlop univerzális, 2 rekeszes, 2,70m, alumínium | Legrand | 653131 | 177227
6304653130 | Energiaoszlop univerzális, 2 rekeszes, 2,70m, fehér | Legrand | 653130 | 177227
6304653132 | Energiaoszlop univerzális, 2 rekeszes, 2,70m, fekete | Legrand | 653132 | 177227
6304653134 | Energiaoszlop univerzális, 2 rekeszes, 3,90m, alumínium | Legrand | 653134 | 232444
6304653133 | Energiaoszlop univerzális, 2 rekeszes, 3,90m, fehér | Legrand | 653133 | 232444
6304653135 | Energiaoszlop univerzális, 2 rekeszes, 3,90m, fekete | Legrand | 653135 | 232444
6304037385 | EPH vezeték | Legrand | 37385 | 3753
6304339753 | EPH vezeték 350mm, 6 mm2 | Legrand | 339753 | 5637
6304343051 | Esővédő keret Linea 3000 kaputáblához | Legrand | 343051 | 15896
6304037447 | Extra lapos négypólusú elosztóblokkok - 125A | Legrand | 37447 | 83425
6304417481 | F.k. doboz MPX3 32H/32MA fekete rotációs karral | Legrand | 417481 | 19946
6304417480 | F.k. doboz MPX3 32H/32MA sárga/piros rot. karral | Legrand | 417480 | 22462
6304036408 | Fali rögzítőtalp 300mm-től 100kg teherbírás | Legrand | 36408 | 4941
6304036409 | Fali rögzítőtalp 400mm-től 150kg teherbírás | Legrand | 36409 | 25750
6304036407 | Fali rögzítőtalp 4db fém ipari dobozhoz | Legrand | 36407 | 8445
6304076614 | Fali szereléshez keret nővérhívó rendszerhez | Legrand | 76614 | 24675
6304059053 | Fali tartó fém töltőállomásokhoz | Legrand | 59053 | 204691
6304049926 | Falon kívüli analóg fagymentesítő napi programkapcsoló | Legrand | 49926 | 71110
6304049756 | Falon kívüli analóg heti programkapcsoló 250V 16A | Legrand | 49756 | 60197
6304649914 | Falon kívüli analóg napi programkapcsoló 250V 20A | Legrand | 649914 | 45279
6304089719 | Fehér LED jelzőfény padlódobozba | Legrand | 89719 | 2021
6304339754 | Fehér modultakaró RAL 9003 - 24 modul, tetszőlegesen vágható | Legrand | 339754 | 2021
6304054000 | Felnyíló süllyesztett doboz betonpadlóba fém, 3 modul | Legrand | 54000 | 853
6304054001 | Felnyíló süllyesztett doboz betonpadlóba fém, 4 modul | Legrand | 54001 | 1115
6304054002 | Felnyíló süllyesztett doboz betonpadlóba fém, 6 (2x3)modul | Legrand | 54002 | 4046
6304054003 | Felnyíló süllyesztett doboz betonpadlóba fém, 8 (2x4)modul | Legrand | 54003 | 2462
6304036466 | Felpattintós adapter G sínhez | Legrand | 36466 | 643
6304089685 | Fém padlódobozhoz IP66 24M minden padlótípushoz | Legrand | 89685 | 102890
6304060508 | Fém védőrács 060477 lámpához | Legrand | 60508 | 6273
6304060509 | Fém védőrács 060483 lámpához | Legrand | 60509 | 9768
6304062693 | Fém védőrács IP43 és IP66 LED-es tartalékvilágítási lámpatestekhez, ütésállóság: 20 Joule | Legrand | 62693 | 13021
6304062690 | Fém védőrács IP43 LED-es tartalékvilágítási lámpatesthez, ütésállóság: 20 Joule | Legrand | 62690 | 8626
6304076611 | Fő kezelőpult nővérszobához | Legrand | 76611 | 203325
6304057738 | Fogantyú 12 modul széles csatlakozószekrényhez | Legrand | 57738 | 17566
6304057739 | Fogantyú 18 modul széles csatlakozószekrényhez | Legrand | 57739 | 21435
6304057737 | Fogantyú 5 modul széles csatlakozószekrényhez | Legrand | 57737 | 13409
6304022107 | Főkapcsoló 3P 100A | Legrand | 22107 | 67005
6304022101 | Főkapcsoló 3P 20A | Legrand | 22101 | 18257
6304022109 | Főkapcsoló 3P 20A Z+Ny érintkezővel | Legrand | 22109 | 37644
6304022102 | Főkapcsoló 3P 25A | Legrand | 22102 | 18663
6304022103 | Főkapcsoló 3P 32A | Legrand | 22103 | 18754
6304022104 | Főkapcsoló 3P 50A | Legrand | 22104 | 38475
6304022105 | Főkapcsoló 3P 63A | Legrand | 22105 | 36293
6304022106 | Főkapcsoló 3P 80A | Legrand | 22106 | 63205
6304022117 | Főkapcsoló 4P 100A | Legrand | 22117 | 108467
6304022111 | Főkapcsoló 4P 20A | Legrand | 22111 | 19435
6304022112 | Főkapcsoló 4P 25A | Legrand | 22112 | 26248
6304022113 | Főkapcsoló 4P 32A | Legrand | 22113 | 26199
6304022114 | Főkapcsoló 4P 50A | Legrand | 22114 | 43684
6304022115 | Főkapcsoló 4P 63A | Legrand | 22115 | 51309
6304022116 | Főkapcsoló 4P 80A | Legrand | 22116 | 108467
6304022270 | Főkapcsoló IP65 készlet | Legrand | 22270 | 2612
6304050313 | Földeletlen, kihúzófüles csatlakozódugó, bronz műanyag | Legrand | 50313 | 789
6304050331 | Földelt csatlakozóaljzat kiemelővel, hátsó bekötésű, fehér | Legrand | 50331 | 1147
6304050329 | Földelt csatlakozóaljzat kiemelővel, hátsó bekötésű, fekete | Legrand | 50329 | 1186
6304050325 | Földelt csatlakozóaljzat kiemelővel, hátsó bekötésű, szürke | Legrand | 50325 | 1186
6304050199 | Földelt csatlakozóaljzat, oldalsó bekötéssel, falra rögzíthető | Legrand | 50199 | 1632
6304050377 | Földelt csatlakozódugó 3 földelt csatlakozóaljzattal | Legrand | 50377 | 12323
6304050172 | Földelt csatlakozódugó 360°-ban elforgatható, fehér | Legrand | 50172 | 2631
6304050173 | Földelt csatlakozódugó 360°-ban elforgatható, fekete-szürke | Legrand | 50173 | 2697
6304050175 | Földelt csatlakozódugó kiemelőkarral, fehér | Legrand | 50175 | 3205
6304050176 | Földelt csatlakozódugó kiemelőkarral, szürke-fekete | Legrand | 50176 | 3380
6304050330 | Földelt csatlakozódugó kiemelővel, hátsó bekötésű, fehér | Legrand | 50330 | 1374
6304050328 | Földelt csatlakozódugó kiemelővel, hátsó bekötésű, fekete | Legrand | 50328 | 1408
6304050324 | Földelt csatlakozódugó kiemelővel, hátsó bekötésű, szürke | Legrand | 50324 | 1408
6304050252 | Földelt csatlakozódugó, oldalsó bekötésű, kihúzóval, fekete | Legrand | 50252 | 2552
6304076604 | Folyosói kijelző nővérhívó rendszerhez, 10 karakteres, alfanumerikus | Legrand | 76604 | 340032
6304076605 | Folyosói kijelző nővérhívó rendszerhez, dupla oldalú, 10 karakteres, alfanumerikus | Legrand | 76605 | 516384
6304782444 | Forix IP20 falon kívüli 1x RJ11 telefon-csatlakozóaljzat bézs | Legrand | 782444 | 1789
6304782414 | Forix IP20 falon kívüli 1x RJ11 telefon-csatlakozóaljzat fehér | Legrand | 782414 | 1789
6304782454 | Forix IP20 falon kívüli 1x RJ45 Cat. 5e UTP informatikai csatlakozóaljzat bézs | Legrand | 782454 | 1777
6304782424 | Forix IP20 falon kívüli 1x RJ45 Cat. 5e UTP informatikai csatlakozóaljzat fehér | Legrand | 782424 | 1777
6304782428 | Forix IP20 falon kívüli 2x RJ45 Cat. 5e UTP informatikai csatlakozóaljzat fehér | Legrand | 782428 | 2397
6304782494 | Forix IP20 falon kívüli 4-es sorolású munkaállomás fehér | Legrand | 782494 | 1958
6304782430 | Forix IP20 falon kívüli egypólusú kapcsoló, 10 AX - 250 V~ bézs | Legrand | 782430 | 843
6304782400 | Forix IP20 falon kívüli egypólusú kapcsoló, 10 AX - 250 V~ fehér | Legrand | 782400 | 843
6304782435 | Forix IP20 falon kívüli egypólusú nyomó, 6A - 250 V~ bézs | Legrand | 782435 | 1073
6304782405 | Forix IP20 falon kívüli egypólusú nyomó, 6A - 250 V~ fehér | Legrand | 782405 | 1073
6304782446 | Forix IP20 falon kívüli kábelkivezető - kötegelővel szállítva bézs | Legrand | 782446 | 570
6304782416 | Forix IP20 falon kívüli kábelkivezető - kötegelővel szállítva fehér | Legrand | 782416 | 570
6304782432 | Forix IP20 falon kívüli kettős egypólusú kapcsoló, 10 AX - 250 V~ bézs | Legrand | 782432 | 1091
6304782402 | Forix IP20 falon kívüli kettős egypólusú kapcsoló, 10 AX - 250 V~ fehér | Legrand | 782402 | 1156
6304782457 | Forix IP20 falon kívüli ledlámpa | Legrand | 782457 | 518
6304782425 | Forix IP20 falon kívüli Program Mosaic adapter fehér | Legrand | 782425 | 408
6304782445 | Forix IP20 falon kívüli TV antenna-csatlakozóaljzat, végzáró bézs | Legrand | 782445 | 1789
6304782415 | Forix IP20 falon kívüli TV antenna-csatlakozóaljzat, végzáró fehér | Legrand | 782415 | 1789
6304782495 | Forix IP20 falon kívüli vakfedél munkaállomásokhoz fehér | Legrand | 782495 | 408
6304782434 | Forix IP20 falon kívüli váltókapcsoló, 10 AX - 250 V~ bézs | Legrand | 782434 | 1162
6304782404 | Forix IP20 falon kívüli váltókapcsoló, 10 AX - 250 V~ fehér | Legrand | 782404 | 1162
6304782451 | Forix IP20 fk 1xRJ45 Cat5e UTP informatikai + RJ11 telefoncsatlakozóaljzat bézs | Legrand | 782451 | 2397
6304782421 | Forix IP20 fk 1xRJ45 Cat5e UTP informatikai + RJ11 telefoncsatlakozóaljzat fehér | Legrand | 782421 | 2397
6304782450 | Forix IP20 fk 2P+F földelt csatlakozóaljzat, 16 A , biztonsági zsaluval, bézs | Legrand | 782450 | 965
6304782420 | Forix IP20 fk 2P+F földelt csatlakozóaljzat, 16 A , biztonsági zsaluval, fehér | Legrand | 782420 | 965
6304782441 | Forix IP20 fk 2P+F földelt csatlakozóaljzat, 16 A, bézs | Legrand | 782441 | 699
6304782411 | Forix IP20 fk 2P+F földelt csatlakozóaljzat, 16 A, fehér | Legrand | 782411 | 699
6304782413 | Forix IP20 fk 2x2P+F aljzat, 16 A, 45°-ban elforg. betéttárcsa fehér **Készlet erejéig elérhető. Helyettesítő termék: 782433 | Legrand | 782413 | 1303
6304782496 | Forix IP20 fk 6-os munkaállomás, vízszintesen/függőlegesen felszerelhető, fehér | Legrand | 782496 | 2452
6304782426 | Forix IP20 kettős Keystone aljzat, fehér | Legrand | 782426 | 1308
6304782362 | Forix IP44 falon kívüli csillárkapcsoló 10 AX - 250 V~ fehér | Legrand | 782362 | 2635
6304782382 | Forix IP44 falon kívüli csillárkapcsoló 10 AX - 250 V~ szürke | Legrand | 782382 | 2635
6304782360 | Forix IP44 falon kívüli egypólusú kapcsoló 10 AX - 250 V~ fehér | Legrand | 782360 | 2012
6304782380 | Forix IP44 falon kívüli egypolusú kapcsoló 10 AX - 250 V~ szürke | Legrand | 782380 | 2012
6304782364 | Forix IP44 falon kívüli egypólusú nyomó 6 A - 250 V~ fehér | Legrand | 782364 | 2159
6304782384 | Forix IP44 falon kívüli egypólusú nyomó 6 A - 250 V~ szürke | Legrand | 782384 | 2159
6304782379 | Forix IP44 falon kívüli kábelbevezető membrán fehér | Legrand | 782379 | 224
6304782399 | Forix IP44 falon kívüli kábelbevezető membrán szürke | Legrand | 782399 | 224
6304782365 | Forix IP44 falon kívüli keresztkapcsoló 10 AX - 250 V~ fehér | Legrand | 782365 | 2987
6304782385 | Forix IP44 falon kívüli keresztkapcsoló 10 AX - 250 V~ szürke | Legrand | 782385 | 2987
6304782366 | Forix IP44 falon kívüli kétpólusú kapcsoló 10 AX - 250 V~ fehér | Legrand | 782366 | 2139
6304782386 | Forix IP44 falon kívüli kétpólusú kapcsoló 10 AX - 250 V~ szürke | Legrand | 782386 | 2139
6304782361 | Forix IP44 falon kívüli kettős váltókapcsoló 10 AX - 250 V~ fehér | Legrand | 782361 | 3633
6304782381 | Forix IP44 falon kívüli kettős váltókapcsoló 10 AX - 250 V~ szürke | Legrand | 782381 | 3639
6304782398 | Forix IP44 falon kívüli ledlámpa | Legrand | 782398 | 494
6304782363 | Forix IP44 falon kívüli váltókapcsoló 10 AX - 250 V~ fehér | Legrand | 782363 | 1958
6304782383 | Forix IP44 falon kívüli váltókapcsoló 10 AX - 250 V~ szürke | Legrand | 782383 | 1958
6304782371 | Forix IP44 fk 1P kapcsoló + 2P+F csatlakozóaljzat, csapófedéllel, biztonsági zsaluval, fehér | Legrand | 782371 | 3617
6304782391 | Forix IP44 fk 1P kapcsoló + 2P+F csatlakozóaljzat, csapófedéllel, biztonsági zsaluval, szürke | Legrand | 782391 | 3617
6304782372 | Forix IP44 fk 2P kapcsoló + 2P+F csatlakozóaljzat, csapófedéllel, biztonsági zsaluval, fehér | Legrand | 782372 | 3879
6304782392 | Forix IP44 fk 2P kapcsoló + 2P+F csatlakozóaljzat, csapófedéllel, biztonsági zsaluval, szürke | Legrand | 782392 | 4095
6304782373 | Forix IP44 fk 2P+F földelt csatlakozóaljzat, 16A, csapófedéllel, biztonsági zsaluval, fehér | Legrand | 782373 | 1765
6304782393 | Forix IP44 fk 2P+F földelt csatlakozóaljzat, 16A, csapófedéllel, biztonsági zsaluval, szürke | Legrand | 782393 | 1913
6304782374 | Forix IP44 fk 2x2P+F földelt csatlakozóaljzat, 16A, csapófedéllel, biztonsági zsaluval, fehér | Legrand | 782374 | 3243
6304782394 | Forix IP44 fk 2x2P+F földelt csatlakozóaljzat, 16A, csapófedéllel, biztonsági zsaluval, szürke | Legrand | 782394 | 3243
6304422683 | Forrásátkapcsoló automatika Advanced sínbontóval, LCD kijelzővel | Legrand | 422683 | 977408
6304422682 | Forrásátkapcsoló automatika Advanced, LCD kijelzővel | Legrand | 422682 | 620918
6304422681 | Forrásátkapcsoló automatika Standard, LCD kijelzővel | Legrand | 422681 | 523483
6304339757 | Furatos védőföld sín csavarokkal - rögzítés tartóbordákra rögzítőfülekkel - 36 modul | Legrand | 339757 | 28748
6304035308 | Fűtőellenállás 100W | Legrand | 35308 | 45916
6304035309 | Fűtőellenállás 150W | Legrand | 35309 | 51202
6304035306 | Fűtőellenállás 20W | Legrand | 35306 | 18233
6304035307 | Fűtőellenállás 50W | Legrand | 35307 | 29568
6304061791 | G5 tartalékvilágítás függesztett lámpatest rögzítő szett | Legrand | 61791 | 62960
6304061782 | G5 tartalékvilágítás prizma alakú lámpabura | Legrand | 61782 | 12508
6304061787 | G5 tartalékvilágítás süllyesztőkeret fehér | Legrand | 61787 | 9860
6304775761 | Galea 1xRJ45 Cat5e UTP mechanizmus, LCS2 | Legrand | 775761 | 6919
6304775828 | Galea 1xRJ45 Cat6 UTP mechanizmus, LCS2 | Legrand | 775828 | 8529
6304775767 | Galea 1xRJ45 LCS2 Cat6 STP mechanizmus csavaros | Legrand | 775767 | 13077
6304775887 | Galea 2XRJ45 Cat5e SFTP aljzat csavaros, LCS2 | Legrand | 775887 | 22482
6304110098 | Galea 2xRJ45 Cat5e UTP mechanizmus, LCS2 | Legrand | 775762 | 10364
6304775830 | Galea 2xRJ45 Cat6 UTP mechanizmus, LCS2 | Legrand | 775830 | 13522
6304775768 | Galea 2xRJ45 LCS2 Cat6 STP mechanizmus csavaros | Legrand | 775768 | 21483
6304110135 | Galea jelzőlámpa színtelen | Legrand | 775943 | 10524
6304110130 | Galea Life 1xRJ11 telefon-csatlakozóaljzat mechanizmus | Legrand | 775938 | 5480
6304771395 | Galea Life 1xRJ11/45 burkolat alumínium | Legrand | 771395 | 1835
6304771595 | Galea Life 1xRJ11/45 burkolat gyöngyház | Legrand | 771595 | 1835
6304771295 | Galea Life 1xRJ11/45 burkolat mélybronz | Legrand | 771295 | 1835
6304110201 | Galea Life 1xRJ11/45 burkolat, fehér | Legrand | 777095 | 1599
6304775558 | Galea Life 2 állású redőnykapcsoló, kulcsos fehér burkolattal | Legrand | 775558 | 43769
6304771364 | Galea Life 2P+F aljzat biztonsági zsaluval, csapófedéllel, alumínium | Legrand | 771364 | 7239
6304771064 | Galea Life 2P+F aljzat biztonsági zsaluval, csapófedéllel, fehér | Legrand | 771064 | 5689
6304771564 | Galea Life 2P+F aljzat biztonsági zsaluval, csapófedéllel, gyöngyház | Legrand | 771564 | 7239
6304771264 | Galea Life 2P+F aljzat biztonsági zsaluval, csapófedéllel, mélybronz | Legrand | 771264 | 7239
6304771048 | Galea Life 2P+F aljzat biztonsági zsaluval, irányfénnyel, fehér | Legrand | 771048 | 8798
6304771045 | Galea Life 2P+F aljzat biztonsági zsaluval, irányfénnyel, narancssárga | Legrand | 771045 | 8401
6304771046 | Galea Life 2P+F aljzat biztonsági zsaluval, irányfénnyel, piros | Legrand | 771046 | 8703
6304771047 | Galea Life 2P+F aljzat biztonsági zsaluval, irányfénnyel, sárga | Legrand | 771047 | 8401
6304771044 | Galea Life 2P+F aljzat biztonsági zsaluval, irányfénnyel, zöld | Legrand | 771044 | 8401
6304771363 | Galea Life 2P+F aljzat biztonsági zsaluval, rugós, alumínium | Legrand | 771363 | 6208
6304771063 | Galea Life 2P+F aljzat biztonsági zsaluval, rugós, fehér | Legrand | 771063 | 4636
6304771563 | Galea Life 2P+F aljzat biztonsági zsaluval, rugós, gyöngyház | Legrand | 771563 | 6208
6304771263 | Galea Life 2P+F aljzat biztonsági zsaluval, rugós, mélybronz | Legrand | 771263 | 6208
6304771029 | Galea Life 2P+F aljzat reteszelt, piros betéttel | Legrand | 771029 | 7546
6304771027 | Galea Life 2P+F aljzat rugós csapófedéllel IP44, fehér | Legrand | 771027 | 4880
6304771362 | Galea Life 2P+F aljzat, rugós, alumínium | Legrand | 771362 | 4365
6304771062 | Galea Life 2P+F aljzat, rugós, fehér | Legrand | 771062 | 4001
6304771562 | Galea Life 2P+F aljzat, rugós, gyöngyház | Legrand | 771562 | 4365
6304771262 | Galea Life 2P+F aljzat, rugós, mélybronz | Legrand | 771262 | 4365
6304771321 | Galea Life 2P+F burkolat biztonsági zsaluval, alumínium | Legrand | 771321 | 3104
6304110174 | Galea Life 2P+F burkolat biztonsági zsaluval, fehér | Legrand | 777021 | 1974
6304771521 | Galea Life 2P+F burkolat biztonsági zsaluval, gyöngyház | Legrand | 771521 | 3104
6304771221 | Galea Life 2P+F burkolat biztonsági zsaluval, mélybronz | Legrand | 771221 | 3104
6304771522 | Galea Life 2P+F burkolat csapófedéllel gyöngyház | Legrand | 771522 | 3870
6304771222 | Galea Life 2P+F burkolat csapófedéllel, mélybronz | Legrand | 771222 | 3870
6304110173 | Galea Life 2P+F burkolat fehér | Legrand | 777020 | 842
6304771520 | Galea Life 2P+F burkolat gyöngyház | Legrand | 771520 | 1435
6304771220 | Galea Life 2P+F burkolat mélybronz | Legrand | 771220 | 1435
6304771320 | Galea Life 2P+F burkolat, alumínium | Legrand | 771320 | 1435
6304775924 | Galea Life 2P+F földelt csatlakzóaljzat csapófedéllel IP44 fehér | Legrand | 775924 | 4636
6304110123 | Galea Life 2P+F földelt csatlakzóaljzat mechanizmus, csavaros | Legrand | 775921 | 2345
6304110122 | Galea Life 2P+F földelt csatlakzóaljzat mechanizmus, rugós | Legrand | 775920 | 2345
6304777024 | Galea Life 2P+F kiemelővel fehér | Legrand | 777024 | 4410
6304771524 | Galea Life 2P+F kiemelővel gyöngyház | Legrand | 771524 | 6403
6304771224 | Galea Life 2P+F kiemelővel mélybronz | Legrand | 771224 | 6403
6304110139 | Galea Life 2P+F körömtoldó | Legrand | 775949 | 1243
6304110176 | Galea Life 2P+T aljzat burkolat piros | Legrand | 777029 | 1457
6304771331 | Galea Life 2x2P+F aljzat biztonsági zsaluval, csavaros, alumínium | Legrand | 771331 | 8155
6304771031 | Galea Life 2x2P+F aljzat biztonsági zsaluval, csavaros, fehér | Legrand | 771031 | 7743
6304771531 | Galea Life 2x2P+F aljzat biztonsági zsaluval, csavaros, gyöngyház | Legrand | 771531 | 8155
6304771231 | Galea Life 2x2P+F aljzat biztonsági zsaluval, csavaros, mélybronz | Legrand | 771231 | 8155
6304771333 | Galea Life 2x2P+F aljzat biztonsági zsaluval, rugós, alumínium | Legrand | 771333 | 8433
6304771033 | Galea Life 2x2P+F aljzat biztonsági zsaluval, rugós, fehér | Legrand | 771033 | 8441
6304771233 | Galea Life 2x2P+F aljzat biztonsági zsaluval, rugós, mélybronz | Legrand | 771233 | 8433
6304771330 | Galea Life 2x2P+F aljzat, csavaros, alumínium | Legrand | 771330 | 6811
6304771030 | Galea Life 2x2P+F aljzat, csavaros, fehér | Legrand | 771030 | 5707
6304771530 | Galea Life 2x2P+F aljzat, csavaros, gyöngyház | Legrand | 771530 | 6811
6304771230 | Galea Life 2x2P+F aljzat, csavaros, mélybronz | Legrand | 771230 | 6811
6304771375 | Galea Life 2xRJ11/45 burkolat alumínium | Legrand | 771375 | 3937
6304771575 | Galea Life 2xRJ11/45 burkolat gyöngyház | Legrand | 771575 | 3937
6304110195 | Galea Life 2xRJ11/45 burkolat, fehér | Legrand | 777075 | 2414
6304771275 | Galea Life 2xRJ11/45 burkolat, mélybronz | Legrand | 771275 | 3937
6304775823 | Galea Life 2xRJ45 Cat 6 UTP mechanizmus, körmös, LCS2 | Legrand | 775823 | 13776
6304775976 | Galea Life 2xRJ45 LCS2 Cat 6 SFTP aljzat, csavaros | Legrand | 775976 | 22048
6304771376 | Galea Life 60 fokos RJ45 burkolat alumínium | Legrand | 771376 | 4400
6304771576 | Galea Life 60 fokos RJ45 burkolat gyöngyház | Legrand | 771576 | 4400
6304771276 | Galea Life 60 fokos RJ45 burkolat mélybronz | Legrand | 771276 | 4400
6304110196 | Galea Life 60 fokos RJ45 informatikai csatlakozóaljzat burkolat, fehér | Legrand | 777076 | 3066
6304771346 | Galea Life billentyű csengőjellel, alumínium | Legrand | 771346 | 2220
6304771546 | Galea Life billentyű csengőjellel, gyöngyház | Legrand | 771546 | 2220
6304771246 | Galea Life billentyű csengőjellel, mélybronz | Legrand | 771246 | 2220
6304771011 | Galea Life billentyű domború ajtójellel, fehér | Legrand | 771011 | 4895
6304771012 | Galea Life billentyű domború csengőjellel fehér | Legrand | 771012 | 4895
6304771010 | Galea Life billentyű domború lámpajellel, fehér | Legrand | 771010 | 4895
6304771334 | Galea Life billentyű fényjelzős , alumínium | Legrand | 771334 | 3415
6304771311 | Galea Life billentyű fényjelzős alumínium + piktogram diszk | Legrand | 771311 | 3415
6304771317 | Galea Life billentyű fényjelzős feliratozható, alumínium | Legrand | 771317 | 3987
6304771234 | Galea Life billentyű fényjelzős mélybronz | Legrand | 771234 | 3415
6304771034 | Galea Life billentyű fényjelzős, fehér | Legrand | 771034 | 2220
6304771217 | Galea Life billentyű fényjelzős, feliratozható, mélybronz | Legrand | 771217 | 3987
6304771211 | Galea Life billentyű fényjelzős, mélybronz + piktogram diszk | Legrand | 771211 | 3415
6304110165 | Galea Life billentyű fényjelzős,fehér + piktogram diszk | Legrand | 777011 | 2224
6304110170 | Galea Life billentyű fényjelzős,feliratozható fehér | Legrand | 777017 | 2773
6304771517 | Galea Life billentyű fényjelzős,feliratozható gyöngyház | Legrand | 771517 | 3987
6304771534 | Galea Life billentyű fényjelzős,gyöngyház | Legrand | 771534 | 3415
6304771511 | Galea Life billentyű fényjelzős,gyöngyház + piktogram diszk | Legrand | 771511 | 3415
6304771510 | Galea Life billentyű gyöngyház | Legrand | 771510 | 1593
6304771344 | Galea Life billentyű lámpajellel, alumínium | Legrand | 771344 | 2220
6304777044 | Galea Life billentyű lámpajellel, fehér | Legrand | 777044 | 1289
6304771544 | Galea Life billentyű lámpajellel, gyöngyház | Legrand | 771544 | 2220
6304771244 | Galea Life billentyű lámpajellel, mélybronz | Legrand | 771244 | 2220
6304771348 | Galea Life billentyű lépcsőjellel, alumínium | Legrand | 771348 | 2220
6304777048 | Galea Life billentyű lépcsőjellel, fehér | Legrand | 777048 | 1289
6304771548 | Galea Life billentyű lépcsőjellel, gyöngyház | Legrand | 771548 | 2220
6304771248 | Galea Life billentyű lépcsőjellel, mélybronz | Legrand | 771248 | 2220
6304771310 | Galea Life billentyű, alumínium | Legrand | 771310 | 1593
6304110164 | Galea Life billentyű, fehér | Legrand | 777010 | 772
6304771210 | Galea Life billentyű, mélybronz | Legrand | 771210 | 1593
6304771021 | Galea Life csillárkapcsoló IP44, fehér | Legrand | 771021 | 7872
6304110088 | Galea Life csillárkapcsoló jelzőfénnyel (2ák) mechanizmus | Legrand | 775825 | 10817
6304110074 | Galea Life csillárkapcsoló mechanizmus | Legrand | 775805 | 5226
6304775869 | Galea Life csillárkapcsoló mechanizmus ef 10A | Legrand | 775869 | 8604
6304775888 | Galea Life egyedi DIN kulcs | Legrand | 775888 | 21016
6304110070 | Galea Life egypólusú kapcsoló mechanizmus | Legrand | 775801 | 3195
6304775601 | Galea Life egypólusú kapcsoló mechanizmus ef 10A | Legrand | 775601 | 6287
6304775600 | Galea Life egypólusú kapcsoló mechanizmus jelzőfénnyel 10A | Legrand | 775600 | 6287
6304771023 | Galea Life egypólusú nyomó IP44, fehér | Legrand | 771023 | 4900
6304110081 | Galea Life egypólusú nyomó jelzőfénnyel mechanizmus | Legrand | 775813 | 7663
6304777053 | Galea Life elektronikus szobatermosztát burkolat, fehér | Legrand | 777053 | 5480
6304771553 | Galea Life elektronikus szobatermosztát burkolat, gyöngyház | Legrand | 771553 | 7328
6304771253 | Galea Life elektronikus szobatermosztát burkolat, mélybronz | Legrand | 771253 | 7328
6304771353 | Galea Life elektronikus szobatermosztát burkolat, alumínium | Legrand | 771353 | 7328
6304775988 | Galea Life EPH csatlakozóaljzat | Legrand | 775988 | 27446
6304775993 | Galea Life EPH csatlakozódugó | Legrand | 775993 | 18357
6304771368 | Galea Life fényerőszabályzó burkolat alumínium (7756 54-hez) | Legrand | 771368 | 5403
6304771068 | Galea Life fényerőszabályzó burkolat fehér (7756 54-hez) | Legrand | 771068 | 3667
6304110185 | Galea Life fényerőszabályzó burkolat fehér (7759 10-hez) | Legrand | 777059 | 5478
6304771168 | Galea Life fényerőszabályzó burkolat fényjelzéssel, alumínium (7759 01/03-hoz) | Legrand | 771168 | 5627
6304771166 | Galea Life fényerőszabályzó burkolat fényjelzéssel, fehér (7759 01/03-hoz) | Legrand | 771166 | 4077
6304771170 | Galea Life fényerőszabályzó burkolat fényjelzéssel, gyöngyház (7759 01/03-hoz) | Legrand | 771170 | 5627
6304771167 | Galea Life fényerőszabályzó burkolat fényjelzéssel, mélybronz (7759 01/03-hoz) | Legrand | 771167 | 5627
6304771568 | Galea Life fényerőszabályzó burkolat gyöngyház (7756 54-hez) | Legrand | 771568 | 5403
6304771559 | Galea Life fényerőszabályzó burkolat gyöngyház (7759 10-hez) | Legrand | 771559 | 9039
6304771268 | Galea Life fényerőszabályzó burkolat, mélybronz (7756 54-hez) | Legrand | 771268 | 5403
6304110119 | Galea Life fényerőszabályzó mechanizmus, 1000W | Legrand | 775910 | 75601
6304775654 | Galea Life fényerőszabályzó mechanizmus, 400W | Legrand | 775654 | 28235
6304110114 | Galea Life festékvédő műanyag | Legrand | 775900 | 397
6304771557 | Galea Life forgatógombos kapcsoló burkolat gyöngyház | Legrand | 771557 | 5403
6304771357 | Galea Life forgatógombos kapcsoló burkolat, alumínium | Legrand | 771357 | 5403
6304110184 | Galea Life forgatógombos kapcsoló burkolat, fehér | Legrand | 777057 | 3560
6304771257 | Galea Life forgatógombos kapcsoló burkolat, mélybronz | Legrand | 771257 | 5403
6304775959 | Galea Life forgatógombos kapcsoló mechanizmus, 2 állású (32A) | Legrand | 775959 | 55534
6304110142 | Galea Life forgatógombos kapcsoló mechanizmus, 3 állású (20A) | Legrand | 775957 | 38392
6304110143 | Galea Life forgatógombos kapcsoló mechanizmus, 4 állású (20A) | Legrand | 775958 | 38392
6304775964 | Galea Life forgatógombos kapcsoló mechanizmus, időzítő 0-120 perc | Legrand | 775964 | 37618
6304110144 | Galea Life forgatógombos kapcsoló mechanizmus, időzítő 0-15 perc | Legrand | 775962 | 38392
6304110072 | Galea Life hárompólusú kapcsoló mechanizmus | Legrand | 775803 | 6687
6304775669 | Galea Life helyi erősítő mechanizmus 2x1W 16Ohm | Legrand | 775669 | 71166
6304775785 | Galea Life hifi hangszóró aljzat, mono | Legrand | 775785 | 8803
6304775784 | Galea Life hifi hangszóró aljzat, sztereo | Legrand | 775784 | 10764
6304110141 | Galea Life hotelkártya kapcsoló mechanizmus | Legrand | 775954 | 11587
6304771554 | Galea Life hotelkártyakapcsoló burkolat gyöngyház | Legrand | 771554 | 4757
6304771354 | Galea Life hotelkártyakapcsoló burkolat, alumínium | Legrand | 771354 | 4757
6304110183 | Galea Life hotelkártyakapcsoló burkolat, fehér | Legrand | 777054 | 3560
6304771254 | Galea Life hotelkártyakapcsoló burkolat, mélybronz | Legrand | 771254 | 4757
6304110078 | Galea Life húzózsinóros váltókapcsoló mechanizmus | Legrand | 775809 | 15017
6304110085 | Galea Life húzózsinóros váltónyomó mechanizmus | Legrand | 775819 | 15312
6304771318 | Galea Life I-0 billentyű fényjelzős , alumínium | Legrand | 771318 | 5195
6304771218 | Galea Life I-0 billentyű fényjelzős, mélybronz | Legrand | 771218 | 5195
6304110171 | Galea Life I-0 billentyű fényjelzős,fehér | Legrand | 777018 | 4246
6304771518 | Galea Life I-0 billentyű fényjelzős,gyöngyház | Legrand | 771518 | 5195
6304771515 | Galea Life I-0 billentyű gyöngyház | Legrand | 771515 | 3096
6304771215 | Galea Life I-0 billentyű mélybronz | Legrand | 771215 | 3096
6304771315 | Galea Life I-0 billentyű, alumínium | Legrand | 771315 | 3096
6304110169 | Galea Life I-0 billentyű, fehér | Legrand | 777015 | 1974
6304781050 | Galea Life időkapcsoló 1000W fehér billentyűvel, 3 vezetékes | Legrand | 781050 | 66608
6304110132 | Galea Life jelzőlámpa 3W, piros | Legrand | 775940 | 11538
6304775945 | Galea Life jelzőlámpa bura, színtelen | Legrand | 775945 | 2140
6304110136 | Galea Life jelzőlámpa bura, zöld | Legrand | 775946 | 2544
6304110154 | Galea Life kábelkivezető 5-ös sorkapoccsal | Legrand | 775985 | 5091
6304771385 | Galea Life kábelkivezető burkolat alumínium | Legrand | 771385 | 2896
6304771585 | Galea Life kábelkivezető burkolat gyöngyház | Legrand | 771585 | 2896
6304771285 | Galea Life kábelkivezető burkolat mélybronz | Legrand | 771285 | 2896
6304110200 | Galea Life kábelkivezető burkolat, fehér | Legrand | 777085 | 1872
6304775986 | Galea Life kábelkivezető sorkapocs nélkül | Legrand | 775986 | 4005
6304771024 | Galea Life keresztkapcsoló IP44, fehér | Legrand | 771024 | 8557
6304110090 | Galea Life keresztkapcsoló jelzőfénnyel mechanizmus | Legrand | 775827 | 10038
6304110076 | Galea Life keresztkapcsoló mechanizmus | Legrand | 775807 | 6410
6304771956 | Galea Life keret 2-es függőleges, alumetál | Legrand | 771956 | 52383
6304771306 | Galea Life keret 2-es függőleges, alumínium | Legrand | 771306 | 3671
6304771998 | Galea Life keret 2-es függőleges, bőr dinasztia | Legrand | 771998 | 41779
6304771993 | Galea Life keret 2-es függőleges, bőr tradíció | Legrand | 771993 | 41779
6304771976 | Galea Life keret 2-es függőleges, cseresznye | Legrand | 771976 | 27038
6304771916 | Galea Life keret 2-es függőleges, csillámkék | Legrand | 771916 | 43969
6304771906 | Galea Life keret 2-es függőleges, csillámpiros | Legrand | 771906 | 43969
6304771926 | Galea Life keret 2-es függőleges, csillámzöld | Legrand | 771926 | 43969
6304771006 | Galea Life keret 2-es függőleges, fehér | Legrand | 771006 | 1910
6304771506 | Galea Life keret 2-es függőleges, gyöngyház | Legrand | 771506 | 3671
6304771966 | Galea Life keret 2-es függőleges, juhar | Legrand | 771966 | 27038
6304771936 | Galea Life keret 2-es függőleges, króm | Legrand | 771936 | 71316
6304771986 | Galea Life keret 2-es függőleges, mahagóni | Legrand | 771986 | 25508
6304771206 | Galea Life keret 2-es függőleges, mélybronz | Legrand | 771206 | 3671
6304771406 | Galea Life keret 2-es függőleges, titánium | Legrand | 771406 | 3671
6304771952 | Galea Life keret 2-es vízszintes, alumetál | Legrand | 771952 | 52383
6304771302 | Galea Life keret 2-es vízszintes, alumínium | Legrand | 771302 | 3671
6304771996 | Galea Life keret 2-es vízszintes, bőr dinasztia | Legrand | 771996 | 41779
6304771991 | Galea Life keret 2-es vízszintes, bőr tradíció | Legrand | 771991 | 41779
6304771014 | Galea Life keret 2-es vízszintes, címketartóval, fehér | Legrand | 771014 | 4352
6304771972 | Galea Life keret 2-es vízszintes, cseresznye | Legrand | 771972 | 27038
6304771912 | Galea Life keret 2-es vízszintes, csillámkék | Legrand | 771912 | 43969
6304771902 | Galea Life keret 2-es vízszintes, csillámpiros | Legrand | 771902 | 43969
6304771922 | Galea Life keret 2-es vízszintes, csillámzöld | Legrand | 771922 | 43969
6304771002 | Galea Life keret 2-es vízszintes, fehér | Legrand | 771002 | 1910
6304771702 | Galea Life keret 2-es vízszintes, gránit | Legrand | 771702 | 31204
6304771502 | Galea Life keret 2-es vízszintes, gyöngyház | Legrand | 771502 | 3671
6304771962 | Galea Life keret 2-es vízszintes, juhar | Legrand | 771962 | 27038
6304771932 | Galea Life keret 2-es vízszintes, króm | Legrand | 771932 | 71316
6304771982 | Galea Life keret 2-es vízszintes, mahagóni | Legrand | 771982 | 25508
6304771202 | Galea Life keret 2-es vízszintes, mélybronz | Legrand | 771202 | 3671
6304771402 | Galea Life keret 2-es vízszintes, titánium | Legrand | 771402 | 3671
6304771307 | Galea Life keret 3-as függőleges, alumínium | Legrand | 771307 | 4895
6304771999 | Galea Life keret 3-as függőleges, bőr dinasztia | Legrand | 771999 | 53718
6304771994 | Galea Life keret 3-as függőleges, bőr tradíció | Legrand | 771994 | 53718
6304771917 | Galea Life keret 3-as függőleges, csillámkék | Legrand | 771917 | 62690
6304771907 | Galea Life keret 3-as függőleges, csillámpiros | Legrand | 771907 | 62690
6304771927 | Galea Life keret 3-as függőleges, csillámzöld | Legrand | 771927 | 62690
6304771007 | Galea Life keret 3-as függőleges, fehér | Legrand | 771007 | 2515
6304771707 | Galea Life keret 3-as függőleges, gránit | Legrand | 771707 | 38548
6304771507 | Galea Life keret 3-as függőleges, gyöngyház | Legrand | 771507 | 4895
6304771967 | Galea Life keret 3-as függőleges, juhar | Legrand | 771967 | 36058
6304771937 | Galea Life keret 3-as függőleges, króm | Legrand | 771937 | 96563
6304771987 | Galea Life keret 3-as függőleges, mahagóni | Legrand | 771987 | 34017
6304771717 | Galea Life keret 3-as függőleges, márvány | Legrand | 771717 | 38548
6304771207 | Galea Life keret 3-as függőleges, mélybronz | Legrand | 771207 | 4895
6304771407 | Galea Life keret 3-as függőleges, titánium | Legrand | 771407 | 4895
6304771953 | Galea Life keret 3-as vízszintes, alumetál | Legrand | 771953 | 73421
6304771303 | Galea Life keret 3-as vízszintes, alumínium | Legrand | 771303 | 4895
6304771997 | Galea Life keret 3-as vízszintes, bőr dinasztia | Legrand | 771997 | 53718
6304771992 | Galea Life keret 3-as vízszintes, bőr tradíció | Legrand | 771992 | 53718
6304771015 | Galea Life keret 3-as vízszintes, címketartóval, fehér | Legrand | 771015 | 5435
6304771973 | Galea Life keret 3-as vízszintes, cseresznye | Legrand | 771973 | 36058
6304771913 | Galea Life keret 3-as vízszintes, csillámkék | Legrand | 771913 | 62690
6304771903 | Galea Life keret 3-as vízszintes, csillámpiros | Legrand | 771903 | 62690
6304771923 | Galea Life keret 3-as vízszintes, csillámzöld | Legrand | 771923 | 62690
6304771003 | Galea Life keret 3-as vízszintes, fehér | Legrand | 771003 | 2515
6304771703 | Galea Life keret 3-as vízszintes, gránit | Legrand | 771703 | 38548
6304771503 | Galea Life keret 3-as vízszintes, gyöngyház | Legrand | 771503 | 4895
6304771963 | Galea Life keret 3-as vízszintes, juhar | Legrand | 771963 | 36058
6304771933 | Galea Life keret 3-as vízszintes, króm | Legrand | 771933 | 96563
6304771983 | Galea Life keret 3-as vízszintes, mahagóni | Legrand | 771983 | 34017
6304771713 | Galea Life keret 3-as vízszintes, márvány | Legrand | 771713 | 38548
6304771203 | Galea Life keret 3-as vízszintes, mélybronz | Legrand | 771203 | 4895
6304771403 | Galea Life keret 3-as vízszintes, titánium | Legrand | 771403 | 4895
6304771958 | Galea Life keret 4-es függőleges, alumetál | Legrand | 771958 | 111679
6304771308 | Galea Life keret 4-es függőleges, alumínium | Legrand | 771308 | 8349
6304771008 | Galea Life keret 4-es függőleges, fehér | Legrand | 771008 | 4481
6304771508 | Galea Life keret 4-es függőleges, gyöngyház | Legrand | 771508 | 8349
6304771938 | Galea Life keret 4-es függőleges, króm | Legrand | 771938 | 105358
6304771208 | Galea Life keret 4-es függőleges, mélybronz | Legrand | 771208 | 8349
6304771408 | Galea Life keret 4-es függőleges, titánium | Legrand | 771408 | 8349
6304771304 | Galea Life keret 4-es vízszintes, alumínium | Legrand | 771304 | 8349
6304771004 | Galea Life keret 4-es vízszintes, fehér | Legrand | 771004 | 4481
6304771504 | Galea Life keret 4-es vízszintes, gyöngyház | Legrand | 771504 | 8349
6304771934 | Galea Life keret 4-es vízszintes, króm | Legrand | 771934 | 111679
6304771204 | Galea Life keret 4-es vízszintes, mélybronz | Legrand | 771204 | 8349
6304771404 | Galea Life keret 4-es vízszintes, titánium | Legrand | 771404 | 8349
6304771959 | Galea Life keret 5-ös függőleges, alumetál | Legrand | 771959 | 148511
6304771309 | Galea Life keret 5-ös függőleges, alumínium | Legrand | 771309 | 10436
6304771009 | Galea Life keret 5-ös függőleges, fehér | Legrand | 771009 | 5606
6304771509 | Galea Life keret 5-ös függőleges, gyöngyház | Legrand | 771509 | 10436
6304771939 | Galea Life keret 5-ös függőleges, króm | Legrand | 771939 | 140103
6304771209 | Galea Life keret 5-ös függőleges, mélybronz | Legrand | 771209 | 10436
6304771409 | Galea Life keret 5-ös függőleges, titánium | Legrand | 771409 | 10436
6304771305 | Galea Life keret 5-ös vízszintes, alumínium | Legrand | 771305 | 10436
6304771005 | Galea Life keret 5-ös vízszintes, fehér | Legrand | 771005 | 5606
6304771505 | Galea Life keret 5-ös vízszintes, gyöngyház | Legrand | 771505 | 10436
6304771935 | Galea Life keret 5-ös vízszintes, króm | Legrand | 771935 | 140103
6304771205 | Galea Life keret 5-ös vízszintes, mélybronz | Legrand | 771205 | 10436
6304771405 | Galea Life keret 5-ös vízszintes, titánium | Legrand | 771405 | 10436
6304771951 | Galea Life keret egyes, alumetál | Legrand | 771951 | 27137
6304771301 | Galea Life keret egyes, alumínium | Legrand | 771301 | 2089
6304771995 | Galea Life keret egyes, bőr dinasztia | Legrand | 771995 | 23471
6304771990 | Galea Life keret egyes, bőr tradíció | Legrand | 771990 | 23471
6304771013 | Galea Life keret egyes, címketartóval, fehér | Legrand | 771013 | 2274
6304771911 | Galea Life keret egyes, csillámkék | Legrand | 771911 | 24824
6304771901 | Galea Life keret egyes, csillámpiros | Legrand | 771901 | 24824
6304771921 | Galea Life keret egyes, csillámzöld | Legrand | 771921 | 24824
6304771001 | Galea Life keret egyes, fehér | Legrand | 771001 | 1119
6304771701 | Galea Life keret egyes, gránit | Legrand | 771701 | 18359
6304771501 | Galea Life keret egyes, gyöngyház | Legrand | 771501 | 2089
6304771961 | Galea Life keret egyes, juhar | Legrand | 771961 | 15857
6304771931 | Galea Life keret egyes, króm | Legrand | 771931 | 37655
6304771711 | Galea Life keret egyes, márvány | Legrand | 771711 | 18359
6304771201 | Galea Life keret egyes, mélybronz | Legrand | 771201 | 2089
6304771401 | Galea Life keret egyes, titánium | Legrand | 771401 | 2089
6304110087 | Galea Life kétpólusú kapcsoló ellenőrzőfénnyel | Legrand | 775822 | 8679
6304110071 | Galea Life kétpólusú kapcsoló mechanizmus | Legrand | 775802 | 5040
6304771079 | Galea Life kettős billentyű 2 fényjelzős, fehér | Legrand | 771079 | 4001
6304771379 | Galea Life kettős billentyű 2 fényjelzős,alumínium | Legrand | 771379 | 4968
6304771579 | Galea Life kettős billentyű 2 fényjelzős,gyöngyház | Legrand | 771579 | 4968
6304771279 | Galea Life kettős billentyű 2 fényjelzős,mélybronz | Legrand | 771279 | 4968
6304771512 | Galea Life kettős billentyű gyöngyház | Legrand | 771512 | 2896
6304771212 | Galea Life kettős billentyű mélybronz | Legrand | 771212 | 2896
6304771312 | Galea Life kettős billentyű, alumínium | Legrand | 771312 | 2896
6304110166 | Galea Life kettős billentyű, fehér | Legrand | 777012 | 1773
6304110084 | Galea Life kettős váltóérintkezős nyomó mechanizmus | Legrand | 775818 | 7705
6304771022 | Galea Life kettős váltókapcsoló IP44, fehér | Legrand | 771022 | 8557
6304775808 | Galea Life kettős váltókapcsoló mechanizmus | Legrand | 775808 | 6561
6304775608 | Galea Life kettős váltókapcsoló mechanizmus jelzőfénnyel 10A | Legrand | 775608 | 8604
6304771096 | Galea Life kiemelő keret 1-es, fehér | Legrand | 771096 | 2874
6304771097 | Galea Life kiemelő keret 2-es vízszintes, fehér | Legrand | 771097 | 5946
6304771098 | Galea Life kiemelő keret 3-as vízszintes, fehér | Legrand | 771098 | 7821
6304775693 | Galea Life komfort szobatermosztát mechanizmus, alumínium | Legrand | 775693 | 66168
6304110096 | Galea Life komfort szobatermosztát mechanizmus, fehér | Legrand | 775867 | 44170
6304775695 | Galea Life komfort szobatermosztát mechanizmus, gyöngyház | Legrand | 775695 | 66168
6304775692 | Galea Life komfort szobatermosztát mechanizmus, mélybronz | Legrand | 775692 | 66168
6304110093 | Galea Life kulcsos kapcsoló + nyomó mechanizmus | Legrand | 775856 | 52866
6304771300 | Galea Life mono hangszóróburkolat alumínium | Legrand | 771300 | 3725
6304771000 | Galea Life mono hangszóróburkolat fehér | Legrand | 771000 | 2410
6304771500 | Galea Life mono hangszóróburkolat gyöngyház | Legrand | 771500 | 3725
6304771200 | Galea Life mono hangszóróburkolat mélybronz | Legrand | 771200 | 3725
6311201231 | Galea Life mozgásérzékelős (PIR) kapcsoló, 0-2000 W (LED max. 500 W) , nulla (N) vezető bekötéssel, fehér | Legrand | 775673A | 31258
6311201230 | Galea Life mozgásérzékelős (PIR) kapcsoló, 2-150 W (LED max. 100 W), 2 vezetékes, beépített nyomóval, fehér | Legrand | 775672A | 31258
6304775817 | Galea Life nyomó jelzőfénnyel mechanizmus, 775709/10-hez | Legrand | 775817 | 6806
6304110080 | Galea Life nyomó mechanizmus | Legrand | 775811 | 4014
6304110069 | Galea Life piktogram diszkek 4x4 ábrával | Legrand | 775800 | 6737
6304110073 | Galea Life redőnykapcsoló mechanizmus | Legrand | 775804 | 8289
6304110082 | Galea Life redőnynyomó mechanizmus | Legrand | 775814 | 8627
6304775853 | Galea Life redőnynyomó mechanizmus görgős redőnyhöz | Legrand | 775853 | 23513
6304775749 | Galea Life redőnyrelé mechanizmus | Legrand | 775749 | 37771
6304775746 | Galea Life redőnyvezérlő 3A, fehér | Legrand | 775746 | 126013
6304775697 | Galea Life redőnyvezérlő alumínium | Legrand | 775697 | 127940
6304775699 | Galea Life redőnyvezérlő gyöngyház | Legrand | 775699 | 127940
6304771514 | Galea Life redőnyvezérlő kettős billentyű gyöngyház | Legrand | 771514 | 3937
6304771314 | Galea Life redőnyvezérlő kettős billentyű, alumínium | Legrand | 771314 | 3937
6304110168 | Galea Life redőnyvezérlő kettős billentyű, fehér | Legrand | 777014 | 2812
6304771214 | Galea Life redőnyvezérlő kettős billentyű, mélybronz | Legrand | 771214 | 3937
6304775696 | Galea Life redőnyvezérlő mélybronz | Legrand | 775696 | 131029
6304771399 | Galea Life SFTP adapter, 50x50 mm alumínium | Legrand | 771399 | 3937
6304771099 | Galea Life SFTP adapter, 50x50 mm fehér | Legrand | 771099 | 2497
6304771599 | Galea Life SFTP adapter, 50x50 mm gyöngyház | Legrand | 771599 | 3937
6304771299 | Galea Life SFTP adapter, 50x50 mm mélybronz | Legrand | 771299 | 3937
6304771900 | Galea Life speciális 2-es keret fehér | Legrand | 771900 | 4701
6304775685 | Galea Life standard szobatermosztát mechanizmus, alumínium | Legrand | 775685 | 51725
6304775815 | Galea Life standard szobatermosztát mechanizmus, fehér | Legrand | 775815 | 38724
6304775687 | Galea Life standard szobatermosztát mechanizmus, gyöngyház | Legrand | 775687 | 51725
6304775684 | Galea Life standard szobatermosztát mechanizmus, mélybronz | Legrand | 775684 | 51725
6304775889 | Galea Life számozott DIN kulcs | Legrand | 775889 | 17999
6304775689 | Galea Life szobatermosztát mechanizmus padlófútéshez, alumínium | Legrand | 775689 | 98046
6304775858 | Galea Life szobatermosztát mechanizmus padlófútéshez, fehér | Legrand | 775858 | 93748
6304775691 | Galea Life szobatermosztát mechanizmus padlófútéshez, gyöngyház | Legrand | 775691 | 98046
6304775688 | Galea Life szobatermosztát mechanizmus padlófútéshez, mélybronz | Legrand | 775688 | 98046
6304771525 | Galea Life sztereo hangszóróburkolat gyöngyház | Legrand | 771525 | 3725
6304771225 | Galea Life sztereo hangszóróburkolat mélybronz | Legrand | 771225 | 3725
6304771325 | Galea Life sztereo hangszóróburkolat, alumínium | Legrand | 771325 | 3725
6304771025 | Galea Life sztereo hangszóróburkolat, fehér | Legrand | 771025 | 2410
6304775680 | Galea Life TV aljzat "F" kivezetés | Legrand | 775680 | 7087
6304777066 | Galea Life TV antenna-csatlakozóaljzat burkolat, fehér | Legrand | 777066 | 1413
6304775965 | Galea Life TV antenna-csatlakozóaljzat mechanizmus, végzáró, 1,5 dB | Legrand | 775965 | 4612
6304771566 | Galea Life TV burkolat gyöngyház | Legrand | 771566 | 2154
6304775987 | Galea Life TV végzáró ellenállás | Legrand | 775987 | 2401
6304775788 | Galea Life TV-RD aljzat mechanizmus, átmenő, 14 dB | Legrand | 775788 | 7097
6304775786 | Galea Life TV-RD aljzat mechanizmus, végzáró, 1,5 dB | Legrand | 775786 | 7097
6304775787 | Galea Life TV-RD aljzat mechanizmus, végzáró, 10 dB | Legrand | 775787 | 7097
6304777080 | Galea Life TV-RD antenna-csatlakozóaljzat burkolat (30 mm), fehér | Legrand | 777080 | 2443
6304777083 | Galea Life TV-RD antenna-csatlakozóaljzat burkolat (30 mm), fehér | Legrand | 777083 | 1599
6304771072 | Galea Life TV-RD antenna-csatlakozóaljzat burkolat, fehér | Legrand | 771072 | 1835
6304771272 | Galea Life TV-RD antenna-csatlakozóaljzat burkolat, mélybronz | Legrand | 771272 | 3119
6304771383 | Galea Life TV-RD burkolat (30 mm) alumínium | Legrand | 771383 | 3030
6304771583 | Galea Life TV-RD burkolat (30 mm) gyöngyház | Legrand | 771583 | 3030
6304771283 | Galea Life TV-RD burkolat (30 mm) mélybronz | Legrand | 771283 | 3030
6304771372 | Galea Life TV-RD burkolat alumínium | Legrand | 771372 | 3119
6304771572 | Galea Life TV-RD burkolat gyöngyház | Legrand | 771572 | 3119
6304775984 | Galea Life TV-RD mechanizmus átmenő Hirschman GEDU15 típus | Legrand | 775984 | 10764
6304775981 | Galea Life TV-RD mechanizmus Hirschman FS1 "D" típus | Legrand | 775981 | 10764
6304775791 | Galea Life TV-RD-SAT aljzat mechanizmus, átmenő, 15 dB | Legrand | 775791 | 9932
6304775789 | Galea Life TV-RD-SAT aljzat mechanizmus, végzáró, 1,5 dB | Legrand | 775789 | 9932
6304775790 | Galea Life TV-RD-SAT aljzat mechanizmus, végzáró, 11 dB | Legrand | 775790 | 9932
6304771073 | Galea Life TV-RD-SAT antenna-csatlakozóaljzat burkolat, fehér | Legrand | 771073 | 2731
6304771273 | Galea Life TV-RD-SAT antenna-csatlakozóaljzat burkolat, mélybronz | Legrand | 771273 | 3725
6304771373 | Galea Life TV-RD-SAT burkolat 2 km alumínium | Legrand | 771373 | 3725
6304771573 | Galea Life TV-RD-SAT burkolat 2 km gyöngyház | Legrand | 771573 | 3725
6304771289 | Galea Life TV-RD-SAT burkolat alumínium | Legrand | 771289 | 3922
6304771389 | Galea Life TV-RD-SAT burkolat alumínium | Legrand | 771389 | 3922
6304771589 | Galea Life TV-RD-SAT burkolat gyöngyház | Legrand | 771589 | 3922
6304771089 | Galea Life TV-RD-SAT burkolat, fehér | Legrand | 771089 | 2089
6304775983 | Galea Life TV-RD-SAT mechanizmus Hirschman EDA 3902 "F" típus | Legrand | 775983 | 11027
6304771519 | Galea Life univerzális burkolat gyöngyház | Legrand | 771519 | 2279
6304771319 | Galea Life univerzális burkolat, alumínium | Legrand | 771319 | 2279
6304110172 | Galea Life univerzális burkolat, fehér | Legrand | 777019 | 1235
6304771219 | Galea Life univerzális burkolat, mélybronz | Legrand | 771219 | 2279
6304771378 | Galea Life vakfedél alumínium | Legrand | 771378 | 6403
6304771578 | Galea Life vakfedél gyöngyház | Legrand | 771578 | 6403
6304771278 | Galea Life vakfedél mélybronz | Legrand | 771278 | 6403
6304110197 | Galea Life vakfedél, fehér | Legrand | 777078 | 5097
6304110091 | Galea Life váltóérintkezős nyomó jelzőfénnyel mechanizmus | Legrand | 775846 | 7889
6304110083 | Galea Life váltóérintkezős nyomó mechanizmus | Legrand | 775816 | 4259
6304110079 | Galea Life váltókapcsoló + váltónyomó mechanizmus | Legrand | 775810 | 8530
6304771020 | Galea Life váltókapcsoló IP44, fehér | Legrand | 771020 | 5223
6304110075 | Galea Life váltókapcsoló mechanizmus | Legrand | 775806 | 4189
6304775606 | Galea Life váltókapcsoló mechanizmus 16A | Legrand | 775606 | 4201
6304775820 | Galea Life váltókapcsoló mechanizmus ellenőrzőfénnyel | Legrand | 775820 | 7606
6304775602 | Galea Life váltókapcsoló mechanizmus jelzőfénnyel 10A | Legrand | 775602 | 7606
6304775609 | Galea Life váltókapcsoló mechanizmus jelzőfénnyel 16A | Legrand | 775609 | 8124
6304089639 | Gégecső bevezetőlemez készlet (2 db) 0896 34-hez | Legrand | 89639 | 20483
6304089901 | Glimmlámpa vezetékkel, 0,4W-12V Oteo kapcsolóhoz | Legrand | 89901 | 2030
6304089902 | Glimmlámpa vezetékkel, 0,8W-24V Oteo kapcsolóhoz | Legrand | 89902 | 2030
6304089907 | Glimmlámpa, 230V~zöld 0,55mA | Legrand | 89907 | 2030
6304027400 | Görgős kapcsoló 1P 16A PR12 0-1 | Legrand | 27400 | 8251
6304027502 | Görgős kapcsoló 1P 16A PR12 0-1-2-3 | Legrand | 27502 | 10014
6304027430 | Görgős kapcsoló 1P 16A PR12 1-0-2 | Legrand | 27430 | 8598
6304027490 | Görgős kapcsoló 1P 16A PR12 1-0-2 90° | Legrand | 27490 | 9789
6304027460 | Görgős kapcsoló 1P 16A PR12 1-2 | Legrand | 27460 | 8922
6304027498 | Görgős kapcsoló 1P 16A PR12 1-2-3 | Legrand | 27498 | 10174
6304027405 | Görgős kapcsoló 1P 20A PR17 0-1 | Legrand | 27405 | 10419
6304027435 | Görgős kapcsoló 1P 20A PR17 1-0-2 | Legrand | 27435 | 15399
6304027499 | Görgős kapcsoló 1P 20A PR17 1-2-3 | Legrand | 27499 | 13786
6304027410 | Görgős kapcsoló 1P 25A PR21 0-1 | Legrand | 27410 | 10008
6304027501 | Görgős kapcsoló 1P 32A PR26 1-2-3 | Legrand | 27501 | 14496
6304027420 | Görgős kapcsoló 1P 50A PR40 0-1 | Legrand | 27420 | 19284
6304027572 | Görgős kapcsoló 1P PR12 INV 0 1P BT FIX D22 | Legrand | 27572 | 21874
6304027401 | Görgős kapcsoló 2P 16A PR12 0-1 | Legrand | 27401 | 8295
6304027503 | Görgős kapcsoló 2P 16A PR12 0-1-2-3 | Legrand | 27503 | 14175
6304027431 | Görgős kapcsoló 2P 16A PR12 1-0-2 | Legrand | 27431 | 9916
6304027491 | Görgős kapcsoló 2P 16A PR12 1-0-2 90° | Legrand | 27491 | 10773
6304027461 | Görgős kapcsoló 2P 16A PR12 1-2 | Legrand | 27461 | 9916
6304027406 | Görgős kapcsoló 2P 20A PR17 0-1 | Legrand | 27406 | 11570
6304027436 | Görgős kapcsoló 2P 20A PR17 1-0-2 | Legrand | 27436 | 16630
6304027466 | Görgős kapcsoló 2P 20A PR17 1-2 | Legrand | 27466 | 15206
6304027411 | Görgős kapcsoló 2P 25A PR21 0-1 | Legrand | 27411 | 11120
6304027441 | Görgős kapcsoló 2P 25A PR21 1-0-2 | Legrand | 27441 | 16850
6304027495 | Görgős kapcsoló 2P 25A PR21 1-0-2 90° | Legrand | 27495 | 19385
6304027471 | Görgős kapcsoló 2P 25A PR21 1-2 | Legrand | 27471 | 16864
6304027416 | Görgős kapcsoló 2P 32A PR26 0-1 | Legrand | 27416 | 14523
6304027446 | Görgős kapcsoló 2P 32A PR26 1-0-2 | Legrand | 27446 | 22691
6304027476 | Görgős kapcsoló 2P 32A PR26 1-2 | Legrand | 27476 | 22702
6304027506 | Görgős kapcsoló 2P 40A PR50 0-1-2-3 | Legrand | 27506 | 36667
6304027421 | Görgős kapcsoló 2P 50A PR40 0-1 | Legrand | 27421 | 21424
6304027451 | Görgős kapcsoló 2P 50A PR40 1-0-2 | Legrand | 27451 | 33467
6304027496 | Görgős kapcsoló 2P 50A PR40 1-0-2 90° | Legrand | 27496 | 30110
6304027481 | Görgős kapcsoló 2P 50A PR40 1-2 | Legrand | 27481 | 33404
6304027426 | Görgős kapcsoló 2P 63A PR63 0-1 | Legrand | 27426 | 19970
6304027507 | Görgős kapcsoló 2P 63A PR63 0-1-2-3 | Legrand | 27507 | 38327
6304027456 | Görgős kapcsoló 2P 63A PR63 1-0-2 | Legrand | 27456 | 35032
6304027497 | Görgős kapcsoló 2P 63A PR63 1-0-2 90° | Legrand | 27497 | 33122
6304027486 | Görgős kapcsoló 2P 63A PR63 1-2 | Legrand | 27486 | 40844
6304027524 | Görgős kapcsoló 3P 11kW PR26 0-PV-GV | Legrand | 27524 | 27126
6304027523 | Görgős kapcsoló 3P 11kW PR26 0-Y-DELTA | Legrand | 27523 | 27239
6304027522 | Görgős kapcsoló 3P 11kW PR26 AR-0-AV | Legrand | 27522 | 21834
6304027525 | Görgős kapcsoló 3P 11kW PR26 PV-0-GV | Legrand | 27525 | 27180
6304027402 | Görgős kapcsoló 3P 16A PR12 0-1 | Legrand | 27402 | 8460
6304027504 | Görgős kapcsoló 3P 16A PR12 0-1-2-3 | Legrand | 27504 | 17280
6304027432 | Görgős kapcsoló 3P 16A PR12 1-0-2 | Legrand | 27432 | 11328
6304027492 | Görgős kapcsoló 3P 16A PR12 1-0-2 90° | Legrand | 27492 | 11845
6304027462 | Görgős kapcsoló 3P 16A PR12 1-2 | Legrand | 27462 | 10917
6304027528 | Görgős kapcsoló 3P 18,5kW PR40 0-PV-GV | Legrand | 27528 | 47625
6304027527 | Görgős kapcsoló 3P 18,5kW PR40 0-Y-DELTA | Legrand | 27527 | 48222
6304027526 | Görgős kapcsoló 3P 18,5kW PR40 AR-0-AV | Legrand | 27526 | 34754
6304027529 | Görgős kapcsoló 3P 18,5kW PR40 PV-0-GV | Legrand | 27529 | 48057
6304027407 | Görgős kapcsoló 3P 20A PR17 0-1 | Legrand | 27407 | 11797
6304027437 | Görgős kapcsoló 3P 20A PR17 1-0-2 | Legrand | 27437 | 16958
6304027467 | Görgős kapcsoló 3P 20A PR17 1-2 | Legrand | 27467 | 17345
6304027531 | Görgős kapcsoló 3P 22kW PR63 0-Y-DELTA | Legrand | 27531 | 50427
6304027530 | Görgős kapcsoló 3P 22kW PR63 AR-0-AV | Legrand | 27530 | 36122
6304027412 | Görgős kapcsoló 3P 25A PR21 0-1 | Legrand | 27412 | 11338
6304027442 | Görgős kapcsoló 3P 25A PR21 1-0-2 | Legrand | 27442 | 17830
6304027472 | Görgős kapcsoló 3P 25A PR21 1-2 | Legrand | 27472 | 17845
6304027417 | Görgős kapcsoló 3P 32A PR26 0-1 | Legrand | 27417 | 14808
6304027505 | Görgős kapcsoló 3P 32A PR26 0-1-2-3 | Legrand | 27505 | 30052
6304027447 | Görgős kapcsoló 3P 32A PR26 1-0-2 | Legrand | 27447 | 22110
6304027477 | Görgős kapcsoló 3P 32A PR26 1-2 | Legrand | 27477 | 22571
6304027512 | Görgős kapcsoló 3P 4kW PR12 0-PV-GV | Legrand | 27512 | 16881
6304027511 | Görgős kapcsoló 3P 4kW PR12 0-Y-DELTA | Legrand | 27511 | 17312
6304027510 | Görgős kapcsoló 3P 4kW PR12 AR-0-AV | Legrand | 27510 | 13342
6304027513 | Görgős kapcsoló 3P 4kW PR12 PV-0-GV | Legrand | 27513 | 17005
6304027422 | Görgős kapcsoló 3P 50A PR40 0-1 | Legrand | 27422 | 21845
6304027452 | Görgős kapcsoló 3P 50A PR40 1-0-2 | Legrand | 27452 | 35416
6304027482 | Görgős kapcsoló 3P 50A PR40 1-2 | Legrand | 27482 | 35353
6304027427 | Görgős kapcsoló 3P 63A PR63 0-1 | Legrand | 27427 | 21995
6304027457 | Görgős kapcsoló 3P 63A PR63 1-0-2 | Legrand | 27457 | 37071
6304027487 | Görgős kapcsoló 3P 63A PR63 1-2 | Legrand | 27487 | 43225
6304027516 | Görgős kapcsoló 3P 7,5kW PR17 0-PV-GV | Legrand | 27516 | 25630
6304027515 | Görgős kapcsoló 3P 7,5kW PR17 0-Y-DELTA | Legrand | 27515 | 25679
6304027514 | Görgős kapcsoló 3P 7,5kW PR17 AR-0-AV | Legrand | 27514 | 17572
6304027517 | Görgős kapcsoló 3P 7,5kW PR17 PV-0-GV | Legrand | 27517 | 25697
6304027403 | Görgős kapcsoló 4P 16A PR12 0-1 | Legrand | 27403 | 8756
6304027433 | Görgős kapcsoló 4P 16A PR12 1-0-2 | Legrand | 27433 | 15463
6304027493 | Görgős kapcsoló 4P 16A PR12 1-0-2 90° | Legrand | 27493 | 17625
6304027463 | Görgős kapcsoló 4P 16A PR12 1-2 | Legrand | 27463 | 15148
6304027408 | Görgős kapcsoló 4P 20A PR17 0-1 | Legrand | 27408 | 13255
6304027438 | Görgős kapcsoló 4P 20A PR17 1-0-2 | Legrand | 27438 | 22411
6304027468 | Görgős kapcsoló 4P 20A PR17 1-2 | Legrand | 27468 | 20860
6304027413 | Görgős kapcsoló 4P 25A PR21 0-1 | Legrand | 27413 | 13411
6304027443 | Görgős kapcsoló 4P 25A PR21 1-0-2 | Legrand | 27443 | 22718
6304027418 | Görgős kapcsoló 4P 32A PR26 0-1 | Legrand | 27418 | 16905
6304027448 | Görgős kapcsoló 4P 32A PR26 1-0-2 | Legrand | 27448 | 25810
6304027478 | Görgős kapcsoló 4P 32A PR26 1-2 | Legrand | 27478 | 25687
6304027423 | Görgős kapcsoló 4P 50A PR40 0-1 | Legrand | 27423 | 24316
6304027453 | Görgős kapcsoló 4P 50A PR40 1-0-2 | Legrand | 27453 | 43651
6304027483 | Görgős kapcsoló 4P 50A PR40 1-2 | Legrand | 27483 | 43747
6304027428 | Görgős kapcsoló 4P 63A PR63 0-1 | Legrand | 27428 | 26321
6304027458 | Görgős kapcsoló 4P 63A PR63 1-0-2 | Legrand | 27458 | 45859
6304027488 | Görgős kapcsoló 4P 63A PR63 1-2 | Legrand | 27488 | 45790
6304027534 | Görgős mérőátkapcsoló 16A ÁV nélküli | Legrand | 27534 | 34871
6304027535 | Görgős mérőátkapcsoló 16A ÁV-val közös pont nélkül | Legrand | 27535 | 35101
6304077856 | Green'up Access 2P+F 16 A EV fém süllyesztett aljzat | Legrand | 77856 | 50605
6304077857 | Green'up Access 2P+F 16 A EV fém süllyesztett aljzat zárható csapófedéllel | Legrand | 77857 | 59853
6304090472 | Green'up Access 2P+F 16 A EV műanyag falonkívüli aljzat | Legrand | 90472 | 29010
6304090478 | Green'up Access 2P+F 16 A EV műanyag falonkívüli aljzathoz kábeltartó konzol | Legrand | 90478 | 7796
6304090470 | Green'up Access kit 2P+F 16 A EV + kombinált ávk | Legrand | 90470 | 65054
6304057014 | Green'up ONE 11 kW háromfázisú műanyag töltőállomás 6mA DC védelemmel + 5m töltőkábellel | Legrand | 57014 | 370800
6304057015 | Green'up ONE 11 kW háromfázisú műanyag töltőállomás 6mA DC védelemmel + AC oldali védelemmel + 5m töltőkábellel | Legrand | 57015 | 381100
6304057016 | Green'up ONE 22 kW háromfázisú műanyag töltőállomás 6mA DC védelemmel + 5m töltőkábellel | Legrand | 57016 | 391400
6304057017 | Green'up ONE 22 kW háromfázisú műanyag töltőállomás 6mA DC védelemmel +AC oldali védelemmel + 5m töltőkábellel | Legrand | 57017 | 401700
6304057010 | Green'up ONE 3,7 kW egyfázisú műanyag töltőállomás 6mA DC védelemmel + 5m töltőkábellel | Legrand | 57010 | 329600
6304057011 | Green'up ONE 3,7 kW egyfázisú műanyag töltőállomás 6mA DC védelemmel + AC oldali védelemmel + 5m töltőkábellel | Legrand | 57011 | 339900
6304057012 | Green'up ONE 7,4 kW egyfázisú műanyag töltőállomás 6mA DC védelemmel + 5m töltőkábellel | Legrand | 57012 | 350200
6304057013 | Green'up ONE 7,4 kW egyfázisú műanyag töltőállomás 6mA DC védelemmel + AC oldali védelemmel + 5m töltőkábellel | Legrand | 57013 | 360500
6311200847 | Green'up Premium Mode 2/3 22 kW háromfázisú fém töltőállomás egy járműhöz 6mA DC védelemmel | Legrand | 058048N | 981637
6311200848 | Green'up Premium Mode 2/3 22 kW háromfázisú fém töltőállomás két járműhöz 6mA DC védelemmel | Legrand | 058049N | 1636062
6311200843 | Green'up Premium Mode 2/3 3,7/4,6 kW egyfázisú fém töltőállomás egy járműhöz 6mA DC védelemmel | Legrand | 058041N | 784000
6311200844 | Green'up Premium Mode 2/3 3,7/4,6 kW egyfázisú fém töltőállomás két járműhöz 6mA DC védelemmel | Legrand | 058042N | 1307540
6311200841 | Green'up Premium Mode 2/3 3,7/4,6 kW egyfázisú műanyag töltőállomás | Legrand | 058030N | 458097
6311200852 | Green'up Premium Mode 2/3 3,7/4,6 kW egyfázisú műanyag töltőállomás 6mA DC védelemmel + kommunikációs kit+RFID | Legrand | 059070N | 752588
6311200845 | Green'up Premium Mode 2/3 7,4 kW egyfázisú fém töltőállomás egy járműhöz 6mA DC védelemmel | Legrand | 058043N | 824575
6311200846 | Green'up Premium Mode 2/3 7,4 kW egyfázisú fém töltőállomás két járműhöz 6mA DC védelemmel | Legrand | 058044N | 1348114
6311200842 | Green'up Premium Mode 2/3 7,4 kW egyfázisú műanyag töltőállomás 6mA DC védelemmel | Legrand | 058035N | 484274
6311200853 | Green'up Premium Mode 2/3 7,4 kW egyfázisú műanyag töltőállomás 6mA DC védelemmel + kommunikációs kit+RFID | Legrand | 059071N | 759132
6311200840 | Green'up Premium Mode 3 22 kW háromfázisú műanyag töltőállomás | Legrand | 058002N | 549716
6311200851 | Green'up Premium Mode 3 22 kW háromfázisú műanyag töltőállomás 6mA DC védelemmel + kommunikációs kit+RFID | Legrand | 059007N | 791854
6311200838 | Green'up Premium Mode 3 3,7/4,6 kW egyfázisú műanyag töltőállomás | Legrand | 058000N | 486673
6311200849 | Green'up Premium Mode 3 3,7/4,6 kW egyfázisú műanyag töltőállomás 6mA DC védelemmel + kommunikációs kit+RFID | Legrand | 059005N | 719867
6311200839 | Green'up Premium Mode 3 7,4 kW egyfázisú műanyag töltőállomás | Legrand | 058001N | 503673
6311200850 | Green'up Premium Mode 3 7,4 kW egyfázisú műanyag töltőállomás 6mA DC védelemmel + kommunikációs kit+RFID | Legrand | 059006N | 739500
6304057018 | GreenUP ONE tartóoszlop | Legrand | 57018 | 154500
6304050341 | Gumi csatlakozóaljzat, földelt, IP44, kábelbevezetővel | Legrand | 50341 | 2351
6304050343 | Gumi csatlakozóaljzat, földelt, lengő, hátsó bekötésű, biztonsági zsaluval | Legrand | 50343 | 1684
6304050340 | Gumi csatlakozódugó, földelt, hátsó bekötésű | Legrand | 50340 | 1920
6304050342 | Gumi csatlakozódugó, földelt, hátsó bekötésű, IP44 | Legrand | 50342 | 1841
6304050344 | Gumi földelt csatlakozóaljzat, IP44, fekete | Legrand | 50344 | 5197
6304037323 | Gyűjtősín segédtartó 1600A | Legrand | 37323 | 41803
6304037375 | Gyűjtősín tartó 1250A 1 C rézsín sín/pólus | Legrand | 37375 | 45647
6304037376 | Gyűjtősín tartó 1250A 1 C rézsín sín/pólus | Legrand | 37376 | 45646
6304037374 | Gyűjtősín tartó 1250A 1 C rézsín sín/pólus | Legrand | 37374 | 31877
6304037373 | Gyűjtősín tartó 1250A 1 C rézsín sín/pólus | Legrand | 37373 | 31877
6304037366 | Gyűjtősín tartó 1600A 725 mm mély elosztószekrénybe | Legrand | 37366 | 75790
6304037367 | Gyűjtősín tartó 1600A 725 mm mély kábeltokba | Legrand | 37367 | 61568
6304037368 | Gyűjtősín tartó 1600A 975 mm mély elosztószekrénybe | Legrand | 37368 | 50380
6304037386 | Gyűjtősín tartó 1600A 975 mm mély elosztószekrénybe E=75mm | Legrand | 37386 | 71217
6304037369 | Gyűjtősín tartó 1600A 975 mm mély kábeltokba | Legrand | 37369 | 78834
6304080123 | Hármas Batibox doboz függőleges vagy vízszintes használatra | Legrand | 80123 | 2675
6304752003 | Hármas egypólusú kapcsoló mechanizmus VL/A | Legrand | 752003 | 3802
6304412157 | Háromfázisú áramváltó 250/5A, (?8 mm) kábelhez vagy (20,5x5,5 mm) gyűjtősínhez | Legrand | 412157 | 52821
6304412158 | Háromfázisú áramváltó 400/5A, (20,5x5,5 mm) gyűjtősínhez | Legrand | 412158 | 65863
6304338220 | Hárompozíciós kalapsín XL3 S 4000 16 modul szekrényhez | Legrand | 338220 | 9059
6304338223 | Hárompozíciós kalapsín XL3 S 4000 24 modul szekrényhez | Legrand | 338223 | 10332
6304338226 | Hárompozíciós kalapsín XL3 S 4000 36 modul szekrényhez | Legrand | 338226 | 11722
6304414627 | Hengeres olvadó biztosító 10x38 10A 1000V= | Legrand | 414627 | 5515
6304414628 | Hengeres olvadó biztosító 10x38 12A 1000V= | Legrand | 414628 | 5796
6304414629 | Hengeres olvadó biztosító 10x38 15A 1000V= | Legrand | 414629 | 6100
6304414630 | Hengeres olvadó biztosító 10x38 20A 1000V= | Legrand | 414630 | 6401
6304414625 | Hengeres olvadó biztosító 10x38 5A 1000V= | Legrand | 414625 | 4963
6304414626 | Hengeres olvadó biztosító 10x38 8A 1000V= | Legrand | 414626 | 5238
6304020296 | Hengerzár foglalat | Legrand | 20296 | 13750
6304035311 | Higrosztát | Legrand | 35311 | 55235
6304060797 | Hordozható LED lámpa, manuális be-/kikapcsolás, 3 fényszinttel, beépített Ni-MH akkumulátorral, IP40 - IK07 | Legrand | 60797 | 46651
6304980410 | Húzózsinór - szürke, szakítással bontható, gömb alakú fogantyúval | Legrand | 980410 | 9494
6304405242 | HX3 125 betápláló modul | Legrand | 405242 | 11257
6304405246 | HX3 125 csatlakozó modul - N (10 db) | Legrand | 405246 | 6722
6304405240 | HX3 125 dugaszolható sorelosztó 24 modul | Legrand | 405240 | 25834
6304405241 | HX3 125 dugaszolható sorelosztó 36 modul | Legrand | 405241 | 35076
6304405224 | HX3 125 rögzítési kiegészítő XL3 160-hoz | Legrand | 405224 | 3514
6304405231 | HX3 125 vízszintes elosztóblokk 254 mm széles | Legrand | 405231 | 27992
6304405230 | HX3 125 vízszintes elosztóblokk 454 mm széles | Legrand | 405230 | 36899
6304404481 | HX3 250 dugaszolható sorelosztó - csatlakozó nélkül | Legrand | 404481 | 104666
6304404480 | HX3 250 dugaszolható sorelosztó - hátsó csatlakozóval | Legrand | 404480 | 127254
6304404482 | HX3 250/400 oldalsó megtápláló modul | Legrand | 404482 | 310231
6304404484 | HX3 400 dugaszolható sorelosztó - csatlakozó nélkül | Legrand | 404484 | 124276
6304404483 | HX3 400 dugaszolható sorelosztó - hátsó csatlakozóval | Legrand | 404483 | 195594
6304404510 | HX3 dugaszolható foglalat DX3/DX 1P készülékhez - L1 | Legrand | 404510 | 22037
6304404511 | HX3 dugaszolható foglalat DX3/DX 1P készülékhez - L2 | Legrand | 404511 | 11061
6304404512 | HX3 dugaszolható foglalat DX3/DX 1P készülékhez - L3 | Legrand | 404512 | 11190
6304404513 | HX3 dugaszolható foglalat DX3/DX 1P készülékhez - N | Legrand | 404513 | 11000
6304404509 | HX3 dugaszolható foglalat DX3/DX 3P készülékhez | Legrand | 404509 | 61646
6304404508 | HX3 dugaszolható foglalat DX3/DX 4P készülékhez | Legrand | 404508 | 72487
6304404500 | HX3 fogalat DPX3 160 3P készülékhez | Legrand | 404500 | 73738
6304404501 | HX3 fogalat DPX3 160 4P készülékhez | Legrand | 404501 | 87619
6304404502 | HX3 fogalat DPX3 250 3P készülékhez | Legrand | 404502 | 100360
6304404503 | HX3 fogalat DPX3 250 4P készülékhez | Legrand | 404503 | 112408
6304404545 | HX3 összekötő készlet 725 mm mély elosztószekrényhez különböző középpont távolság esetén | Legrand | 404545 | 763843
6304404546 | HX3 összekötő készlet 975 mm mély elosztószekrényhez különböző középpont távolság esetén | Legrand | 404546 | 874033
6304404527 | HX3 univerzális vezetékezhető foglalat 1 modul széles | Legrand | 404527 | 2577
6304404517 | HX3 vezetékezhető foglalat DX3/DX 1P 1,5 mod/pólus széles készülékhez - L1 | Legrand | 404517 | 33201
6304404518 | HX3 vezetékezhető foglalat DX3/DX 1P 1,5 mod/pólus széles készülékhez - L2 | Legrand | 404518 | 17734
6304404519 | HX3 vezetékezhető foglalat DX3/DX 1P 1,5 mod/pólus széles készülékhez - L3 | Legrand | 404519 | 17959
6304404520 | HX3 vezetékezhető foglalat DX3/DX 1P 1,5 mod/pólus széles készülékhez - N | Legrand | 404520 | 18786
6304404523 | HX3 vezetékezhető foglalat DX3/DX 1P készülékhez - L1 | Legrand | 404523 | 9884
6304404524 | HX3 vezetékezhető foglalat DX3/DX 1P készülékhez - L2 | Legrand | 404524 | 10145
6304404525 | HX3 vezetékezhető foglalat DX3/DX 1P készülékhez - L3 | Legrand | 404525 | 10413
6304404526 | HX3 vezetékezhető foglalat DX3/DX 1P készülékhez - N | Legrand | 404526 | 10696
6304404516 | HX3 vezetékezhető foglalat DX3/DX 3P 1,5 mod/pólus széles készülékhez | Legrand | 404516 | 57904
6304404522 | HX3 vezetékezhető foglalat DX3/DX 3P készülékhez | Legrand | 404522 | 33462
6304404515 | HX3 vezetékezhető foglalat DX3/DX 4P 1,5 mod/pólus széles készülékhez | Legrand | 404515 | 78884
6304404521 | HX3 vezetékezhető foglalat DX3/DX 4P készülékhez | Legrand | 404521 | 42676
6304404660 | HX3-IS 223 dugaszolható elosztóblokk moduláris készülékek és kompakt megszakítók fogadására 400A-ig | Legrand | 404660 | 425760
6304404668 | HX3-IS 223 dugaszolható elosztóblokk moduláris készülékek fogadására 125A-ig | Legrand | 404668 | 524403
6304035312 | Hygrotermosztát Z+Ny | Legrand | 35312 | 111266
6304052405 | Hypra műanyag beépíthető ipari aljzat 2P 16A 20/50V törpefesz. | Legrand | 52405 | 9142
6304052105 | HYPRA ADAPTOR 2P+E 16A 230V | Legrand | 52105 | 8381
6304059841 | Hypra alapdoboz 230x120x120 | Legrand | 59841 | 21107
6304059843 | Hypra alapdoboz 370x140x120, 6 modul | Legrand | 59843 | 33411
6304059842 | Hypra alapdoboz 370x230x181 | Legrand | 59842 | 38825
6304059849 | Hypra alapdoboz 370x230x181, 18 modul | Legrand | 59849 | 92819
6304059844 | Hypra alapdoboz 370x230x181, 6 moudl | Legrand | 59844 | 53525
6304059847 | Hypra alapdoboz 370x230x181, 9 modul 4x16/32A | Legrand | 59847 | 67568
6304059846 | Hypra alapdoboz 470x160x173, 6 modul 2x16/32A | Legrand | 59846 | 48542
6304059845 | Hypra alapdoboz 740x230x181, 18 modul | Legrand | 59845 | 130865
6304059848 | Hypra alapdoboz 740x230x181, 18 modul 6x16/32A | Legrand | 59848 | 149391
6304052501 | Hypra beépíthető aljzat 2P 32A 20/25V | Legrand | 52501 | 9528
6304052218 | Hypra beépíthető aljzat 2P+E 16A 380/415V IP44 | Legrand | 52218 | 7285
6304052918 | Hypra beépíthető aljzat 2P+E 32A 380/415V IP44 | Legrand | 52918 | 12524
6304053622 | Hypra beépíthető aljzat 2P+E 63A 200/250V IP44 | Legrand | 53622 | 30206
6304059326 | Hypra beépíthető aljzat 2P+E 63A 200/250V IP66/67 | Legrand | 59326 | 38140
6304052019 | Hypra beépíthető aljzat 3P+E 16A 200/250V IP44 | Legrand | 52019 | 7809
6304051147 | Hypra beépíthető aljzat 3P+E 16A 200/250V IP66/67 | Legrand | 51147 | 21030
6304052719 | Hypra beépíthető aljzat 3P+E 32A 200/250V IP44 | Legrand | 52719 | 12821
6304053623 | Hypra beépíthető aljzat 3P+E 63A 200/250V IP44 | Legrand | 53623 | 32193
6304052020 | Hypra beépíthető aljzat 3P+N+E 16A 250V IP44 | Legrand | 52020 | 11133
6304052720 | Hypra beépíthető aljzat 3P+N+E 32A 250V IP44 | Legrand | 52720 | 14818
6304053903 | Hypra beépíthető háztartási aljzat 250V16A 2P+E IP44 | Legrand | 53903 | 7433
6304053911 | Hypra beépíthető háztartási aljzat 250V16A 2P+E IP66/67 | Legrand | 53911 | 14843
6304052195 | Hypra csavar és anyakészlet | Legrand | 52195 | 1660
6304059512 | Hypra Dafb-1253k06 400V~ IP66/67-55 rögzíthető aljzat | Legrand | 59512 | 95605
6304059513 | Hypra Dafb-1254k06 400V~ IP66/67-55 rögzíthető aljzat | Legrand | 59513 | 107021
6304051126 | Hypra Dafb-162k06 230V~ IP66/67-55 rögzíthető aljzat | Legrand | 51126 | 13210
6304051130 | Hypra Dafb-163k06 400V~ IP66/67-55 rögzíthető aljzat | Legrand | 51130 | 18251
6304051131 | Hypra Dafb-164k06 400V~ IP66/67-55 rögzíthető aljzat | Legrand | 51131 | 21136
6304059427 | Hypra Dafb-633k06 400V~ IP66/67-55 rögzíthető aljzat | Legrand | 59427 | 42115
6304059428 | Hypra Dafb-634k06 400V~ IP66/67-55 rögzíthető aljzat | Legrand | 59428 | 41088
6304051146 | Hypra Dafbe-162k06 230V~ IP66/67-55 rögzíthető aljzat | Legrand | 51146 | 16752
6304051150 | Hypra Dafbe-163k06 400V~ IP66/67-55 rögzíthető aljzat | Legrand | 51150 | 22080
6304051151 | Hypra Dafbe-164k06 400V~ IP66/67-55 rögzíthető aljzat | Legrand | 51151 | 24929
6304053046 | Hypra Dafbe-322k06 230V~ IP66/67-55 rögzíthető aljzat | Legrand | 53046 | 22326
6304053050 | Hypra Dafbe-323k06 400V~ IP66/67-55 rögzíthető aljzat | Legrand | 53050 | 27522
6304053051 | Hypra Dafbe-324k06 400V~ IP66/67-55 rögzíthető aljzat | Legrand | 53051 | 25341
6304052018 | Hypra Dafbem-162k06 230V~ IP44 rögzíthető aljzat | Legrand | 52018 | 6887
6304052219 | Hypra Dafbem-163k06 400V~ IP44 rögzíthető aljzat | Legrand | 52219 | 7390
6304052220 | Hypra Dafbem-164k06 400V~ IP44 rögzíthető aljzat | Legrand | 52220 | 10524
6304052718 | Hypra Dafbem-322k06 230V~ IP44 rögzíthető aljzat | Legrand | 52718 | 12524
6304052919 | Hypra Dafbem-323k06 400V~ IP44 rögzíthető aljzat | Legrand | 52919 | 13462
6304052359 | Hypra Dafbem-323k06 500V~ IP44 rögzíthető aljzat | Legrand | 52359 | 15600
6304052920 | Hypra Dafbem-324k06 400V~ IP44 rögzíthető aljzat | Legrand | 52920 | 14002
6304059502 | Hypra Dafbf-1253k06 400V~ IP66/67-55 rögzíthető aljzat | Legrand | 59502 | 231000
6304059503 | Hypra Dafbf-1254k06 400V~ IP66/67-55 rögzíthető aljzat | Legrand | 59503 | 240865
6304052032 | Hypra Dafbf-162k06 230V~ IP44 rögzíthető aljzat | Legrand | 52032 | 23329
6304052233 | Hypra Dafbf-163k06 400V~ IP44 rögzíthető aljzat | Legrand | 52233 | 24480
6304052234 | Hypra Dafbf-164k06 400V~ IP44 rögzíthető aljzat | Legrand | 52234 | 27042
6304052732 | Hypra Dafbf-322k06 230V~ IP44 rögzíthető aljzat | Legrand | 52732 | 29557
6304052933 | Hypra Dafbf-323k06 400V~ IP44 rögzíthető aljzat | Legrand | 52933 | 27121
6304052934 | Hypra Dafbf-324k06 400V~ IP44 rögzíthető aljzat | Legrand | 52934 | 30956
6304053833 | Hypra Dafbf-623k06 400V~ IP44 rögzíthető aljzat | Legrand | 53833 | 68224
6304053834 | Hypra Dafbf-624k06 400V~ IP44 rögzíthető aljzat | Legrand | 53834 | 71891
6304059437 | Hypra Dafbf-633k06 400V~ IP66/67-55 rögzíthető aljzat | Legrand | 59437 | 114068
6304059438 | Hypra Dafbf-634k06 400V~ IP66/67-55 rögzíthető aljzat | Legrand | 59438 | 119632
6304052012 | Hypra Dafbfrf-162k06 230V~ IP44/55 Prisinter aljzat | Legrand | 52012 | 94969
6304052213 | Hypra Dafbfrf-163k06 400V~ IP44/55 Prisinter aljzat | Legrand | 52213 | 99440
6304052214 | Hypra Dafbfrf-164k06 400V~ IP44/55 Prisinter aljzat | Legrand | 52214 | 97801
6304052913 | Hypra Dafbfrf-323k06 400V~ IP44/55 Prisinter aljzat | Legrand | 52913 | 105617
6304052914 | Hypra Dafbfrf-324k06 400V~ IP44/55 Prisinter aljzat | Legrand | 52914 | 139132
6304053800 | Hypra Dafbfrf-623k06 400V~ IP44/55 Prisinter aljzat | Legrand | 53800 | 160021
6304053801 | Hypra Dafbfrf-624k06 400V~ IP44/55 Prisinter aljzat | Legrand | 53801 | 166419
6304051910 | Hypra Dafbfrm-162k06 130V~ IP44/55 Prisinter aljzat | Legrand | 51910 | 44307
6304052002 | Hypra Dafbfrm-162k06 230V~ IP44/55 Prisinter aljzat | Legrand | 52002 | 44291
6304052203 | Hypra Dafbfrm-163k06 400V~ IP44/55 Prisinter aljzat | Legrand | 52203 | 44932
6304052204 | Hypra Dafbfrm-164k06 400V~ IP44/55 Prisinter aljzat | Legrand | 52204 | 57501
6304052702 | Hypra Dafbfrm-322k06 230V~ IP44/55 Prisinter aljzat | Legrand | 52702 | 51191
6304052903 | Hypra Dafbfrm-323k06 400V~ IP44/55 Prisinter aljzat | Legrand | 52903 | 57546
6304052904 | Hypra Dafbfrm-324k06 400V~ IP44/55 Prisinter aljzat | Legrand | 52904 | 64676
6304053603 | Hypra Dafbfrm-633k06 400V~ IP44/55 Prisinter aljzat | Legrand | 53603 | 96680
6304053604 | Hypra Dafbfrm-634k06 400V~ IP44/55 Prisinter aljzat | Legrand | 53604 | 108866
6304051920 | Hypra Dafbm-162k06 130V~ IP44 rögzíthető aljzat | Legrand | 51920 | 8592
6304052022 | Hypra Dafbm-162k06 230V~ IP44 rögzíthető aljzat | Legrand | 52022 | 7052
6304052401 | Hypra Dafbm-162t06 24V~ IP44 rögzíthető aljzat | Legrand | 52401 | 8901
6304052223 | Hypra Dafbm-163k06 400V~ IP44 rögzíthető aljzat | Legrand | 52223 | 8222
6304052224 | Hypra Dafbm-164k06 400V~ IP44 rögzíthető aljzat | Legrand | 52224 | 9604
6304053823 | Hypra Dafbm-623k06 400V~ IP44 rögzíthető aljzat | Legrand | 53823 | 32410
6304053824 | Hypra Dafbm-624k06 400V~ IP44 rögzíthető aljzat | Legrand | 53824 | 34703
6304052092 | Hypra Dafhg-162k06 230V~ IP44 hordozható aljzat | Legrand | 52092 | 22778
6304052481 | Hypra Dafhg-162t06 24V~ IP44 hordozható aljzat | Legrand | 52481 | 30801
6304052293 | Hypra Dafhg-163k06 400V~ IP44 hordozható aljzat | Legrand | 52293 | 23506
6304052294 | Hypra Dafhg-164k06 400V~ IP44 hordozható aljzat | Legrand | 52294 | 29400
6304052792 | Hypra Dafhg-322k06 230V~ IP44 hordozható aljzat | Legrand | 52792 | 29175
6304052993 | Hypra Dafhg-323k06 400V~ IP44 hordozható aljzat | Legrand | 52993 | 28472
6304052994 | Hypra Dafhg-324k06 400V~ IP44 hordozható aljzat | Legrand | 52994 | 30930
6304053893 | Hypra Dafhg-633k06 400V~ IP44 hordozható aljzat | Legrand | 53893 | 67268
6304053894 | Hypra Dafhg-634k06 400V~ IP44 hordozható aljzat | Legrand | 53894 | 71018
6304059532 | Hypra Dafhm-1253k06 400V~ IP66/67-55 hordozható aljzat | Legrand | 59532 | 152275
6304059533 | Hypra Dafhm-1254k06 400V~ IP66/67-55 hordozható aljzat | Legrand | 59533 | 157810
6304051980 | Hypra Dafhm-162k06 130V~ IP44 hordozható aljzat | Legrand | 51980 | 15459
6304052082 | Hypra Dafhm-162k06 230V~ IP44 hordozható aljzat | Legrand | 52082 | 13591
6304051176 | Hypra Dafhm-162k06 230V~ IP66/67-55 hordozható aljzat | Legrand | 51176 | 20552
6304052461 | Hypra Dafhm-162t06 24V~ IP44 hordozható aljzat | Legrand | 52461 | 19407
6304052283 | Hypra Dafhm-163k06 400V~ IP44 hordozható aljzat | Legrand | 52283 | 14445
6304051180 | Hypra Dafhm-163k06 400V~ IP66/67-55 hordozható aljzat | Legrand | 51180 | 26079
6304052284 | Hypra Dafhm-164k06 400V~ IP44 hordozható aljzat | Legrand | 52284 | 18410
6304051181 | Hypra Dafhm-164k06 400V~ IP66/67-55 hordozható aljzat | Legrand | 51181 | 31066
6304052782 | Hypra Dafhm-322k06 230V~ IP44 hordozható aljzat | Legrand | 52782 | 19700
6304053076 | Hypra Dafhm-322k06 230V~ IP66/67-55 hordozható aljzat | Legrand | 53076 | 33056
6304052983 | Hypra Dafhm-323k06 400V~ IP44 hordozható aljzat | Legrand | 52983 | 20074
6304053080 | Hypra Dafhm-323k06 400V~ IP66/67-55 hordozható aljzat | Legrand | 53080 | 33008
6304052362 | Hypra Dafhm-323k06 500V~ IP44 hordozható aljzat | Legrand | 52362 | 20967
6304052984 | Hypra Dafhm-324k06 400V~ IP44 hordozható aljzat | Legrand | 52984 | 22653
6304053081 | Hypra Dafhm-324k06 400V~ IP66/67-55 hordozható aljzat | Legrand | 53081 | 34465
6304053883 | Hypra Dafhm-633k06 400V~ IP44 hordozható aljzat | Legrand | 53883 | 48551
6304059487 | Hypra Dafhm-633k06 400V~ IP66/67-55 hordozható aljzat | Legrand | 59487 | 58941
6304053884 | Hypra Dafhm-634k06 400V~ IP44 hordozható aljzat | Legrand | 53884 | 46363
6304059488 | Hypra Dafhm-634k06 400V~ IP66/67-55 hordozható aljzat | Legrand | 59488 | 61880
6304053733 | Hypra Daftf633k06 400V~ IP44 rögzíthető aljzat | Legrand | 53733 | 192090
6304053734 | Hypra Daftf634k06 400V~ IP44 rögzíthető aljzat | Legrand | 53734 | 214714
6304053723 | Hypra Daftm633k06 400V~ IP44 rögzíthető aljzat | Legrand | 53723 | 99105
6304053724 | Hypra Daftm634k06 400V~ IP44 rögzíthető aljzat | Legrand | 53724 | 103309
6304052142 | Hypra Dfhf-162k06 230V~ IP44 hordozható dugó | Legrand | 52142 | 31139
6304052143 | Hypra Dfhf-163k06 230V~ IP44 hordozható dugó | Legrand | 52143 | 33535
6304052144 | Hypra Dfhf-164k06 230V~ IP44 hordozható dugó | Legrand | 52144 | 39462
6304052843 | Hypra Dfhf-323k06 230V~ IP44 hordozható dugó | Legrand | 52843 | 40405
6304052844 | Hypra Dfhf-324k06 230V~ IP44 hordozható dugó | Legrand | 52844 | 46921
6304052052 | Hypra Dfhg-162k06 230V~ IP44 hordozható dugó | Legrand | 52052 | 15542
6304051106 | Hypra Dfhg-162k06 230V~ IP66/67-55 hordozható dugó | Legrand | 51106 | 20282
6304052253 | Hypra Dfhg-163k06 400V~ IP44 hordozható dugó | Legrand | 52253 | 17603
6304051110 | Hypra Dfhg-163k06 400V~ IP66/67-55 hordozható dugó | Legrand | 51110 | 22925
6304052254 | Hypra Dfhg-164k06 400V~ IP44 hordozható dugó | Legrand | 52254 | 20470
6304051111 | Hypra Dfhg-164k06 400V~ IP66/67-55 hordozható dugó | Legrand | 51111 | 25470
6304052062 | Hypra Dfhg-322k06 230V~ IP44 hordozható dugó | Legrand | 52062 | 12607
6304052752 | Hypra Dfhg-322k06 230V~ IP44 hordozható dugó | Legrand | 52752 | 21404
6304053006 | Hypra Dfhg-322k06 230V~ IP66/67-55 hordozható dugó | Legrand | 53006 | 26352
6304052953 | Hypra Dfhg-323k06 400V~ IP44 hordozható dugó | Legrand | 52953 | 21452
6304053010 | Hypra Dfhg-323k06 400V~ IP66/67-55 hordozható dugó | Legrand | 53010 | 24304
6304052954 | Hypra Dfhg-324k06 400V~ IP44 hordozható dugó | Legrand | 52954 | 23614
6304053011 | Hypra Dfhg-324k06 400V~ IP66/67-55 hordozható dugó | Legrand | 53011 | 30185
6304053853 | Hypra Dfhg-633k06 400V~ IP44 hordozható dugó | Legrand | 53853 | 53150
6304053854 | Hypra Dfhg-634k06 400V~ IP44 hordozható dugó | Legrand | 53854 | 56234
6304059522 | Hypra Dfhm-1253k06 400V~ IP66/67-55 hordozható dugó | Legrand | 59522 | 137229
6304059523 | Hypra Dfhm-1254k06 400V~ IP66/67-55 hordozható dugó | Legrand | 59523 | 140516
6304051940 | Hypra Dfhm-162k06 130V~ IP44 hordozható dugó | Legrand | 51940 | 13251
6304052042 | Hypra Dfhm-162k06 230V~ IP44 hordozható dugó | Legrand | 52042 | 10808
6304051156 | Hypra Dfhm-162k06 230V~ IP66/67-55 hordozható dugó | Legrand | 51156 | 16631
6304052421 | Hypra Dfhm-162t06 24V~ IP44 hordozható dugó | Legrand | 52421 | 19834
6304052243 | Hypra Dfhm-163k06 230V~ IP44 hordozható dugó | Legrand | 52243 | 11541
6304051160 | Hypra Dfhm-163k06 400V~ IP66/67-55 hordozható dugó | Legrand | 51160 | 20365
6304052244 | Hypra Dfhm-164k06 230V~ IP44 hordozható dugó | Legrand | 52244 | 14501
6304051161 | Hypra Dfhm-164k06 400V~ IP66/67-55 hordozható dugó | Legrand | 51161 | 21140
6304052742 | Hypra Dfhm-322k06 230V~ IP44 hordozható dugó | Legrand | 52742 | 16770
6304053056 | Hypra Dfhm-322k06 230V~ IP66/67-55 hordozható dugó | Legrand | 53056 | 22977
6304052521 | Hypra Dfhm-322t06 24V~ IP44 hordozható dugó | Legrand | 52521 | 20719
6304052943 | Hypra Dfhm-323k06 230V~ IP44 hordozható dugó | Legrand | 52943 | 16397
6304053060 | Hypra Dfhm-323k06 400V~ IP66/67-55 hordozható dugó | Legrand | 53060 | 25217
6304052361 | Hypra Dfhm-323k06 500V~ IP44 hordozható dugó | Legrand | 52361 | 18598
6304052944 | Hypra Dfhm-324k06 230V~ IP44 hordozható dugó | Legrand | 52944 | 18225
6304053061 | Hypra Dfhm-324k06 400V~ IP66/67-55 hordozható dugó | Legrand | 53061 | 28049
6304053843 | Hypra Dfhm-633k06 230V~ IP44 hordozható dugó | Legrand | 53843 | 46732
6304059447 | Hypra Dfhm-633k06 400V~ IP66/67-55 hordozható dugó | Legrand | 59447 | 53478
6304053844 | Hypra Dfhm-634k06 400V~ IP44 hordozható dugó | Legrand | 53844 | 49830
6304059448 | Hypra Dfhm-634k06 400V~ IP66/67-55 hordozható dugó | Legrand | 59448 | 58387
6304052072 | Hypra Dfhmf-162k06 230V~ IP44 meghajlított hordozható dugó | Legrand | 52072 | 29725
6304052762 | Hypra Dfhmf-162k06 230V~ IP44 meghajlított hordozható dugó | Legrand | 52762 | 12597
6304052273 | Hypra Dfhmf-163k06 400V~ IP44 meghajlított hordozható dugó | Legrand | 52273 | 31323
6304052274 | Hypra Dfhmf-164k06 400V~ IP44 meghajlított hordozható dugó | Legrand | 52274 | 36770
6304052772 | Hypra Dfhmf-322k06 230V~ IP44 meghajlított hordozható dugó | Legrand | 52772 | 40660
6304052973 | Hypra Dfhmf-323k06 400V~ IP44 meghajlított hordozható dugó | Legrand | 52973 | 40038
6304052974 | Hypra Dfhmf-324k06 400V~ IP44 meghajlított hordozható dugó | Legrand | 52974 | 44525
6304053873 | Hypra Dfhmf-633k06 400V~ IP44 meghajlított hordozható dugó | Legrand | 53873 | 100118
6304053874 | Hypra Dfhmf-634k06 400V~ IP44 meghajlított hordozható dugó | Legrand | 53874 | 103529
6304052152 | Hypra Dfhmg-162k06 230V~ IP44 mh. hor.dugó | Legrand | 52152 | 17046
6304052441 | Hypra Dfhmg-162t06 24V~ IP44 meghajlított hordozható dugó | Legrand | 52441 | 25193
6304052153 | Hypra Dfhmg-163k06 400V~ IP44 meghajlított hordozható dugó | Legrand | 52153 | 23412
6304052154 | Hypra Dfhmg-164k06 400V~ IP44 meghajlított hordozható dugó | Legrand | 52154 | 27775
6304052853 | Hypra Dfhmg-323k06 400V~ IP44 meghajlított hordozható dugó | Legrand | 52853 | 29521
6304052854 | Hypra Dfhmg-324k06 400V~ IP44 meghajlított hordozható dugó | Legrand | 52854 | 31256
6304053863 | Hypra Dfhmg-633k06 400V~ IP44 meghajlított hordozható dugó | Legrand | 53863 | 59308
6304053864 | Hypra Dfhmg-634k06 400V~ IP44 meghajlított hordozható dugó | Legrand | 53864 | 62394
6304052263 | Hypra Dfhmm-163k06 400V~ IP44 meghajlított hordozható dugó | Legrand | 52263 | 13062
6304052264 | Hypra Dfhmm-164k06 400V~ IP44 meghajlított hordozható dugó | Legrand | 52264 | 17564
6304052963 | Hypra Dfhmm-323k06 400V~ IP44 meghajlított hordozható dugó | Legrand | 52963 | 17345
6304052964 | Hypra Dfhmm-324k06 400V~ IP44 meghajlított hordozható dugó | Legrand | 52964 | 21528
6304052162 | Hypra Dfrf-162k06 230V~ IP44 rögzíthető dugó | Legrand | 52162 | 33769
6304052163 | Hypra Dfrf-163k06 400V~ IP44 rögzíthető dugó | Legrand | 52163 | 36530
6304052164 | Hypra Dfrf-164k06 400V~ IP44 rögzíthető dugó | Legrand | 52164 | 37821
6304052862 | Hypra Dfrf-322k06 230V~ IP44 rögzíthető dugó | Legrand | 52862 | 45653
6304052863 | Hypra Dfrf-323k06 400V~ IP44 rögzíthető dugó | Legrand | 52863 | 45811
6304052864 | Hypra Dfrf-324k06 400V~ IP44 rögzíthető dugó | Legrand | 52864 | 48273
6304059542 | Hypra Dfrm-1253k06 400V~ IP66/67 rögzíthető dugó | Legrand | 59542 | 73857
6304059543 | Hypra Dfrm-1254k06 400V~ IP66/67 rögzíthető dugó | Legrand | 59543 | 81173
6304051970 | Hypra Dfrm-162k06 130V~ IP44 rögzíthető dugó | Legrand | 51970 | 13164
6304052172 | Hypra Dfrm-162k06 230V~ IP44 rögzíthető dugó | Legrand | 52172 | 12724
6304051186 | Hypra Dfrm-162k06 230V~ IP66/67-55 rögzíthető dugó | Legrand | 51186 | 16398
6304052173 | Hypra Dfrm-163k06 400V~ IP44 rögzíthető dugó | Legrand | 52173 | 14659
6304051190 | Hypra Dfrm-163k06 400V~ IP66/67-55 rögzíthető dugó | Legrand | 51190 | 16977
6304052174 | Hypra Dfrm-164k06 400V~ IP44 rögzíthető dugó | Legrand | 52174 | 16111
6304051191 | Hypra Dfrm-164k06 400V~ IP66/67-55 rögzíthető dugó | Legrand | 51191 | 18386
6304052872 | Hypra Dfrm-322k06 230V~ IP44 rögzíthető dugó | Legrand | 52872 | 17347
6304053086 | Hypra Dfrm-322k06 230V~ IP66/67-55 rögzíthető dugó | Legrand | 53086 | 20649
6304052873 | Hypra Dfrm-323k06 400V~ IP44 rögzíthető dugó | Legrand | 52873 | 16404
6304053090 | Hypra Dfrm-323k06 400V~ IP66/67-55 rögzíthető dugó | Legrand | 53090 | 21723
6304052874 | Hypra Dfrm-324k06 400V~ IP44 rögzíthető dugó | Legrand | 52874 | 20659
6304053091 | Hypra Dfrm-324k06 400V~ IP66/67-55 rögzíthető dugó | Legrand | 53091 | 20562
6304053773 | Hypra Dfrm-633k06 400V~ IP44 rögzíthető dugó | Legrand | 53773 | 38486
6304059477 | Hypra Dfrm-633k06 400V~ IP66/67 rögzíthető dugó | Legrand | 59477 | 42711
6304053774 | Hypra Dfrm-634k06 400V~ IP44 rögzíthető dugó | Legrand | 53774 | 46519
6304059478 | Hypra Dfrm-634k06 400V~ IP66/67 rögzíthető dugó | Legrand | 59478 | 41195
6304052059 | Hypra fém a.dob. IP44/55 162/163 Prisinter aljzathoz | Legrand | 52059 | 37647
6304052259 | Hypra fém a.dob. IP44/55 323/324 Prisinter aljzathoz | Legrand | 52259 | 75098
6304053809 | Hypra fém a.dob. IP44/55 633/634 Prisinter aljzathoz | Legrand | 53809 | 84003
6304052039 | Hypra fém alapdoboz IP44 162 beépíthető aljzathoz | Legrand | 52039 | 35728
6304052069 | Hypra fém alapdoboz IP44 162 rögzíthetődugóhoz | Legrand | 52069 | 24717
6304052239 | Hypra fém alapdoboz IP44 163/164 beépíthető aljzathoz | Legrand | 52239 | 42980
6304052269 | Hypra fém alapdoboz IP44 163/164 rögzíthetődugóhoz | Legrand | 52269 | 31337
6304052939 | Hypra fém alapdoboz IP44 322/323/324 beépíthető aljzathoz | Legrand | 52939 | 49761
6304052969 | Hypra fém alapdoboz IP44 322/323/324 rögzíthető dugóhoz | Legrand | 52969 | 37510
6304052959 | Hypra fém alapdoboz IP44/55 164 Prisinter aljzathoz | Legrand | 52959 | 34352
6304052289 | Hypra mü.átmd.IP66/67-55 163/164 beépíthető aljzathoz | Legrand | 52289 | 27678
6304053889 | Hypra mü.átmd.IP66/67-55 633/634 beépíthető aljzathoz | Legrand | 53889 | 99116
6304052049 | Hypra műa a.dob. IP44/55 162/163 Prisinter aljzathoz | Legrand | 52049 | 11641
6304052249 | Hypra műa a.dob. IP44/55 164 Prisinter aljzathoz | Legrand | 52249 | 12068
6304053749 | Hypra műa a.dob. IP44/55 633/634 Prisinter aljzathoz | Legrand | 53749 | 12882
6304052029 | Hypra műa alapdoboz IP44 162 beépíthető aljzathoz | Legrand | 52029 | 10739
6304052079 | Hypra műa alapdoboz IP44 162 rögzíthető dugóhoz | Legrand | 52079 | 9333
6304052419 | Hypra műa alapdoboz IP44 162/323ELV beépíthető aljzathoz | Legrand | 52419 | 9017
6304052229 | Hypra műa alapdoboz IP44 163/164 beépíthető aljzathoz | Legrand | 52229 | 9902
6304052279 | Hypra műa alapdoboz IP44 163/164 rögzíthetődugóhoz | Legrand | 52279 | 11406
6304053879 | Hypra műa alapdoboz IP44 633/634 rögzíthetődugóhoz | Legrand | 53879 | 53369
6304052089 | Hypra műa átm.doboz IP44 162/163 beépíthető aljzathoz | Legrand | 52089 | 26055
6304052990 | Hypra műa átm.doboz IP44 322/323/324beépíthető aljzathoz | Legrand | 52990 | 35759
6304052940 | Hypra műanyag alapdoboz IP44 322/323/324 beépíthető aljzathoz | Legrand | 52940 | 22859
6304052979 | Hypra műanyag alapdoboz IP44 322/323/324 rögzíthető dugóhoz | Legrand | 52979 | 18937
6304052949 | Hypra műanyag alapdoboz IP44/55 322/323/324 Prisinter aljzathoz | Legrand | 52949 | 14296
6304059114 | Hypra ráépíthető csatlakozóaljzat főkapcsolóval 125A 3P+E 400V | Legrand | 59114 | 293357
6304059115 | Hypra ráépíthető csatlakozóaljzat főkapcsolóval 125A 4P+E 400V | Legrand | 59115 | 448869
6304052119 | Hypra rögzítőperem ELV aljzatokhoz | Legrand | 52119 | 3713
6304052118 | Hypra rögzítőperem háztartási aljzathoz | Legrand | 52118 | 2827
6304053949 | Hypra rögzítőperem Program Mosaic termékek fogadására | Legrand | 53949 | 8812
6304052124 | Hypra rögzítőperem tömör | Legrand | 52124 | 2663
6304089684 | Illesztőkeret nehéz terheléshez (20kN) | Legrand | 89684 | 69231
6311200296 | IME egyfázisú feszültségfigyelő relé 20-150 Vdc | Legrand | RM2UM1FH | 90037
6311200295 | IME egyfázisú feszültségfigyelő relé 230 Vac | Legrand | RM2UM1F3 | 104760
6311200297 | IME háromfázisú feszültségfigyelő relé 230 Vac | Legrand | RM3UT3KA | 156513
6311200305 | IME NEMO 96 HDLe Ethernet modul | Legrand | IF96015 | 159863
6311200301 | IME NEMO 96 HDLe LonWorks modul | Legrand | IF96009 | 127870
6311200303 | IME NEMO 96 HDLe M-Bus EN1434-3 modul | Legrand | IF96013 | 27141
6311200300 | IME NEMO 96 HDLe Profibus EN50170 - DP0 modul | Legrand | IF96007A | 119746
6311200299 | IME NEMO 96 HDLe RS232 Modbus RTU/TCP modul | Legrand | IF96002 | 39689
6311200304 | IME NEMO 96 HDLe RS485 BACnet MS-TP modul | Legrand | IF96014 | 83760
6311200302 | IME NEMO 96 HDLe RS485 Modbus RTU/TCP + memória modul | Legrand | IF96012 | 99210
6311200298 | IME NEMO 96 HDLe RS485 Modbus RTU/TCP modul | Legrand | IF96001 | 37465
6311200310 | IME NEMO 96 HDLe sülly. multif. Mérő Rogowski tekerccsel 142mm RS485 | Legrand | KRNEMOHDLE142 | 510846
6311200311 | IME NEMO 96 HDLe sülly. multif. Mérő Rogowski tekerccsel 190mm RS485 | Legrand | KRNEMOHDLE190 | 536388
6311200309 | IME NEMO 96 HDLe sülly. multif. Mérő Rogowski tekerccsel 80mm RS485 | Legrand | KRNEMOHDLE080 | 486519
6311200307 | IME NEMO D4-Le moduláris multif. Mérő Rogowski tekerccsel 142mm RS485 | Legrand | KRNEMOD4LE142 | 510846
6311200308 | IME NEMO D4-Le moduláris multif. Mérő Rogowski tekerccsel 190mm RS485 | Legrand | KRNEMOD4LE190 | 536388
6311200306 | IME NEMO D4-Le moduláris multif. Mérő Rogowski tekerccsel 80mm RS485 | Legrand | KRNEMOD4LE080 | 486519
6304654728 | Incara Disq 60 - bútorba süllyeszthető 2P+F csatlakozóaljzat, 2m kábellel és fedéllel, fekete | Legrand | 654728 | 14784
6304654727 | Incara Disq 60 - bútorba süllyeszthető 2P+F csatlakozóaljzat, 2m kábellel, alumínium | Legrand | 654727 | 11088
6304654725 | Incara Disq 60 - bútorba süllyeszthető 2P+F csatlakozóaljzat, 2m kábellel, fehér | Legrand | 654725 | 11088
6304654726 | Incara Disq 60 - bútorba süllyeszthető 2P+F csatlakozóaljzat, 2m kábellel, fekete | Legrand | 654726 | 11088
6304654733 | Incara Disq 60 - bútorba süllyeszthető USB A+C töltőaljzat, 2m kábellel és fedéllel, fekete | Legrand | 654733 | 25344
6304654732 | Incara Disq 60 - bútorba süllyeszthető USB A+C töltőaljzat, 2m kábellel, alumínium | Legrand | 654732 | 21120
6304654730 | Incara Disq 60 - bútorba süllyeszthető USB A+C töltőaljzat, 2m kábellel, fehér | Legrand | 654730 | 21120
6304654731 | Incara Disq 60 - bútorba süllyeszthető USB A+C töltőaljzat, 2m kábellel, fekete | Legrand | 654731 | 21120
6304654739 | Incara Disq 60 kiegészítő fém gyűrű puha felületű anyagba szereléshez | Legrand | 654739 | 2112
6304654716 | Incara Disq 80 - bútorba süllyeszthető 2P+F + USB A+C + kábelkivezető aljzat, 2m kábellel, alumínium | Legrand | 654716 | 28512
6304654714 | Incara Disq 80 - bútorba süllyeszthető 2P+F + USB A+C + kábelkivezető aljzat, 2m kábellel, fehér | Legrand | 654714 | 28512
6304654715 | Incara Disq 80 - bútorba süllyeszthető 2P+F + USB A+C + kábelkivezető aljzat, 2m kábellel, fekete | Legrand | 654715 | 28512
6304654713 | Incara Disq 80 - bútorba süllyeszthető 2P+F + USB A+C + RJ45 Cat.6 UTP aljzat, 2m kábellel és vedéllel, fekete | Legrand | 654713 | 35904
6304654712 | Incara Disq 80 - bútorba süllyeszthető 2P+F + USB A+C + RJ45 Cat.6 UTP aljzat, 2m kábellel, alumínium | Legrand | 654712 | 30096
6304654710 | Incara Disq 80 - bútorba süllyeszthető 2P+F + USB A+C + RJ45 Cat.6 UTP aljzat, 2m kábellel, fehér | Legrand | 654710 | 30096
6304654711 | Incara Disq 80 - bútorba süllyeszthető 2P+F + USB A+C + RJ45 Cat.6 UTP aljzat, 2m kábellel, fekete | Legrand | 654711 | 30096
6304654746 | Incara Disq In 2 - bútorba süllyeszthető 1x2P+F + 1xUSB A+C aljzat, 2m kábellel, fehér | Legrand | 654746 | 42240
6304654749 | Incara Disq In 2 - bútorba süllyeszthető 1x2P+F + 1xUSB A+C aljzat, 2m kábellel, fekete | Legrand | 654749 | 42240
6304654755 | Incara Disq In 2 burkolat, alumínium | Legrand | 654755 | 15840
6304654756 | Incara Disq In 2 burkolat, fehér | Legrand | 654756 | 15840
6304654757 | Incara Disq In 2 burkolat, fekete | Legrand | 654757 | 15840
6304654747 | Incara Disq In 3 - bútorba süllyeszthető 2x2P+F + 1xUSB A+C aljzat, 2m kábellel, fehér | Legrand | 654747 | 50688
6304654750 | Incara Disq In 3 - bútorba süllyeszthető 2x2P+F + 1xUSB A+C aljzat, 2m kábellel, fekete | Legrand | 654750 | 50688
6304654759 | Incara Disq In 3 burkolat, alumínium | Legrand | 654759 | 19008
6304654760 | Incara Disq In 3 burkolat, fehér | Legrand | 654760 | 19008
6304654761 | Incara Disq In 3 burkolat, fekete | Legrand | 654761 | 19008
6304654748 | Incara Disq In 4 - bútorba süllyeszthető 2x2P+F + 1xUSB A+C + 1xHDMI aljzat, 2m kábellel, fehér | Legrand | 654748 | 58080
6304654751 | Incara Disq In 4 - bútorba süllyeszthető 2x2P+F + 1xUSB A+C + 1xHDMI aljzat, 2m kábellel, fekete | Legrand | 654751 | 58080
6304654763 | Incara Disq In 4 burkolat, alumínium | Legrand | 654763 | 22176
6304654764 | Incara Disq In 4 burkolat, fehér | Legrand | 654764 | 22176
6304654765 | Incara Disq In 4 burkolat, fekete | Legrand | 654765 | 22176
6304654908 | Incara Electr on 2P+F + USB A+C aljzat, 2,5m kábellel, fehér | Legrand | 654908 | 52800
6304654909 | Incara Electr on 2P+F + USB A+C aljzat, 2,5m kábellel, fekete | Legrand | 654909 | 52800
6304654906 | Incara Electr on 2P+F csatlakozóaljzat, 2,5m kábellel, fehér | Legrand | 654906 | 31680
6304654907 | Incara Electr on 2P+F csatlakozóaljzat, 2,5m kábellel, fekete | Legrand | 654907 | 31680
6304654910 | Incara Electr on 2x2P+F csatlakozóaljzat, 2,5m kábellel, fehér | Legrand | 654910 | 47520
6304654911 | Incara Electr on 2x2P+F csatlakozóaljzat, 2,5m kábellel, fekete | Legrand | 654911 | 47520
6304654932 | Incara Electr on egyes burkolat, fehér | Legrand | 654932 | 6336
6304654933 | Incara Electr on egyes burkolat, fekete | Legrand | 654933 | 6336
6304654930 | Incara Electr on egyes burkolat, szürke | Legrand | 654930 | 16896
6304654931 | Incara Electr on egyes burkolat, tölgy | Legrand | 654931 | 24288
6304654936 | Incara Electr on kettes burkolat, fehér | Legrand | 654936 | 8448
6304654937 | Incara Electr on kettes burkolat, fekete | Legrand | 654937 | 8448
6304654934 | Incara Electr on kettes burkolat, szürke | Legrand | 654934 | 23232
6304654935 | Incara Electr on kettes burkolat, tölgy | Legrand | 654935 | 30624
6304654938 | Incara Electr on rögzítési kiegészítő | Legrand | 654938 | 12672
6304654922 | Incara Electr on USB A+C aljzat + burkolat, 2,5m kábellel, fehér | Legrand | 654922 | 48576
6304654923 | Incara Electr on USB A+C aljzat + burkolat, 2,5m kábellel, fekete | Legrand | 654923 | 48576
6304654918 | Incara Electr on USB A+C aljzat, 2,5m kábellel, fehér | Legrand | 654918 | 42240
6304654920 | Incara Electr on USB A+C aljzat, 2,5m kábellel, fekete | Legrand | 654920 | 42240
6304654857 | Incara Flip up - bútorba süllyeszthető, 12 modul, 3x2P+F + USB A+C + 3xRJ45 Cat.6 UTP 1 modul + HDMI 1 modul aljzat, 2m kábellel, alumínium | Legrand | 654857 | 142560
6304654856 | Incara Flip up - bútorba süllyeszthető, 12 modul, 5x2P+F + USB A+C aljzat, 2m kábellel, alumínium | Legrand | 654856 | 142560
6304654855 | Incara Flip up - bútorba süllyeszthető, 8 modul, 2x2P+F + USB A+C + RJ45 Cat.6 UTP 1 modul + HDMI 1 modul aljzat, 2m kábellel, alumínium | Legrand | 654855 | 132000
6304654854 | Incara Flip up - bútorba süllyeszthető, 8 modul, 3x2P+F + USB A+C aljzat, 2m kábellel, alumínium | Legrand | 654854 | 116160
6304654993 | Incara kábelvezető hernyó, 2 rekeszes, 1,2m, fekete | Legrand | 654993 | 28512
6304654992 | Incara kábelvezető hernyó, 2 rekeszes, 1,2m, szürke | Legrand | 654992 | 28512
6304654991 | Incara kábelvezető hernyó, 4 rekeszes, 0,8m, fekete | Legrand | 654991 | 28512
6304654990 | Incara kábelvezető hernyó, 4 rekeszes, 0,8m, szürke | Legrand | 654990 | 28512
6304654887 | Incara Link on bővíthető (kat. Szám: 654889-cel) elosztóállomás, 4x2P+F + 2xUSB A+C + HDMI és 2,5m kábellel, fekete | Legrand | 654887 | 100320
6304654888 | Incara Link on bővíthető (kat. Szám: 654889-cel) elosztóállomás, 4x2P+F + 2xUSB A+C aljzat 2,5m kábellel, fekete | Legrand | 654888 | 89760
6304654889 | Incara Link on elosztóállomás kiegészítő (kat. Szám: 654887/88-hoz csatlakoztatható), 4x2P+F + 2xUSB A+C, 1,5 m Wieland kábellel, fekete | Legrand | 654889 | 95040
6304654886 | Incara Link on elosztóállomás, 6x2P+F, 2,5m kábellel, fekete | Legrand | 654886 | 73920
6304654863 | Incara Multilink - bútorba süllyeszthető, 12 modul, 3x2P+F + USB A+C + 3xRJ45 Cat.6 UTP 1 modul + HDMI 1 modul aljzat, 2m kábellel, fehér | Legrand | 654863 | 63360
6304654865 | Incara Multilink - bútorba süllyeszthető, 2x8 modul, 3x2P+F + USB A+C + 4xRJ45 Cat.6 UTP aljzat, 2m kábellel, fehér | Legrand | 654865 | 73920
6304654789 | Incara Multilink - bútorba süllyeszthető, 4 modul, 2P+F + USB A+C aljzat, 2m kábellel, alumínium | Legrand | 654789 | 42240
6304654779 | Incara Multilink - bútorba süllyeszthető, 4 modul, 2P+F + USB A+C aljzat, 2m kábellel, fehér | Legrand | 654779 | 42240
6304654785 | Incara Multilink - bútorba süllyeszthető, 4 modul, 2P+F + USB A+C aljzat, 2m kábellel, fekete | Legrand | 654785 | 42240
6304654790 | Incara Multilink - bútorba süllyeszthető, 6 modul, 2x2P+F + USB A+C aljzat, 2m kábellel, alumínium | Legrand | 654790 | 47520
6304654780 | Incara Multilink - bútorba süllyeszthető, 6 modul, 2x2P+F + USB A+C aljzat, 2m kábellel, fehér | Legrand | 654780 | 47520
6304654786 | Incara Multilink - bútorba süllyeszthető, 6 modul, 2x2P+F + USB A+C aljzat, 2m kábellel, fekete | Legrand | 654786 | 47520
6304654793 | Incara Multilink - bútorba süllyeszthető, 6 modul, 2x2P+F + USB C aljzat, 2m kábellel, alumínium | Legrand | 654793 | 73920
6304654791 | Incara Multilink - bútorba süllyeszthető, 8 modul, 2x2P+F + USB A+C + RJ45 Cat.6 UTP 1 modul + HDMI 1 modul aljzat, 2m kábellel, alumínium | Legrand | 654791 | 50688
6304654781 | Incara Multilink - bútorba süllyeszthető, 8 modul, 2x2P+F + USB A+C + RJ45 Cat.6 UTP 1 modul + HDMI 1 modul aljzat, 2m kábellel, fehér | Legrand | 654781 | 50688
6304654787 | Incara Multilink - bútorba süllyeszthető, 8 modul, 2x2P+F + USB A+C + RJ45 Cat.6 UTP 1 modul + HDMI 1 modul aljzat, 2m kábellel, fekete | Legrand | 654787 | 50688
6304654862 | Incara Multilink - bútorba süllyeszthető, 8 modul, 3x2P+F + USB A+C aljzat, 2m kábellel, fehér | Legrand | 654862 | 47520
6304654807 | Incara Pop-up - bútorba süllyeszthető, 2x4 modul üres, alumínium | Legrand | 654807 | 42240
6304654805 | Incara Pop-up - bútorba süllyeszthető, 2x4 modul üres, fehér | Legrand | 654805 | 42240
6304654806 | Incara Pop-up - bútorba süllyeszthető, 2x4 modul üres, fekete | Legrand | 654806 | 42240
6304654804 | Incara Pop-up - bútorba süllyeszthető, 2x4 modul üres, rozsdamentes acél | Legrand | 654804 | 42240
6304654825 | Incara Pop-up - bútorba süllyeszthető, 2x4 modul, 2x2P+F + USB A+C + HDMI aljzat, 2m kábellel, fehér | Legrand | 654825 | 89760
6304654824 | Incara Pop-up - bútorba süllyeszthető, 2x4 modul, 2x2P+F + USB A+C + HDMI aljzat, 2m kábellel, rozsdamentes acél | Legrand | 654824 | 89760
6304654814 | Incara Pop-up - bútorba süllyeszthető, 4 modul üres + vezeték nélküli töltő, rozsdamentes acél | Legrand | 654814 | 47520
6304654803 | Incara Pop-up - bútorba süllyeszthető, 4 modul üres, alumínium | Legrand | 654803 | 24288
6304654801 | Incara Pop-up - bútorba süllyeszthető, 4 modul üres, fehér | Legrand | 654801 | 24288
6304654802 | Incara Pop-up - bútorba süllyeszthető, 4 modul üres, fekete | Legrand | 654802 | 24288
6304654800 | Incara Pop-up - bútorba süllyeszthető, 4 modul üres, rozsdamentes acél | Legrand | 654800 | 24288
6304654826 | Incara Pop-up - bútorba süllyeszthető, 4 modul, 2P+F + USB A+C aljzat + vezeték nélküli töltő, rozsdamentes acél | Legrand | 654826 | 89760
6304654823 | Incara Pop-up - bútorba süllyeszthető, 4 modul, 2P+F + USB A+C aljzat, 2m kábellel, fehér | Legrand | 654823 | 52800
6304654822 | Incara Pop-up - bútorba süllyeszthető, 4 modul, 2P+F + USB A+C aljzat, 2m kábellel, rozsdamentes acél | Legrand | 654822 | 52800
6304654828 | Incara Pop-up - bútorba süllyeszthető, 4 modul, 2P+F + USB C aljzat, rozsdamentes acél | Legrand | 654828 | 63360
6304654811 | Incara Pop-up - bútorba süllyeszthető, 8 modul üres, alumínium | Legrand | 654811 | 47520
6304654809 | Incara Pop-up - bútorba süllyeszthető, 8 modul üres, fehér | Legrand | 654809 | 47520
6304654810 | Incara Pop-up - bútorba süllyeszthető, 8 modul üres, fekete | Legrand | 654810 | 47520
6304654808 | Incara Pop-up - bútorba süllyeszthető, 8 modul üres, rozsdamentes acél | Legrand | 654808 | 47520
6304654812 | Incara Pop-up IP44 - bútorba süllyeszthető, 4 modul üres, rozsdamentes acél | Legrand | 654812 | 31680
6304654874 | Incara Top access - bútorba süllyeszthető, 12 modul (385 mm széles), üres, fehér | Legrand | 654874 | 36960
6304654875 | Incara Top access - bútorba süllyeszthető, 12 modul (385 mm széles), üres, fekete | Legrand | 654875 | 36960
6304654873 | Incara Top access - bútorba süllyeszthető, 12 modul (385 mm széles), üres, rozsdamentes acél | Legrand | 654873 | 36960
6304654871 | Incara Top access - bútorba süllyeszthető, 8 modul (295 mm széles), üres, fehér | Legrand | 654871 | 29568
6304654872 | Incara Top access - bútorba süllyeszthető, 8 modul (295 mm széles), üres, fekete | Legrand | 654872 | 29568
6304654870 | Incara Top access - bútorba süllyeszthető, 8 modul (295 mm széles), üres, rozsdamentes acél | Legrand | 654870 | 29568
6304654983 | Incara Tower 120 - bútorba süllyeszthető, 4x2P+F + 2xUSB A+C aljzat + vezeték nélküli töltő, 2m kábellel | Legrand | 654983 | 63360
6304654982 | Incara Tower 120 - bútorba süllyeszthető, 4x2P+F + 2xUSB A+C aljzat, 2m kábellel | Legrand | 654982 | 52800
6304654975 | Incara Tower 60 - bútorba süllyeszthető, 3x2P+F + 2xRJ45 Cat.6 FTP + USB A+C aljzat, 2m kábellel | Legrand | 654975 | 31680
6304654974 | Incara Tower 60 - bútorba süllyeszthető, 3x2P+F + USB A+C aljzat, 2m kábellel | Legrand | 654974 | 26400
6304654977 | Incara Tower 60 - bútorba süllyeszthető, 4x2P+F + 2xRJ45 Cat.6 FTP aljzat, 2m kábellel | Legrand | 654977 | 29568
6304654976 | Incara Tower 60 - bútorba süllyeszthető, 4x2P+F aljzat, 2m kábellel | Legrand | 654976 | 21120
6304048817 | Infravörös mozgásérzékelő mennyezetre szerelhető 360 , érzékelés oldalirányba: 24 m | Legrand | 48817 | 30760
6304048804 | Infravörös mozgásérzékelő mennyezetre szerelhető 360 2 A kontaktussal HVAC vezérléshez | Legrand | 48804 | 30503
6304752044 | InMatic süllyesztőperem rádiós és MyHOME mechanizmusokhoz | Legrand | 752044 | 1050
6304412015 | Intelligens árammérő modul - 1 modul | Legrand | 412015 | 21726
6304752794 | Intelligens csatlakozó aljzat - 16 A - Valena Allure Netatmo alumínium | Legrand | 752794 | 23960
6304752694 | Intelligens csatlakozó aljzat - 16 A - Valena Allure Netatmo elefántcsont | Legrand | 752694 | 23144
6304752594 | Intelligens csatlakozó aljzat - 16 A - Valena Allure Netatmo fehér | Legrand | 752594 | 23144
6304752894 | Intelligens csatlakozó aljzat - 16 A - Valena Allure Netatmo fekete | Legrand | 752894 | 23960
6304752994 | Intelligens csatlakozó aljzat - 16 A - Valena Allure Netatmo gyöngyház | Legrand | 752994 | 23960
6304752394 | Intelligens csatlakozó aljzat - 16 A - Valena Life Netatmo alumínium | Legrand | 752394 | 23246
6304752294 | Intelligens csatlakozó aljzat - 16 A - Valena Life Netatmo elefántcsont | Legrand | 752294 | 22838
6304752194 | Intelligens csatlakozó aljzat - 16 A - Valena Life Netatmo fehér | Legrand | 752194 | 22838
6304752796 | Intelligens kezdő csomag - Központi egység intelligens csatlakozóaljzattal + főkapcsoló Valena Allure Netatmo alumínium | Legrand | 752796 | 54060
6304752696 | Intelligens kezdő csomag - Központi egység intelligens csatlakozóaljzattal + főkapcsoló Valena Allure Netatmo elefántcsont | Legrand | 752696 | 54060
6304752596 | Intelligens kezdő csomag - Központi egység intelligens csatlakozóaljzattal + főkapcsoló Valena Allure Netatmo fehér | Legrand | 752596 | 54060
6304752896 | Intelligens kezdő csomag - Központi egység intelligens csatlakozóaljzattal + főkapcsoló Valena Allure Netatmo fekete | Legrand | 752896 | 54060
6304752996 | Intelligens kezdő csomag - Központi egység intelligens csatlakozóaljzattal + főkapcsoló Valena Allure Netatmo gyöngyház | Legrand | 752996 | 54060
6304752396 | Intelligens kezdő csomag - Központi egység intelligens csatlakozóaljzattal + főkapcsoló Valena Life Netatmo alumínium | Legrand | 752396 | 54060
6304752296 | Intelligens kezdő csomag - Központi egység intelligens csatlakozóaljzattal + főkapcsoló Valena Life Netatmo elefántcsont | Legrand | 752296 | 54060
6304752196 | Intelligens kezdő csomag - Központi egység intelligens csatlakozóaljzattal + főkapcsoló Valena Life Netatmo fehér | Legrand | 752196 | 54060
6304067697 | Intelligens redőnyvezérlő mikromodul | Legrand | 67697 | 27642
6304064888 | Intelligens vezérelhető mikromodul - 300W | Legrand | 64888 | 18350
6304076619 | Interfész nővérhívó rendszerhez | Legrand | 76619 | 324244
6304061840 | Inverter 1 óra, 6-36W 230V, 50-60Hz | Legrand | 61840 | 59162
6304061842 | Inverter 1 óra, 6-58W 230V, 50-60Hz | Legrand | 61842 | 82406
6304061846 | Inverter 1 óra, 6-58W 230V, 50-60Hz | Legrand | 61846 | 69727
6304061848 | Inverter 3 óra, 6-58W 230V, 50-60Hz | Legrand | 61848 | 82406
6304003608 | IOBL fáziskapcsoló | Legrand | 3608 | 91229
6304032946 | IP 43-as lemez 600/800mm Atlantic szekrhez | Legrand | 32946 | 41404
6304689622 | IP 44-es padlódoboz tömör fedéllel 8 - 15 mm vastag járólapokhoz | Legrand | 689622 | 27068
6304689623 | IP 44-es padlódoboz, középső kábelkimenettel 8 - 24 mm vastag járólapokhoz | Legrand | 689623 | 147126
6304059056 | IP kommunikációs kit töltőállomásokhoz | Legrand | 59056 | 164791
6304004689 | IP konverter RS 485 / Ethernet konverzióval - 2 modul | Legrand | 4689 | 380524
6304089687 | IP52 kábelkivezető cső | Legrand | 89687 | 91730
6304020585 | IP55 tömítő csík soroláshoz XL3 800/4000 | Legrand | 20585 | 56844
6304088064 | IP66-os padlódoboz, felhajtható fedővel, rozsdamentes acél borítással, 4 modul befogadására | Legrand | 88064 | 54965
6304088061 | IP66-os padlódoboz, levehető fedővel, rozsdamentes acél borítással, 4 modul befogadására | Legrand | 88061 | 45299
6304059850 | Ipari elosztó doboz 230V | Legrand | 59850 | 66728
6304381576 | ISO 12 IP68 műanyag | Legrand | 381576 | 111
6304381577 | ISO 16 IP68 műanyag | Legrand | 381577 | 146
6304001956 | ISO 20 diem végződés | Legrand | 1956 | 15186
6304381578 | ISO 20 IP68 műanyag | Legrand | 381578 | 146
6304001957 | ISO 25 diem végződés | Legrand | 1957 | 27381
6304381579 | ISO 25 IP68 műanyag | Legrand | 381579 | 296
6304001958 | ISO 32 diem végződés | Legrand | 1958 | 49556
6304381580 | ISO 32 IP68 műanyag | Legrand | 381580 | 406
6304381581 | ISO 40 IP68 műanyag | Legrand | 381581 | 621
6304381583 | ISO 63 IP68 műanyag | Legrand | 381583 | 1162
6304038150 | Jelölőszámok 01-20 0,5-1,5 mm2 | Legrand | 38150 | 17
6304038160 | Jelölőszámok 01-20 1,5-2-5 mm2 | Legrand | 38160 | 17
6304038151 | Jelölőszámok 21-40 0,5-1,5 mm2 | Legrand | 38151 | 17
6304038161 | Jelölőszámok 21-40 1,5-2-5 mm2 | Legrand | 38161 | 16
6304038152 | Jelölőszámok 41-60 0,5-1,5 mm2 | Legrand | 38152 | 16
6304038162 | Jelölőszámok 41-60 1,5-2-5 mm2 | Legrand | 38162 | 16
6304038153 | Jelölőszámok 61-80 0,5-1,5 mm2 | Legrand | 38153 | 17
6304038163 | Jelölőszámok 61-80 1,5-2-5 mm2 | Legrand | 38163 | 16
6304038164 | Jelölőszámok 81-10 1,5-2-5 mm2 | Legrand | 38164 | 16
6304038154 | Jelölőszámok 81-100 0,5-1,5 mm2 | Legrand | 38154 | 17
6304038155 | Jelölőszámok üres 0,5-1,5 mm2 | Legrand | 38155 | 16
6304038165 | Jelölőszámok üres 1,5-2-5 mm2 | Legrand | 38165 | 16
6304076678 | Jelzés továbbító a kat. szám 076671 ajtólámpához és 076642 csengőhöz, BUS/SCS | Legrand | 76678 | 57141
6304764526 | Jelzőfényes LED fényforrás 230 V - 0,125 mA, fehér | Legrand | 764526 | 561
6304089667 | Kábelcsatorna 1 rekeszes 50mm széles+38mm magas | Legrand | 89667 | 4460
6304089661 | Kábelcsatorna 2 rekeszes 100mm széles+28mm magas | Legrand | 89661 | 7728
6304089668 | Kábelcsatorna 2 rekeszes 100mm széles+38mm magas | Legrand | 89668 | 8074
6304089662 | Kábelcsatorna 3 rekeszes 150mm széles+28mm magas | Legrand | 89662 | 11098
6304089669 | Kábelcsatorna 3 rekeszes 150mm széles+38mm magas | Legrand | 89669 | 12037
6304089663 | Kábelcsatorna 4 rekeszes 200mm széles+28mm magas | Legrand | 89663 | 15171
6304089670 | Kábelcsatorna 4 rekeszes 200mm széles+38mm magas | Legrand | 89670 | 15898
6304339758 | Kábelcsatorna tartó 2 db | Legrand | 339758 | 32566
6304412310 | Kábelezési készlet T1 túlfeszültség levezetőhöz | Legrand | 412310 | 9785
6304088062 | Kábelkivezető IP66-os padlódobozokhoz, csak szögletes csatlakozó dugóval kompatibilis, IP55 | Legrand | 88062 | 50915
6304089644 | Kábelkivezető padlódoboz, 3 modul | Legrand | 89644 | 8921
6304031978 | Kábelrögzítő bilincs | Legrand | 31978 | 114
6304089807 | Kábelrögzítő sínezett, sorolt, földelt kábelcsatornába szerelhető csatlakozóaljzatokhoz | Legrand | 89807 | 3463
6304053598 | Kábelvezető hernyó, 75cm, 2 rekeszes, fehér | Legrand | 53598 | 43235
6304053597 | Kábelvezető hernyó, hossz:770mm, átlátszó | Legrand | 53597 | 25733
6304638043 | Kanyarelem 90-os DLP S 130x50 mm csatornához | Legrand | 638043 | 4869
6304638023 | Kanyarelem 90-os, DLP S 85x50 mm csatornához | Legrand | 638023 | 2711
6304638033 | Kanyarelem 90-osDLP S 100x50 mm csatornához | Legrand | 638033 | 1178
6304075722 | Kanyarelem: 90° antimikrobiális 130x50 mm csatornához | Legrand | 75722 | 5810
6304075724 | Kanyarelem: 90° antimikrobiális 180x50 mm csatornához | Legrand | 75724 | 6769
6304075772 | Kanyarelem: 90° fekete 130x50 mm kábelcsatornához | Legrand | 75772 | 4924
6304075770 | Kanyarelem: 90° fekete 80x50 mm kábelcsatornához | Legrand | 75770 | 2169
6304075824 | Kanyarelem: 90° szürke 180×50 mm kábelcsatornához | Legrand | 75824 | 8356
6304075822 | Kanyarelem: 90° szürke 130×50 mm kábelcsatornához | Legrand | 75822 | 4427
6304075820 | Kanyarelem: 90° szürke 80×50 mm kábelcsatornához | Legrand | 75820 | 2041
6304075720 | Kanyarelem: 90°antimikrobiális 80x50 mm csatornához | Legrand | 75720 | 2621
6304089906 | Kapcs.glimm.230V~narancs 1,7mA | Legrand | 89906 | 2030
6304060483 | Kerek hajólámpa átlátszó üveg búrával, IP55, IK04 | Legrand | 60483 | 43387
6304089649 | Kerek süllyesztett, doboz betonhoz, 3 modul, ref. 0089644-hez | Legrand | 89649 | 4167
6304050490 | Kettős 2P+F elosztó csapófedéllel, gumis, IP44 - IK08, 16 A | Legrand | 50490 | 2269
6304078201 | Kézi hívóegység (nőhívásra), antimikrobiális, fehér | Legrand | 78201 | 41184
6304078281 | Kézi hívóegység (nőhívásra), antimikrobiális, fehér | Legrand | 78281 | 41184
6304078203 | Kézi hívóegység (nőhívásra, világítás- és redőnyvezérlésre), antimikrobiális, fehér | Legrand | 78203 | 65472
6304078284 | Kézi hívóegység (nőhívásra, világítás- és redőnyvezérlésre), antimikrobiális, fehér | Legrand | 78284 | 65472
6304078282 | Kézi hívóegység (nőhívásra, világításvezérlésre), antimikrobiális, fehér | Legrand | 78282 | 58080
6304078202 | Kézi hívóegység (nőhívásra, világításvezérlésre), antimikrobiális, fehér | Legrand | 78202 | 58080
6304138069 | Kézi jelzésadó tűzérzékelő és tűzjelző rendszerekhez, egyműveletes, piros RAL 3000, 1 váltóérintkezővel - 5A - 24V=, IP30 - IK07 | Legrand | 138069 | 10876
6304138068 | Kézi jelzésadó tűzérzékelő és tűzjelző rendszerekhez, egyműveletes, piros RAL 3000, 2 váltóérintkezővel - 5A - 24V=, IP30 - IK07 | Legrand | 138068 | 12788
6304138025 | Kézi jelzésadó tűzoltó rendszerhez, sárga RAL 1032, 1 váltóérintkezővel - 5A - 24V=, IP30 - IK07 | Legrand | 138025 | 12788
6304138023 | Kézi jelzésadó vészkijárathoz, zöld RAL 6016, 1 váltóérintkezővel - 5A - 24V=, IP30 - IK07 | Legrand | 138023 | 12788
6304138048 | Kézi jelzésadó vészkijárathoz, zöld RAL 6016, 2 váltóérintkezővel - 5A - 24V=, IP30 - IK07 | Legrand | 138048 | 12788
6304138074 | Kézi jelzésadó vészleállításhoz, 2 db LED jelzőfénnyel (1 piros + 1 zöld), fehér RAL 9003, 2 váltóérintkezővel - 5A - 24V=, IP30 - IK07 | Legrand | 138074 | 23222
6304138071 | Kézi jelzésadó vészleállításhoz, fehér RAL 9003, 1 váltóérintkezővel - 5A - 24V=, IP30 - IK07 | Legrand | 138071 | 23224
6304138073 | Kézi jelzésadó vészleállításhoz, fehér RAL 9003, 2 váltóérintkezővel - 5A - 24V=, IP30 - IK07 | Legrand | 138073 | 23224
6304653059 | Kiegészírő Ovaline rögzítő konzol | Legrand | 653059 | 9703
6304653084 | Kiegészítő asztallap, 1 és 2 rekeszes mini oszlop tetejére rögzítve, fehér | Legrand | 653084 | 69308
6304036369 | Kiegészítő belső ajtók Atlantic szekrénybe szereléséhez | Legrand | 36369 | 25149
6304062449 | Kiegészítő felpattintható keret, Koro kerek hajólámpákhoz, polikarbonát, fehér | Legrand | 62449 | 2876
6304653169 | Kiegészítő fém válaszfal, univerzális energiaoszlophoz, 1,1m | Legrand | 653169 | 4811
6304653056 | Kiegészítő kábelvezető, vízszintes csatlakozás kábeltálcához, vízszintesen flexibilis | Legrand | 653056 | 15491
6304653088 | Kiegészítő kerekek, 4db, műanyag | Legrand | 653088 | 31963
6304653087 | Kiegészítő mozgatható láb 1 és 2 rekeszes mini oszlophoz, alumínium | Legrand | 653087 | 50770
6304653086 | Kiegészítő mozgatható láb 1 és 2 rekeszes mini oszlophoz, fehér | Legrand | 653086 | 48108
6304653058 | Kiegészítő Ovaline 90°-os csatlakozás | Legrand | 653058 | 4322
6304653055 | Kiegészítő Ovaline cső, 3,2m | Legrand | 653055 | 41586
6304653054 | Kiegészítő Ovaline oszlop, 3,2m | Legrand | 653054 | 85616
6304653057 | Kiegészítő Ovaline oszlophoz kábel kivezető | Legrand | 653057 | 6442
6304094279 | Kiegészítő PRÉMIUM szögletes csengőnyomó gomb IP54-es, 100m-es hatótávolsággal, elemmel, fehér | Legrand | 94279 | 5056
6304653178 | Kiegészítő rögzítőkeret 2-3 modulos Mosaic szerelvényekkel, univerzális energiaoszlophoz | Legrand | 653178 | 4875
6304653179 | Kiegészítő rögzítőkeret 4-8 modulos Mosaic szerelvényekkel, univerzális energiaoszlophoz | Legrand | 653179 | 1615
6304653079 | Kiegészítő rögzítőkeret, Program Mosaic szerelvényhez, 90°, 2 modul | Legrand | 653079 | 1092
6304094278 | Kiegészítő STANDARD kerek csengőnyomó gomb IP44-es, 100m-es hatótávolsággal, elemmel, fehér | Legrand | 94278 | 5056
6304653080 | Kiegészítő tartalékvilágítási lámpatest, bepattintható energiaoszlopra rögzíthető | Legrand | 653080 | 59524
6304653180 | Kiegészítő tartalékvilágítási lámpatest, univerzális energiaoszlopra rögzíthető | Legrand | 653180 | 57892
6304653067 | Kiegészítő végzáró szett teleszkópos rúdhoz, 1 vagy 2 rekeszes oszlophoz, alumínium | Legrand | 653067 | 8887
6304653066 | Kiegészítő végzáró szett teleszkópos rúdhoz, 1 vagy 2 rekeszes oszlophoz, fehér | Legrand | 653066 | 8887
6304653068 | Kiegészítő végzáró szett teleszkópos rúdhoz, 1 vagy 2 rekeszes oszlophoz, fekete | Legrand | 653068 | 8887
6304510201 | Kiegészítő, 2 modulos szerelődoboz univerzális oszlophoz | Legrand | 510201 | 2853
6304510202 | Kiegészítő, 4 modulos szerelődoboz univerzális oszlophoz | Legrand | 510202 | 3832
6304088088 | Kiegészítő, extra habszivacs univerzális betondobozhoz | Legrand | 88088 | 11658
6304653083 | Kiegészítő, közvetlenül energiaoszlopba pattintható polc, fehér | Legrand | 653083 | 58545
6304653183 | Kiegészítő, univerzális energiaoszlophoz polc, fehér | Legrand | 653183 | 58545
6304034888 | Kiemelő keret ventillátorokhoz 150x150 | Legrand | 34888 | 6455
6304034889 | Kiemelő keret ventillátorokhoz 250x250 | Legrand | 34889 | 6455
6304034890 | Kiemelő keret ventillátorokhoz 325x325 | Legrand | 34890 | 14024
6304338146 | Kit for internal GAC 2200x400mm | Legrand | 338146 | 122744
6304035349 | Klímaberendezés függőleges felszereléssel, 230V/1 1250W/910W | Legrand | 35349 | 2171943
6304035350 | Klímaberendezés függőleges felszereléssel, 230V/1 1600W/1230W | Legrand | 35350 | 2499426
6304035351 | Klímaberendezés függőleges felszereléssel, 230V/1 2000W/1510W | Legrand | 35351 | 2677592
6304035346 | Klímaberendezés függőleges felszereléssel, 230V/1 380W/240W | Legrand | 35346 | 1403720
6304035353 | Klímaberendezés függőleges felszereléssel, 230V/1 3850W/2870W | Legrand | 35353 | 4146399
6304035347 | Klímaberendezés függőleges felszereléssel, 230V/1 640W/470W | Legrand | 35347 | 1598870
6304035348 | Klímaberendezés függőleges felszereléssel, 230V/1 820W/680W | Legrand | 35348 | 1714448
6304035354 | Klímaberendezés függőleges felszereléssel, 400 V/2 1600W/1230W | Legrand | 35354 | 3072496
6304035355 | Klímaberendezés függőleges felszereléssel, 400 V/3 2000W/1510W | Legrand | 35355 | 3125466
6304035356 | Klímaberendezés függőleges felszereléssel, 400 V/3 3850W/2870W | Legrand | 35356 | 4745967
6304035358 | Klímaberendezés tetőre szerelésű, 230 V/1 1150W/900W | Legrand | 35358 | 2349789
6304035359 | Klímaberendezés tetőre szerelésű, 230 V/1 1550W/1200W | Legrand | 35359 | 2465710
6304035360 | Klímaberendezés tetőre szerelésű, 230 V/1 2050W/1560W | Legrand | 35360 | 2772814
6304035362 | Klímaberendezés tetőre szerelésű, 230 V/1 3850W/2870W | Legrand | 35362 | 3894829
6304035363 | Klímaberendezés tetőre szerelésű, 400 V/2 1550W/1200W | Legrand | 35363 | 3115832
6304035364 | Klímaberendezés tetőre szerelésű, 400 V/3 2050W/1560W | Legrand | 35364 | 3231944
6304035365 | Klímaberendezés tetőre szerelésű, 400 V/3 3850W/2870W | Legrand | 35365 | 4555738
6304067571 | KNX vezérlő egység | Legrand | 67571 | 45956
6304050299 | Kódlap reteszelt csatlakozóaljzatokhoz | Legrand | 50299 | 822
6304653200 | Kompakt mini-oszlop rögzítőkerettel, 4 modul | Legrand | 653200 | 15830
6304653201 | Kompakt mini-oszlophoz rögzítőkeret, 4 modul | Legrand | 653201 | 2102
6304653203 | Kompakt mini-oszlophoz sorolókeret, függőleges | Legrand | 653203 | 5270
6304653202 | Kompakt mini-oszlophoz sorolókeret, vízszintes | Legrand | 653202 | 5270
6304040139 | Kompenzátor halogén lámpák fényerőszabályzásához | Legrand | 40139 | 11443
6304083913 | Kontállux IP44 2P+F csatlakozóaljzat fehér | Legrand | 83913 | 2015
6304083914 | Kontállux IP44 2x2P+F csatlakozóaljzat fehér | Legrand | 83914 | 4270
6304083959 | Kontállux IP44 átvezető elem fehér | Legrand | 83959 | 203
6304083905 | Kontállux IP44 csillárkapcsoló fehér | Legrand | 83905 | 2753
6304083910 | Kontállux IP44 egypólusú nyomó csengőjellel fehér | Legrand | 83910 | 2615
6304083909 | Kontállux IP44 egypólusú nyomó fehér | Legrand | 83909 | 2615
6304083903 | Kontállux IP44 hárompólusú kapcsoló fehér | Legrand | 83903 | 5927
6304083915 | Kontállux IP44 kétpólusú kapcsoló + 2P+F csatlakozóaljzat, fehér | Legrand | 83915 | 4471
6304083902 | Kontállux IP44 kétpólusú kapcsoló fehér | Legrand | 83902 | 2641
6304083906 | Kontállux IP44 váltókapcsoló fehér | Legrand | 83906 | 2361
6304690564 | Kontamodul 4x2P+F elosztósor szürke, biztonsági zsaluval, 2,5m vezetékkel, újravezetékezhető | Legrand | 690564 | 18536
6304690584 | Kontamodul 4x2P+F elosztósor, biztonsági zsaluval, 2,5m fehér, újravezetékezhető | Legrand | 690584 | 18536
6304690565 | Kontamodul 5x2P+F elosztósor szürke, biztonsági zsaluval, 2,5m vezetékkel, újravezetékezhető | Legrand | 690565 | 19557
6304690585 | Kontamodul 5x2P+F elosztósor, biztonsági zsaluval, 2,5m fehér, újravezetékezhető | Legrand | 690585 | 19557
6304690566 | Kontamodul 6x2P+F elosztósor szürke, biztonsági zsaluval, 2,5m vezetékkel, újravezetékezhető | Legrand | 690566 | 22047
6304690586 | Kontamodul 6x2P+F elosztósor, biztonsági zsaluval, 2,5m fehér, újravezetékezhető | Legrand | 690586 | 22047
6304062425 | Koro hajólámpa kerek fehér, E27, 100W, IP55, normál izzós | Legrand | 62425 | 12379
6304036440 | Kosaras anyacsavar M4 | Legrand | 36440 | 342
6304036441 | Kosaras anyacsavar M5 | Legrand | 36441 | 342
6304036442 | Kosaras anyacsavar M6 | Legrand | 36442 | 220
6304037351 | Közbenső gyűjtősín segédtartó 1600A 975 mm mély elosztószekrénybe E=125mm | Legrand | 37351 | 51829
6304037350 | Közbenső gyűjtősín segédtartó 1600A 975 mm mély elosztószekrénybe E=75mm | Legrand | 37350 | 43549
6304338160 | Központi függőleges tartóoszlop 2000x450mm | Legrand | 338160 | 214566
6304338161 | Központi függőleges tartóoszlop 2000x600mm | Legrand | 338161 | 193212
6304338162 | Központi függőleges tartóoszlop 2000x800mm | Legrand | 338162 | 220503
6304338163 | Központi függőleges tartóoszlop 2200x450mm | Legrand | 338163 | 218126
6304338164 | Központi függőleges tartóoszlop 2200x600mm | Legrand | 338164 | 220790
6304338165 | Központi függőleges tartóoszlop 2200x800mm | Legrand | 338165 | 224065
6304134100 | Kulcsos zár; Felszerelhető az összes méretű süllyesztett és falon kívüli elosztódobozra | Legrand | 134100 | 4474
6304638022 | Külső könyök 60-120 között állítható DLP S 85x50 mm csatornához | Legrand | 638022 | 1720
6304638032 | Külső könyök 60-120 között állítható DLP S 100x50 mm csatornához | Legrand | 638032 | 1676
6304638042 | Külső könyök 60-120 között állítható DLP S 130x50 mm csatornához | Legrand | 638042 | 2511
6304661043 | L31 élvilágító bura 2 oldali szereléshez | Legrand | 661043 | 6766
6304661040 | L31 süllyesztő keret fali és mennyezeti szereléshez | Legrand | 661040 | 8498
6304036511 | Lakatolás, Atlantic - Marina fogantyú vagy zár rögzítésére | Legrand | 36511 | 22136
6304036646 | LCS tépőzáras kábel rögzítő | Legrand | 36646 | 196
6304076542 | LCS2 Cat.5e FTP 2xRJ45 Program Mosaic aljzat DLP csatornához | Legrand | 76542 | 7247
6304078628 | LCS2 Cat.6 A STP 2 modulos átalakító | Legrand | 78628 | 26016
6304076574 | LCS2 Cat.6 A UTP 2 modulos Program Mosaic aljzat, fehér | Legrand | 76574 | 4478
6304076546 | LCS2 Cat.6 FTP 2xRJ45 Program Mosaic aljzat DLP csatornához | Legrand | 76546 | 9062
6304078623 | LCS2 Cat.6 FTP 2 modulos átalakító | Legrand | 78623 | 16623
6304076544 | LCS2 Cat.6 UTP 2xRJ45 Program Mosaic aljzat DLP csatornához | Legrand | 76544 | 7157
6304078622 | LCS2 Cat.6 UTP 2 modulos átalakító | Legrand | 78622 | 14911
6304076571 | LCS2 Cat.6A UTP 1 modulos Program Mosaic aljzat | Legrand | 76571 | 3915
6304046575 | LCS2 PDU rögzítő készlet, 42U | Legrand | 46575 | 12995
6304046576 | LCS2 PDU rögzítő készlet, 47U | Legrand | 46576 | 24281
6304036383 | LED szekrény világítás, dugaszolóaljzattal, mozgásérzékelős, forgatható | Legrand | 36383 | 209287
6304036381 | LED szekrény világítás, mozgásérzékelős, forgatható, mágneses | Legrand | 36381 | 114401
6304036384 | LED szekrény világítás,kapcsolóval, forgatható | Legrand | 36384 | 28316
6304050673 | LED-es éjszakai jelzőfény fényérzékelővel, 230 V~ | Legrand | 50673 | 3311
6304035310 | Légbefúvásos fűtőellenállás 150W | Legrand | 35310 | 80818
6304034806 | Légbefúvásos fűtőellenállás 350W | Legrand | 34806 | 136064
6304035372 | Légcserélő 36 W/°C működési hőmérséklet -5 és 40°C | Legrand | 35372 | 857245
6304035373 | Légcserélő 50 W/°C működési hőmérséklet-5 és 40°C | Legrand | 35373 | 1030611
6304035374 | Légcserélő 80 W/°C működési hőmérséklet-5 és 40°C | Legrand | 35374 | 1181347
6304981227 | LEGRAND / NEXPAND PDU rögzítő (1 darabos) | Legrand | 981227 | 2779
6304981228 | LEGRAND / NEXPAND PDU rögzítő (10 darabos készlet) | Legrand | 981228 | 19793
6304049400 | Legrand 049400 Négyes 2P elosztódugó, 6A, fehér | Legrand | 49400 | 1531
6304049401 | Legrand 049401 Kettes 2P elosztódugó 6A, USB-A és USB-C, fehér | Legrand | 49401 | 6598
6304446897 | LEGRAND 0U PDU tartó Linkeo DC | Legrand | 446897 | 9225
6304644100 | LEGRAND 10 darabos betápláló kábel készlet C14-C13 csatlakozókkal (rögzítő mechanizmus a C13 dugón) 0,5 méter fekete LDC | Legrand | 644100 | 39984
6304644112 | LEGRAND 10 darabos betápláló kábel készlet C14-C13 csatlakozókkal (rögzítő mechanizmus a C13 dugón) 0,5 méter kék LDC | Legrand | 644112 | 39984
6304644106 | LEGRAND 10 darabos betápláló kábel készlet C14-C13 csatlakozókkal (rögzítő mechanizmus a C13 dugón) 0,5 méter piros LDC | Legrand | 644106 | 42840
6304644101 | LEGRAND 10 darabos betápláló kábel készlet C14-C13 csatlakozókkal (rögzítő mechanizmus a C13 dugón) 1 méter fekete LDC | Legrand | 644101 | 49062
6304644113 | LEGRAND 10 darabos betápláló kábel készlet C14-C13 csatlakozókkal (rögzítő mechanizmus a C13 dugón) 1 méter kék LDC | Legrand | 644113 | 49062
6304644107 | LEGRAND 10 darabos betápláló kábel készlet C14-C13 csatlakozókkal (rögzítő mechanizmus a C13 dugón) 1 méter piros LDC | Legrand | 644107 | 49062
6304644102 | LEGRAND 10 darabos betápláló kábel készlet C14-C13 csatlakozókkal (rögzítő mechanizmus a C13 dugón) 1,5 méter fekete LDC | Legrand | 644102 | 67932
6304644114 | LEGRAND 10 darabos betápláló kábel készlet C14-C13 csatlakozókkal (rögzítő mechanizmus a C13 dugón) 1,5 méter kék LDC | Legrand | 644114 | 67932
6304644108 | LEGRAND 10 darabos betápláló kábel készlet C14-C13 csatlakozókkal (rögzítő mechanizmus a C13 dugón) 1,5 méter piros LDC | Legrand | 644108 | 67932
6304644103 | LEGRAND 10 darabos betápláló kábel készlet C14-C13 csatlakozókkal (rögzítő mechanizmus a C13 dugón) 2 méter fekete LDC | Legrand | 644103 | 86802
6304644115 | LEGRAND 10 darabos betápláló kábel készlet C14-C13 csatlakozókkal (rögzítő mechanizmus a C13 dugón) 2 méter kék LDC | Legrand | 644115 | 86802
6304644109 | LEGRAND 10 darabos betápláló kábel készlet C14-C13 csatlakozókkal (rögzítő mechanizmus a C13 dugón) 2 méter piros LDC | Legrand | 644109 | 86802
6304644201 | LEGRAND 10 darabos betápláló kábel készlet C20-C19 csatlakozókkal (rögzítő mechanizmus a C19 dugón) 1 méter fekete LDC | Legrand | 644201 | 63342
6304644213 | LEGRAND 10 darabos betápláló kábel készlet C20-C19 csatlakozókkal (rögzítő mechanizmus a C19 dugón) 1 méter kék LDC | Legrand | 644213 | 63342
6304644207 | LEGRAND 10 darabos betápláló kábel készlet C20-C19 csatlakozókkal (rögzítő mechanizmus a C19 dugón) 1 méter piros LDC | Legrand | 644207 | 63342
6304644202 | LEGRAND 10 darabos betápláló kábel készlet C20-C19 csatlakozókkal (rögzítő mechanizmus a C19 dugón) 1,5 méter fekete LDC | Legrand | 644202 | 70482
6304644214 | LEGRAND 10 darabos betápláló kábel készlet C20-C19 csatlakozókkal (rögzítő mechanizmus a C19 dugón) 1,5 méter kék LDC | Legrand | 644214 | 70482
6304644208 | LEGRAND 10 darabos betápláló kábel készlet C20-C19 csatlakozókkal (rögzítő mechanizmus a C19 dugón) 1,5 méter piros LDC | Legrand | 644208 | 70482
6304644203 | LEGRAND 10 darabos betápláló kábel készlet C20-C19 csatlakozókkal (rögzítő mechanizmus a C19 dugón) 2 méter fekete LDC | Legrand | 644203 | 86802
6304644215 | LEGRAND 10 darabos betápláló kábel készlet C20-C19 csatlakozókkal (rögzítő mechanizmus a C19 dugón) 2 méter kék LDC | Legrand | 644215 | 86802
6304644209 | LEGRAND 10 darabos betápláló kábel készlet C20-C19 csatlakozókkal (rögzítő mechanizmus a C19 dugón) 2 méter piros LDC | Legrand | 644209 | 86802
6304033799 | LEGRAND 10" patch vázszerkezet lapos 12xLCS3 port fogadására | Legrand | 33799 | 12355
6304033798 | LEGRAND 10" patch vázszerkezet lapos 6xLCS3 port fogadására | Legrand | 33798 | 9882
6304035800 | Legrand 130x130-270x170 ipari doboz csuklópánt | Legrand | 35800 | 6243
6304035931 | Legrand 130x130x74 IP55 műanyag ipari doboz átlátszó fedéllel | Legrand | 35931 | 11879
6304035930 | Legrand 130x130x74 IP55 műanyag ipari doboz szürke fedéllel | Legrand | 35930 | 10997
6304035013 | Legrand 130x130x74 IP66 műanyag ipari doboz szürke fedéllel | Legrand | 35013 | 13760
6304035810 | Legrand 130x130x74 ipari doboz szerelőlap | Legrand | 35810 | 2258
6304035901 | Legrand 130x75x74 IP55 műanyag ipari doboz átlátszó fedéllel | Legrand | 35901 | 10369
6304035900 | Legrand 130x75x74 IP55 műanyag ipari doboz szürke fedéllel | Legrand | 35900 | 9425
6304035007 | Legrand 130x75x74 IP66 műanyag ipari doboz szürke fedéllel | Legrand | 35007 | 11751
6304035651 | Legrand 150x150x120 IP66 rozsdamentes acél ipari doboz | Legrand | 35651 | 183161
6304035600 | Legrand 150x150x80 IP66 fém ipari doboz | Legrand | 35600 | 24894
6304035650 | Legrand 150x150x80 IP66 rozsdamentes acél ipari doboz | Legrand | 35650 | 162963
6304035602 | Legrand 150x200x80 IP66 fém ipari doboz | Legrand | 35602 | 26797
6304035605 | Legrand 150x300x120 IP66 fém ipari doboz | Legrand | 35605 | 33026
6304035941 | Legrand 155x110x74 IP55 műanyag ipari doboz átlátszó fedéllel | Legrand | 35941 | 14009
6304035940 | Legrand 155x110x74 IP55 műanyag ipari doboz szürke fedéllel | Legrand | 35940 | 12464
6304035017 | Legrand 155x110x74 IP66 műanyag ipari doboz szürke fedéllel | Legrand | 35017 | 15855
6304035811 | Legrand 155x110x74 ipari doboz szerelőlap | Legrand | 35811 | 2293
6304037400 | Legrand 160/250A 4P elosztóblokk | Legrand | 37400 | 61601
6304035951 | Legrand 180x140x86 IP55 műanyag ipari doboz átlátszó fedéllel | Legrand | 35951 | 15472
6304035950 | Legrand 180x140x86 IP55 műanyag ipari doboz szürke fedéllel | Legrand | 35950 | 14067
6304035022 | Legrand 180x140x86 IP66 műanyag ipari doboz szürke fedéllel | Legrand | 35022 | 17576
6304035812 | Legrand 180x140x86 ipari doboz szerelőlap | Legrand | 35812 | 3244
6304033492 | LEGRAND 19" POE switch 24xRJ45, 2xRJ45 UP, 2xRJ45 SFP, menedzselhető | Legrand | 33492 | 570391
6304033490 | LEGRAND 19" POE switch 8xRJ45, 2xRJ45 UP, 2xRJ45 SFP, menedzselhető | Legrand | 33490 | 332523
6304646242 | LEGRAND 19" profilsin pár 12U Linkeo | Legrand | 646242 | 8280
6304646243 | LEGRAND 19" profilsin pár 15U Linkeo | Legrand | 646243 | 8507
6304646244 | LEGRAND 19" profilsin pár 18U Linkeo | Legrand | 646244 | 12376
6304646245 | LEGRAND 19" profilsin pár 21U Linkeo | Legrand | 646245 | 12701
6304363220 | Legrand 2 vezetékes EASYKIT Essential kaputelefon kiegészítő: videó beltéri egység: 7''-os, színes kijelző, adapterrel, fehér | Legrand | 363220 | 41184
6304363225 | Legrand 2 vezetékes EASYKIT Essential kaputelefon kiegészítő: videó beltéri egység: 7''-os, színes kijelző, tápegység nélkül, fehér | Legrand | 363225 | 35904
6304367910 | Legrand 2 vezetékes EASYKIT Essential videó kaputelefon szett: színes videó (7''), bővíthető 1 lakásos, adapterrel, fehér | Legrand | 367910 | 72230
6304367915 | Legrand 2 vezetékes EASYKIT Essential videó kaputelefon szett: színes videó (7''), bővíthető 1 lakásos, DIN moduláris táppal, fehér | Legrand | 367915 | 80784
6311201238 | Legrand 2 vezetékes EASYKIT kaputelefon kiegészítő: tápegység, 2 DIN modul, 24VDC, 2,5A | Legrand | SP102 | 17576
6311201237 | Legrand 2 vezetékes EASYKIT kaputelefon kiegészítő: tápegység, dugvillás kialakítás (adapter), 30VDC, 1A | Legrand | SP101 | 6532
6304364220 | Legrand 2 vezetékes EASYKIT Plus kaputelefon kiegészítő: videó beltéri egység: 7''-os, színes kijelző, adapterrel, tükörhatású | Legrand | 364220 | 51744
6304364225 | Legrand 2 vezetékes EASYKIT Plus kaputelefon kiegészítő: videó beltéri egység: 7''-os, színes kijelző, tápegység nélkül, tükörhatású | Legrand | 364225 | 46464
6304368910 | Legrand 2 vezetékes EASYKIT Plus videó kaputelefon szett: színes videó (7''), bővíthető 1 lakásos, adapterrel, tükörhatású | Legrand | 368910 | 81639
6304368915 | Legrand 2 vezetékes EASYKIT Plus videó kaputelefon szett: színes videó (7''), bővíthető 1 lakásos, DIN moduláris táppal, tükörhatású | Legrand | 368915 | 90193
6304365225 | Legrand 2 vezetékes EASYKIT Wi-Fi kaputelefon kiegészítő: videó beltéri egység: 7''-os, színes kijelző, tápegység nélkül, fehér | Legrand | 365225 | 96820
6304360910 | Legrand 2 vezetékes EASYKIT Wi-Fi videó kaputelefon szett: egylakásos, bővíthető, színes videó (7''), adapterrel, fehér | Legrand | 360910 | 130630
6304360915 | Legrand 2 vezetékes EASYKIT Wi-Fi videó kaputelefon szett: színes videó (7''), bővíthető 1 lakásos, DIN moduláris táppal, fehér | Legrand | 360915 | 139437
6304369339 | Legrand 2 vezetékes kültéri egység, videó, színes, 1 v. 2 nyomógomb | Legrand | 369339 | 56918
6304369330 | Legrand 2 vezetékes színes videó kaputelefon szett, 1 v. 2 lakásos, 10"-os érintőképernyős beltéri egységgel | Legrand | 369330 | 208379
6304369110 | Legrand 2 vezetékes színes videó kaputelefon szett, 1 v. 2 lakásos, 4,3"-os beltéri egységgel | Legrand | 369110 | 112047
6304369320 | Legrand 2 vezetékes színes videó kaputelefon szett, 1 v. 2 lakásos, 7"-os érintőképernyős beltéri egységgel | Legrand | 369320 | 169728
6304369230 | Legrand 2 vezetékes színes videó kaputelefon szett, 1 v. 2 lakásos, 7"-os FEHÉR beltéri egységgel | Legrand | 369230 | 134525
6304369220 | Legrand 2 vezetékes színes videó kaputelefon szett, 1 v. 2 lakásos, 7"-os tükör hatású fekete beltéri egységgel | Legrand | 369220 | 133808
6304035604 | Legrand 200x200x120 IP66 fém ipari doboz | Legrand | 35604 | 30338
6304035653 | Legrand 200x200x120 IP66 rozsdamentes acél ipari doboz | Legrand | 35653 | 219877
6304035603 | Legrand 200x200x80 IP66 fém ipari doboz | Legrand | 35603 | 29208
6304035652 | Legrand 200x200x80 IP66 rozsdamentes acél ipari doboz | Legrand | 35652 | 185729
6304035607 | Legrand 200x300x120 IP66 fém ipari doboz | Legrand | 35607 | 35387
6304035610 | Legrand 200x400x120 IP66 fém ipari doboz | Legrand | 35610 | 38318
6304035656 | Legrand 200x400x120 IP66 rozsdamentes acél ipari doboz | Legrand | 35656 | 230778
6304035614 | Legrand 200x500x120 IP66 fém ipari doboz | Legrand | 35614 | 42538
6304035617 | Legrand 200x600x120 IP66 fém ipari doboz | Legrand | 35617 | 58683
6304035961 | Legrand 220x170x86 IP55 műanyag ipari doboz átlátszó fedéllel | Legrand | 35961 | 17219
6304035960 | Legrand 220x170x86 IP55 műanyag ipari doboz szürke fedéllel | Legrand | 35960 | 15646
6304035028 | Legrand 220x170x86 IP66 műanyag ipari doboz szürke fedéllel | Legrand | 35028 | 19553
6304035813 | Legrand 220x170x86 ipari doboz szerelőlap | Legrand | 35813 | 4030
6304110111 | Legrand 230V 0,5mA zöld glimmlámpa | Legrand | 775897 | 2359
6304110108 | Legrand 230V 0,5mA zöld glimmlámpa | Legrand | 775894 | 3466
6304110109 | Legrand 230V 15mA narancs glimmlámpa | Legrand | 775895 | 3466
6304110112 | Legrand 230V 1mA narancs glimmlámpa | Legrand | 775898 | 2359
6304775893 | Legrand 230V 1mA zöld glimmlámpa | Legrand | 775893 | 3466
6304110106 | Legrand 230V 1mA zöld glimmlámpa | Legrand | 775890 | 2359
6304775892 | Legrand 230V glimmlámpa, 5W, E10 | Legrand | 775892 | 3042
6304632911 | LEGRAND 24x RJ45 keystone port készlet Cat5e árnyékolatlan (UTP) szerszámmentes 100MHz 1Gigabit LinkeoC | Legrand | 632911 | 11426
6304632910 | LEGRAND 24x RJ45 keystone port készlet Cat5e árnyékolt (STP) szerszámmentes100MHz 1Gigabit LinkeoC | Legrand | 632910 | 31823
6304632909 | LEGRAND 24x RJ45 keystone port készlet Cat6 árnyékolatlan (UTP) szerszámmentes 250Mhz 1Gigabit LinkeoC | Legrand | 632909 | 18981
6304632908 | LEGRAND 24x RJ45 keystone port készlet Cat6 árnyékolt (FTP) szerszámmentes 250Mhz 1Gigabit LinkeoC | Legrand | 632908 | 21664
6304632907 | LEGRAND 24x RJ45 keystone port készlet Cat6 árnyékolt (STP) szerszámmentes 250Mhz 1Gigabit LinkeoC | Legrand | 632907 | 30552
6304632906 | LEGRAND 24x RJ45 keystone port készlet Cat6A árnyékolatlan (UTP) szerszámmentes 500Mhz 10Gigabit LinkeoC | Legrand | 632906 | 35761
6304632905 | LEGRAND 24x RJ45 keystone port készlet Cat6A árnyékolt (STP) szerszámmentes 500Mhz 10Gigabit LinkeoC | Legrand | 632905 | 41965
6304035971 | Legrand 270x170x86 IP55 műanyag ipari doboz átlátszó fedéllel | Legrand | 35971 | 19201
6304035970 | Legrand 270x170x86 IP55 műanyag ipari doboz szürke fedéllel | Legrand | 35970 | 17460
6304035033 | Legrand 270x170x86 IP66 műanyag ipari doboz szürke fedéllel | Legrand | 35033 | 21824
6304035814 | Legrand 270x170x86 ipari doboz szerelőlap | Legrand | 35814 | 4035
6304050315 | Legrand 2P+F csatlakozó dugó műanyag, fehér | Legrand | 50315 | 550
6304054365 | Legrand 2P+F csatlakozódugó, műanyag, oldalsó bekötésű, fehér | Legrand | 54365 | 737
6304054366 | Legrand 2P+F csatlakozódugó, műanyag, oldalsó bekötésű, fekete | Legrand | 54366 | 1359
6304632779 | LEGRAND 2xRJ45 Keystone doboz, Linkeo | Legrand | 632779 | 718
6304037403 | Legrand 3 furatos bővítő | Legrand | 37403 | 2496
6304369595 | Legrand 3-vezetékes audió kaputábla | Legrand | 369595 | 16218
6304369505 | Legrand 3-vezetékes audió kaputelefon kiegészítő beltéri egység | Legrand | 369505 | 21050
6304369500 | Legrand 3-vezetékes audió kaputelefon szett, 1 lakásos | Legrand | 369500 | 35202
6304035608 | Legrand 300x300x120 IP66 fém ipari doboz | Legrand | 35608 | 39206
6304035655 | Legrand 300x300x120 IP66 rozsdamentes acél ipari doboz | Legrand | 35655 | 243006
6304035615 | Legrand 300x500x120 IP66 fém ipari doboz | Legrand | 35615 | 46283
6304035618 | Legrand 300x600x120 IP66 fém ipari doboz | Legrand | 35618 | 68819
6304035801 | Legrand 310x240-360x270 ipari doboz csuklópánt | Legrand | 35801 | 12789
6304035981 | Legrand 310x240x124 IP55 műanyag ipari doboz átlátszó fedéllel | Legrand | 35981 | 31462
6304035980 | Legrand 310x240x124 IP55 műanyag ipari doboz szürke fedéllel | Legrand | 35980 | 28598
6304035044 | Legrand 310x240x124 IP66 műanyag ipari doboz szürke fedéllel | Legrand | 35044 | 36447
6304035815 | Legrand 310x240x124 ipari doboz szerelőlap | Legrand | 35815 | 6376
6304035991 | Legrand 360x270x124 IP55 műanyag ipari doboz átlátszó fedéllel | Legrand | 35991 | 41099
6304035990 | Legrand 360x270x124 IP55 műanyag ipari doboz szürke fedéllel | Legrand | 35990 | 37365
6304035047 | Legrand 360x270x124 IP66 műanyag ipari doboz szürke fedéllel | Legrand | 35047 | 46708
6304035816 | Legrand 360x270x124 ipari doboz szerelőlap | Legrand | 35816 | 7827
6304053421 | Legrand 3x2P+F elosztósor vezeték nélküli, fehér | Legrand | 53421 | 3502
6304369596 | Legrand 4-vezetékes kiegészítő videó kaputábla | Legrand | 369596 | 31060
6304369585 | Legrand 4-vezetékes színes videó kaputelefon kiegészítő 7"-os beltéri egység, kihangosított | Legrand | 369585 | 41947
6304369580 | Legrand 4-vezetékes színes videó kaputelefon szett, kihangosított, 1 lakásos, 7"-os beltéri egységgel | Legrand | 369580 | 63544
6304035612 | Legrand 400x400x120 IP66 fém ipari doboz | Legrand | 35612 | 50160
6304035619 | Legrand 400x600x120 IP66 fém ipari doboz | Legrand | 35619 | 85734
6304035622 | Legrand 400x800x120 IP66 fém ipari doboz | Legrand | 35622 | 94095
6304694500 | Legrand 694500 Multifunkciós elosztó 2x2P+F, indukciós töltővel, USB-A + USB-C, 2 m vezetékkel, szürke-barna | Legrand | 694500 | 27360
6304694501 | Legrand 694501 Sarokba illeszkedő elosztósor 4x2P+F, 1 m vezetékkel, fehér | Legrand | 694501 | 11393
6304694502 | Legrand 694502 Sarokba illeszkedő elosztósor, 3x2P+F, USB-A + USB-C, 1 m vezetékkel, fehér-alumínium | Legrand | 694502 | 14815
6304694503 | Legrand 694503 Sarokba illeszkedő elosztósor 4x2P+F, vezeték nélkül, fehér | Legrand | 694503 | 7972
6304694504 | Legrand 694504 Sarokba illeszkedő elosztósor, 3x2P+F, USB-A + USB-C, vezeték nélkül, fehér-alumínium | Legrand | 694504 | 12533
6304694505 | Legrand 694505 Elosztótorony, 4x2P+F, túlfeszültség-védelemmel, 2 m vezetékkel, fehér/fekete | Legrand | 694505 | 15955
6304694506 | Legrand 694506 Multifunkciós elosztó 2x2P+F, indukciós töltővel, USB-A + USB-C, 2 m vezetékkel, szürke-fehér | Legrand | 694506 | 27360
6304694507 | Legrand 694507 Elosztósor Premium 4x2P+F, túlfeszültség-védelemmel, 1,5 m vezetékkel, fehér/fekete | Legrand | 694507 | 9113
6304694508 | Legrand 694508 Elosztósor Premium 3x2P+F, túlfeszültség-védelemmel, USB-A + USB-C, 1,5 m vezetékkel, fehér/fekete | Legrand | 694508 | 13218
6304694509 | Legrand 694509 Elosztósor Premium 6x2P+F, túlfeszültség-védelemmel, 1,5 m vezetékkel, fehér/fekete | Legrand | 694509 | 13218
6304694510 | Legrand 694510 Elosztósor Premium 5x2P+F, túlfeszültség-védelemmel, USB-A + USB-C, 1,5 m vezetékkel, fehér/fekete | Legrand | 694510 | 15384
6304694511 | Legrand 694511 Elosztósor Premium 4x2P+F, túlfeszültség-védelemmel, 1,5 m vezetékkel, fekete | Legrand | 694511 | 9113
6304694512 | Legrand 694512 Elosztósor Premium 3x2P+F, túlfeszültség-védelemmel, USB-A + USB-C, 1,5 m vezetékkel, fekete | Legrand | 694512 | 13218
6304694513 | Legrand 694513 Elosztósor Premium 6x2P+F, túlfeszültség-védelemmel, 1,5 m vezetékkel, fekete | Legrand | 694513 | 13218
6304694514 | Legrand 694514 Elosztósor Premium 5x2P+F, túlfeszültség-védelemmel, USB-A + USB-C, 1,5 m vezetékkel, fekete | Legrand | 694514 | 15384
6304694516 | Legrand 694516 Kettős 2P+F elosztó biztonsági zsaluval, 16 A, fehér-szürke | Legrand | 694516 | 1243
6304694517 | Legrand 694517 Kettős 2P+F elosztó biztonsági zsaluval, 16 A, fekete | Legrand | 694517 | 1243
6304694518 | Legrand 694518 Hármas 2P+F elosztó biztonsági zsaluval, 16 A, fehér-szürke | Legrand | 694518 | 1699
6304694519 | Legrand 694519 Hármas 2P+F elosztó biztonsági zsaluval, 16 A, fekete | Legrand | 694519 | 1699
6304694520 | Legrand 694520 Hármas elágazású 2P+F elosztódugó, 16A, fehér | Legrand | 694520 | 2452
6304694521 | Legrand 694521 Hármas elágazású 2P+F elosztódugó, 16A, fekete | Legrand | 694521 | 2794
6304694522 | Legrand 694522 Kettős 2P+F elosztódugó USB-A + USB-C, fehér | Legrand | 694522 | 7128
6304694523 | Legrand 694523 Hármas elágazású 2P+F elosztódugó, 16A, alumínium | Legrand | 694523 | 2452
6304694524 | Legrand 694524 Kettős 2P+F elosztódugó USB-A + USB-C, alumínium | Legrand | 694524 | 7128
6304694525 | Legrand 694525 Elosztósor Premium 4x2P+F, Safe Control, 1,5 m vezetékkel, fehér | Legrand | 694525 | 11393
6304694526 | Legrand 694526 Elosztósor Premium 6x2P+F, Safe Control, 1,5 m vezetékkel, fehér | Legrand | 694526 | 14815
6304694527 | Legrand 694527 Elosztósor Premium 3x2P+F forgatható, 1,5 m vezetékkel, fehér | Legrand | 694527 | 7401
6304694528 | Legrand 694528 Elosztósor Premium 3x2P+F forgatható, 1,5 m vezetékkel, fekete | Legrand | 694528 | 7401
6304694529 | Legrand 694529 Elosztósor Premium 4x2P+F forgatható, 1,5 m vezetékkel, fehér | Legrand | 694529 | 7972
6304694530 | Legrand 694530 Elosztósor Premium 4x2P+F forgatható, 1,5 m vezetékkel, fekete | Legrand | 694530 | 7972
6304694531 | Legrand 694531 Elosztósor Premium 5x2P+F forgatható, 1,5 m vezetékkel, fehér | Legrand | 694531 | 9113
6304694532 | Legrand 694532 Elosztósor Premium 5x2P+F forgatható, 1,5 m vezetékkel, fekete | Legrand | 694532 | 9113
6304694533 | Legrand 694533 Elosztósor Premium 6x2P+F forgatható, 1,5 m vezetékkel, fehér | Legrand | 694533 | 11393
6304694534 | Legrand 694534 Elosztósor Premium 6x2P+F forgatható, 1,5 m vezetékkel, fekete | Legrand | 694534 | 11393
6304694535 | Legrand 694535 Elosztósor Premium 3x2P+F forgatható, 3 m vezetékkel, fehér | Legrand | 694535 | 9113
6304694536 | Legrand 694536 Elosztósor Premium 4x2P+F forgatható, 3 m vezetékkel, fehér | Legrand | 694536 | 9682
6304694537 | Legrand 694537 Elosztósor Premium 4x2P+F forgatható, 3 m vezetékkel, fekete | Legrand | 694537 | 9682
6304694538 | Legrand 694538 Elosztósor Premium 5x2P+F forgatható, 3 m vezetékkel, fehér | Legrand | 694538 | 11393
6304694539 | Legrand 694539 Elosztósor Premium 6x2P+F forgatható, 3 m vezetékkel, fehér | Legrand | 694539 | 12533
6304694540 | Legrand 694540 Elosztósor Premium 6x2P+F forgatható, 3 m vezetékkel, fekete | Legrand | 694540 | 12533
6304694541 | Legrand 694541 Elosztósor Premium 3x2P+F forgatható, 5 m vezetékkel, fehér | Legrand | 694541 | 10253
6304694542 | Legrand 694542 Elosztósor Premium 5x2P+F forgatható, 5 m vezetékkel, fehér | Legrand | 694542 | 12533
6304694543 | Legrand 694543 Elosztósor Premium 3x2P+F forgatható, vezeték nélkül, fehér | Legrand | 694543 | 6831
6304694544 | Legrand 694544 Elosztósor Premium 4x2P+F forgatható, vezeték nélkül, fehér | Legrand | 694544 | 7401
6304694545 | Legrand 694545 Elosztósor Premium 4x2P+F forgatható, vezeték nélkül, fekete | Legrand | 694545 | 7401
6304694546 | Legrand 694546 Elosztósor Premium 5x2P+F forgatható, vezeték nélkül, fehér | Legrand | 694546 | 7972
6304694547 | Legrand 694547 Elosztósor Premium 6x2P+F forgatható, vezeték nélkül, fehér | Legrand | 694547 | 8542
6304694548 | Legrand 694548 Elosztósor Premium 6x2P+F forgatható, vezeték nélkül, fekete | Legrand | 694548 | 8542
6304694549 | Legrand 694549 Elosztósor Standard 3x2P+F, 1,5 m vezetékkel, fehér-szürke | Legrand | 694549 | 3068
6304694550 | Legrand 694550 Elosztósor Standard 3x2P+F, 1,5 m vezetékkel, fekete | Legrand | 694550 | 3068
6304694551 | Legrand 694551 Elosztósor Standard 3x2P+F, 1,5 m vezetékkel, kék | Legrand | 694551 | 3068
6304694552 | Legrand 694552 Elosztósor Standard 4x2P+F, 1,5 m vezetékkel, fehér-szürke | Legrand | 694552 | 3524
6304694553 | Legrand 694553 Elosztósor Standard 4x2P+F, 1,5 m vezetékkel, fekete | Legrand | 694553 | 3524
6304694554 | Legrand 694554 Elosztósor Standard 4x2P+F, 1,5 m vezetékkel, kék | Legrand | 694554 | 3524
6304694555 | Legrand 694555 Elosztósor Standard 5x2P+F, 1,5 m vezetékkel, fehér-szürke | Legrand | 694555 | 4550
6304694556 | Legrand 694556 Elosztósor Standard 5x2P+F, 1,5 m vezetékkel, fekete | Legrand | 694556 | 4550
6304694557 | Legrand 694557 Elosztósor Standard 6x2P+F, 1,5 m vezetékkel, fehér-szürke | Legrand | 694557 | 5691
6304694558 | Legrand 694558 Elosztósor Standard 6x2P+F, 1,5 m vezetékkel, fekete | Legrand | 694558 | 5691
6304694559 | Legrand 694559 Elosztósor Standard 3x2P+F, 3 m vezetékkel, fehér-szürke | Legrand | 694559 | 5121
6304694560 | Legrand 694560 Elosztósor Standard 3x2P+F, 3 m vezetékkel, fekete | Legrand | 694560 | 5121
6304694561 | Legrand 694561 Elosztósor Standard 4x2P+F, 3 m vezetékkel, fehér-szürke | Legrand | 694561 | 6147
6304694562 | Legrand 694562 Elosztósor Standard 4x2P+F, 3 m vezetékkel, fekete | Legrand | 694562 | 6147
6304694563 | Legrand 694563 Elosztósor Standard 5x2P+F, 3 m vezetékkel, fehér-szürke | Legrand | 694563 | 6831
6304694564 | Legrand 694564 Elosztósor Standard 5x2P+F, 3 m vezetékkel, fekete | Legrand | 694564 | 6831
6304694565 | Legrand 694565 Elosztósor Standard 6x2P+F, 3 m vezetékkel, fehér-szürke | Legrand | 694565 | 7972
6304694566 | Legrand 694566 Elosztósor Standard 6x2P+F, 3 m vezetékkel, fekete | Legrand | 694566 | 7972
6304694567 | Legrand 694567 Elosztósor Standard 3x2P+F, 5 m vezetékkel, fehér-szürke | Legrand | 694567 | 7401
6304694568 | Legrand 694568 Elosztósor Standard 3x2P+F, 5 m vezetékkel, fekete | Legrand | 694568 | 7401
6304694569 | Legrand 694569 Elosztósor Standard 4x2P+F, 5 m vezetékkel, fehér-szürke | Legrand | 694569 | 7972
6304694570 | Legrand 694570 Elosztósor Standard 4x2P+F, 5 m vezetékkel, fekete | Legrand | 694570 | 7972
6304694571 | Legrand 694571 Elosztósor Standard 5x2P+F, 5 m vezetékkel, fehér-szürke | Legrand | 694571 | 8542
6304694572 | Legrand 694572 Elosztósor Standard 6x2P+F, 5 m vezetékkel, fehér-szürke | Legrand | 694572 | 9113
6304694573 | Legrand 694573 Elosztósor Standard 3x2P+F, vezeték nélkül, fehér-szürke | Legrand | 694573 | 1813
6304694574 | Legrand 694574 Elosztósor Standard 3x2P+F, vezeték nélkül, fekete | Legrand | 694574 | 1813
6304694575 | Legrand 694575 Elosztósor Standard 4x2P+F, vezeték nélkül, fehér-szürke | Legrand | 694575 | 2155
6304694576 | Legrand 694576 Elosztósor Standard 4x2P+F, vezeték nélkül, fekete | Legrand | 694576 | 2155
6304694577 | Legrand 694577 Elosztósor Standard 5x2P+F, vezeték nélkül, fehér-szürke | Legrand | 694577 | 2840
6304694578 | Legrand 694578 Elosztósor Standard 5x2P+F, vezeték nélkül, fekete | Legrand | 694578 | 2840
6304694579 | Legrand 694579 Elosztósor Standard 6x2P+F, vezeték nélkül, fehér-szürke | Legrand | 694579 | 3410
6304694580 | Legrand 694580 Elosztósor Standard 6x2P+F, vezeték nélkül, fekete | Legrand | 694580 | 3410
6304694595 | Legrand 694595 Elosztóállomás TV-hez 4x2P+F + 4x2P, 6A, túlfeszültség-védelemmel, 2 m vezetékkel, fekete | Legrand | 694595 | 22798
6304694812 | Legrand 694812 Asztalra rögzíthető elosztó 4x2P+F, 2xUSB-A, fekete | Legrand | 694812 | 18236
6304053424 | Legrand 6x2P+F elosztósor vezeték nélküli, fehér | Legrand | 53424 | 4759
6304037405 | Legrand 7 furatos bővítő elosztóblokk/sín | Legrand | 37405 | 4206
6304110110 | Legrand 8/12V 15mA zöld glimmlámpa | Legrand | 775896 | 3466
6304110113 | Legrand 8/12V 15mA zöld glimmlámpa | Legrand | 775899 | 2359
6304035807 | Legrand ajtó pánt fém ipari dobozhoz | Legrand | 35807 | 18464
6304146693 | Legrand akkumulátor modul 146690-hez | Legrand | 146693 | 417724
6304037480 | Legrand alu/réz 120mm2 csatlakozó doboz | Legrand | 37480 | 16543
6304037481 | Legrand alu/réz 300mm2 csatlakozó doboz | Legrand | 37481 | 20067
6304042282 | Legrand autotranszformátor 1F 0,25kVA | Legrand | 42282 | 63468
6304042284 | Legrand autotranszformátor 1F 0,5kVA | Legrand | 42284 | 77793
6304042285 | Legrand autotranszformátor 1F 0,75kVA | Legrand | 42285 | 82950
6304042287 | Legrand autotranszformátor 1F 1,5kVA | Legrand | 42287 | 159046
6304042286 | Legrand autotranszformátor 1F 1kVA | Legrand | 42286 | 126511
6304042288 | Legrand autotranszformátor 1F 2kVA | Legrand | 42288 | 190073
6304042265 | Legrand autotranszformátor 1F 3,15kVA | Legrand | 42265 | 312569
6304042266 | Legrand autotranszformátor 1F 4kVA | Legrand | 42266 | 335806
6304042267 | Legrand autotranszformátor 1F 6,3kVA | Legrand | 42267 | 479125
6304042268 | Legrand autotranszformátor 1F 8kVA | Legrand | 42268 | 555434
6304042198 | Legrand autotranszformátor 3F 0,63kVA burkolattal | Legrand | 42198 | 414313
6304042210 | Legrand autotranszformátor 3F 1,6kVA burkolat nélkül | Legrand | 42210 | 430946
6304042200 | Legrand autotranszformátor 3F 1,6kVA burkolattal | Legrand | 42200 | 476437
6304142209 | Legrand autotranszformátor 3F 100kVA burkolattal | Legrand | 142209 | 2832288
6304042214 | Legrand autotranszformátor 3F 10kVA burkolat nélkül | Legrand | 42214 | 664696
6304042204 | Legrand autotranszformátor 3F 10kVA burkolattal | Legrand | 42204 | 732179
6304142190 | Legrand autotranszformátor 3F 125kVA burkolattal | Legrand | 142190 | 2964814
6304142191 | Legrand autotranszformátor 3F 160kVA burkolattal | Legrand | 142191 | 3280669
6304042205 | Legrand autotranszformátor 3F 16kVA burkolattal | Legrand | 42205 | 850829
6304042199 | Legrand autotranszformátor 3F 1kVA burkolattal | Legrand | 42199 | 434368
6304042211 | Legrand autotranszformátor 3F 2,5kVA burkolat nélkül | Legrand | 42211 | 469344
6304042201 | Legrand autotranszformátor 3F 2,5kVA burkolattal | Legrand | 42201 | 506762
6304042206 | Legrand autotranszformátor 3F 25kVA burkolattal | Legrand | 42206 | 1188738
6304042207 | Legrand autotranszformátor 3F 40kVA burkolattal | Legrand | 42207 | 1676197
6304042212 | Legrand autotranszformátor 3F 4kVA burkolat nélkül | Legrand | 42212 | 594322
6304042202 | Legrand autotranszformátor 3F 4kVA burkolattal | Legrand | 42202 | 654488
6304042213 | Legrand autotranszformátor 3F 6,3kVA burkolat nélkül | Legrand | 42213 | 503033
6304042203 | Legrand autotranszformátor 3F 6,3kVA burkolattal | Legrand | 42203 | 547031
6304142208 | Legrand autotranszformátor 3F 63kVA burkolattal | Legrand | 142208 | 2113903
6304369401 | Legrand biztonsági kamera 2 vezetékes kaputelefon szetthez, színes, IP66 | Legrand | 369401 | 40461
6304042849 | Legrand biztonsági transzformátor 1000VA 230-400/12-24V~ | Legrand | 42849 | 243077
6304042842 | Legrand biztonsági transzformátor 100VA 230-400/12-24V~ | Legrand | 42842 | 33841
6304042843 | Legrand biztonsági transzformátor 160VA 230-400/12-24V~ | Legrand | 42843 | 36392
6304042726 | Legrand biztonsági transzformátor 1F 230-400/24-48V 1000VA | Legrand | 42726 | 199420
6304042721 | Legrand biztonsági transzformátor 1F 230-400/24-48V 100VA | Legrand | 42721 | 62335
6304042722 | Legrand biztonsági transzformátor 1F 230-400/24-48V 160VA | Legrand | 42722 | 69940
6304042723 | Legrand biztonsági transzformátor 1F 230-400/24-48V 250VA | Legrand | 42723 | 73073
6304042724 | Legrand biztonsági transzformátor 1F 230-400/24-48V 400VA | Legrand | 42724 | 128232
6304042725 | Legrand biztonsági transzformátor 1F 230-400/24-48V 630VA | Legrand | 42725 | 166146
6304042720 | Legrand biztonsági transzformátor 1F 230-400/24-48V 63VA | Legrand | 42720 | 58407
6304042761 | Legrand biztonsági transzformátor 1F 230/12V 100VA | Legrand | 42761 | 60062
6304042762 | Legrand biztonsági transzformátor 1F 230/12V 160VA | Legrand | 42762 | 64053
6304042763 | Legrand biztonsági transzformátor 1F 230/12V 250VA | Legrand | 42763 | 72395
6304042764 | Legrand biztonsági transzformátor 1F 230/12V 400VA | Legrand | 42764 | 126730
6304042765 | Legrand biztonsági transzformátor 1F 230/12V 630VA | Legrand | 42765 | 167045
6304042760 | Legrand biztonsági transzformátor 1F 230/12V 63VA | Legrand | 42760 | 61397
6304042844 | Legrand biztonsági transzformátor 220VA 230-400/12-24V~ | Legrand | 42844 | 44816
6304042872 | Legrand biztonsági transzformátor 230-400/24-48V 100VA | Legrand | 42872 | 37080
6304042873 | Legrand biztonsági transzformátor 230-400/24-48V 160VA | Legrand | 42873 | 38434
6304042874 | Legrand biztonsági transzformátor 230-400/24-48V 220VA | Legrand | 42874 | 48716
6304042875 | Legrand biztonsági transzformátor 230-400/24-48V 310VA | Legrand | 42875 | 56229
6304042870 | Legrand biztonsági transzformátor 230-400/24-48V 40VA | Legrand | 42870 | 28230
6304042876 | Legrand biztonsági transzformátor 230-400/24-48V 450VA | Legrand | 42876 | 72465
6304042877 | Legrand biztonsági transzformátor 230-400/24-48V 630VA | Legrand | 42877 | 87610
6304042871 | Legrand biztonsági transzformátor 230-400/24-48V 63VA | Legrand | 42871 | 28709
6304042845 | Legrand biztonsági transzformátor 310VA 230-400/12-24V~ | Legrand | 42845 | 107505
6304042840 | Legrand biztonsági transzformátor 40VA 230-400/12-24V~ | Legrand | 42840 | 30135
6304042846 | Legrand biztonsági transzformátor 450VA 230-400/12-24V~ | Legrand | 42846 | 111413
6304042847 | Legrand biztonsági transzformátor 630VA 230-400/12-24V~ | Legrand | 42847 | 142610
6304042841 | Legrand biztonsági transzformátor 63VA 230-400/12-24V~ | Legrand | 42841 | 30999
6304033262 | LEGRAND blankoló csavart érpárú és optikai kábelekhez LCS3 | Legrand | 33262 | 14812
6304037354 | Legrand C alumínium sín 524 mm2 tömör 630A | Legrand | 37354 | 54325
6304037355 | Legrand C alumínium sín 549 mm2 tömör 800A | Legrand | 37355 | 61959
6304037356 | Legrand C alumínium sín 586 mm2 tömör 1000A | Legrand | 37356 | 102331
6304037357 | Legrand C alumínium sín 686 mm2 tömör 1250A | Legrand | 37357 | 79145
6304037358 | Legrand C alumínium sín 824 mm2 tömör 1600A | Legrand | 37358 | 96137
6311201087 | LEGRAND Cloudmax függőleges rendező 42U | Legrand | CVPM422 | 81695
6311201088 | LEGRAND Cloudmax függőleges rendező 47U | Legrand | CVPM472 | 88429
6311200651 | LEGRAND Cloudmax lábazat 600x1000 | Legrand | CP6010 | 82664
6311200652 | LEGRAND Cloudmax lábazat 600x1200 | Legrand | CP6012 | 89537
6311200653 | LEGRAND Cloudmax lábazat 800x1000 | Legrand | CP8010 | 99835
6311200654 | LEGRAND Cloudmax lábazat 800x1200 | Legrand | CP8012 | 107674
6311200716 | LEGRAND Cloudmax padlóhoz rögzítő készlet | Legrand | FFXK | 10119
6311200717 | LEGRAND Cloudmax padlóhoz rögzítő készlet SZÉL: 600 | Legrand | FFXK6 | 10119
6311200718 | LEGRAND Cloudmax padlóhoz rögzítő készlet SZÉL: 800 | Legrand | FFXK8 | 10119
6311200655 | LEGRAND Cloudmax PDU tartó | Legrand | CPDUH | 19904
6311200607 | LEGRAND Cloudmax sorolókészlet | Legrand | CBAYK | 11774
6311200608 | LEGRAND Cloudmax tetőventillátor+termosztát készlet 4 ventillátoros | Legrand | CC4V | 55000
6311200609 | LEGRAND Cloudmax tetőventillátor+termosztát készlet 6 ventillátoros | Legrand | CC6V | 67934
6311200610 | LEGRAND Cloudmax vízszintes tüskés panel 2U | Legrand | CHPM2UHD | 10285
6304033742 | LEGRAND CP toldó Cat6 árnyékolatlan (UTP) LCS3 | Legrand | 33742 | 2224
6304033748 | LEGRAND CP toldó Cat6 árnyékolt (FTP) LCS3 | Legrand | 33748 | 2994
6304033743 | LEGRAND CP toldó Cat6A árnyékolt (STP) LCS3 | Legrand | 33743 | 5437
6304051369 | Legrand csatlakozó aljzat 3-as IP44 lengő, védősapkával | Legrand | 51369 | 31258
6304051366 | Legrand csatlakozó aljzat 3-as lengő gumi védősapkával | Legrand | 51366 | 25807
6304046423 | LEGRAND csavar készletek LCS2RACK rack csavar nyitott vázakohoz 50 db csavar 25 db földelő | Legrand | 46423 | 11391
6311200675 | LEGRAND csavar készletek univerzális M6 csavar/anya/alátét készlet 9,5x9,5 50 db | Legrand | EFIX | 3693
6304041349 | Legrand csengő, 200/250 VAC 100 mm, IP40, 102dB | Legrand | 41349 | 39649
6304041419 | Legrand csengő, 200/250 VAC 150 mm, IP44, 98dB | Legrand | 41419 | 49563
6304041439 | Legrand csengő, 200/250 VAC 250 mm, IP44, 98dB | Legrand | 41439 | 76763
6304041416 | Legrand csengő, 24VAC 150 mm, IP44, 98dB | Legrand | 41416 | 52049
6304031370 | Legrand csőbilincs 16 bepattintható műanyag | Legrand | 31370 | 164
6304031905 | Legrand csőbilincs 16-20 állítható műanyag | Legrand | 31905 | 181
6304031371 | Legrand csőbilincs 20 bepattintható műanyag | Legrand | 31371 | 164
6304031907 | Legrand csőbilincs 20-25 állítható műanyag | Legrand | 31907 | 181
6304031372 | Legrand csőbilincs 25 bepattintható műanyag | Legrand | 31372 | 169
6304031373 | Legrand csőbilincs 32 bepattintható műanyag | Legrand | 31373 | 392
6304031374 | Legrand csőbilincs 40 bepattintható műanyag | Legrand | 31374 | 407
6304046513 | LEGRAND csúsztatósín fix 1U-19" 4 ponton rögzíthető csavarral MÉLY: 1000 MAX: 50 kg fekete LCS2 | Legrand | 46513 | 16244
6304046511 | LEGRAND csúsztatósín fix 1U-19" 4 ponton rögzíthető csavarral MÉLY: 600 MAX: 50 kg fekete LCS2 | Legrand | 46511 | 11979
6304046512 | LEGRAND csúsztatósín fix 1U-19" 4 ponton rögzíthető csavarral MÉLY: 800 MAX: 50 kg fekete LCS2 | Legrand | 46512 | 14290
6304089551 | Legrand D100 mm-es doboz betonhoz tokkal | Legrand | 89551 | 1556
6304310660 | LEGRAND DAKER DK+ 1 kVA 12x7,2Ah UPS akku-pack | Legrand | 310660 | 339078
6304310170 | LEGRAND DAKER DK+ 1 kVA BEM: C14 KIM: 6xC13 USB + RS232 SNMP szlot online kettős konverziós szünetmentes torony/rack (UPS) | Legrand | 310170 | 316476
6304310665 | LEGRAND DAKER DK+ 1 kVA üres UPS akku-pack | Legrand | 310665 | 236038
6304310664 | LEGRAND DAKER DK+ 10 kVA 20x9Ah UPS akku-pack | Legrand | 310664 | 536043
6304310178 | LEGRAND DAKER DK+ 10 kVA BEM: 5x16mm2 KIM: 3x16mm2 RS232 SNMP szlot online kettős konverziós szünetmentes torony/rack (UPS) | Legrand | 310178 | 1536275
6304310669 | LEGRAND DAKER DK+ 10 kVA üres UPS akku-pack | Legrand | 310669 | 312118
6304310177 | LEGRAND DAKER DK+ 10 kVA/kW BEM: 3x16mm2 KIM: 3x16mm2 USB + RS232 SNMP szlot online kettős konverziós szünetmentes torony/rack (UPS) | Legrand | 310177 | 1174408
6304310661 | LEGRAND DAKER DK+ 2 kVA 12x7,2Ah UPS akku-pack | Legrand | 310661 | 339078
6304310171 | LEGRAND DAKER DK+ 2 kVA BEM: C14 KIM: 6xC13 USB + RS232 SNMP szlot online kettős konverziós szünetmentes torony/rack (UPS) | Legrand | 310171 | 527456
6304310666 | LEGRAND DAKER DK+ 2 kVA üres UPS akku-pack | Legrand | 310666 | 236038
6304310662 | LEGRAND DAKER DK+ 3 kVA 12x9Ah UPS akku-pack | Legrand | 310662 | 339078
6304310172 | LEGRAND DAKER DK+ 3 kVA BEM: C20 KIM: 6xC13+1xC19 USB + RS232 SNMP szlot online kettős konverziós szünetmentes torony/rack (UPS) | Legrand | 310172 | 738438
6304310667 | LEGRAND DAKER DK+ 3 kVA üres UPS akku-pack | Legrand | 310667 | 236038
6304310175 | LEGRAND DAKER DK+ 5 kVA/kW BEM: 3x6mm2 KIM: 3x6mm2 USB + RS232 SNMP szlot online kettős konverziós szünetmentes torony/rack (UPS) | Legrand | 310175 | 709538
6304310173 | LEGRAND DAKER DK+ 5 kVA/kW BEM: 3x6mm2 KIM: 8xC13 + 2xC19+ 3x6mm2 USB + RS232 SNMP szlot online kettős konverziós szünetmentes torony/rack (UPS) | Legrand | 310173 | 949420
6304310663 | LEGRAND DAKER DK+ 5-6 kVA 20x5Ah UPS akku-pack | Legrand | 310663 | 496989
6304310668 | LEGRAND DAKER DK+ 6 kVA üres UPS akku-pack | Legrand | 310668 | 291749
6304310176 | LEGRAND DAKER DK+ 6 kVA/kW BEM: 3x6mm2 KIM: 3x6mm2 USB + RS232 SNMP szlot online kettős konverziós szünetmentes torony/rack (UPS) | Legrand | 310176 | 782939
6304310174 | LEGRAND DAKER DK+ 6 kVA/kW BEM: 3x6mm2 KIM: 8xC13 + 2xC19+ 3x6mm2 USB + RS232 SNMP szlot online kettős konverziós szünetmentes torony/rack (UPS) | Legrand | 310174 | 1160398
6304089569 | Legrand doboz fedél + szűkítő, D100mm, 60mm szűkítővel | Legrand | 89569 | 970
6304089570 | Legrand doboz fedél D=100mm | Legrand | 89570 | 788
6304089544 | Legrand doboz rács ref. 089542-höz | Legrand | 89544 | 741
6304089571 | Legrand doboz zárfedél D=110mm | Legrand | 89571 | 788
6304089572 | Legrand doboz zárfedél D=75mm | Legrand | 89572 | 788
6304446886 | LEGRAND dőlésgátló készlet Linkeo DC | Legrand | 446886 | 20972
6304032746 | LEGRAND doubler RJ45 csatlakozóaljzatba dugható L1/L2 tel LCS3 | Legrand | 32746 | 13427
6304032748 | LEGRAND doubler RJ45 csatlakozóaljzatba dugható LAN/LAN LCS3 | Legrand | 32748 | 11306
6304032745 | LEGRAND doubler RJ45 csatlakozóaljzatba dugható LAN/Tel LCS3 | Legrand | 32745 | 11306
6304032747 | LEGRAND doubler RJ45 csatlakozóaljzatba dugható Tel/Tel LCS3 | Legrand | 32747 | 13427
6304032783 | LEGRAND doubler RJ45 csatlakozóaljzatba dugható TV/LAN vagy TV/Tel LCS3 | Legrand | 32783 | 19528
6304446850 | LEGRAND dupla 80% perforált ajtó 42U SZÉL: 600 Linkeo DC | Legrand | 446850 | 80552
6304446851 | LEGRAND dupla 80% perforált ajtó 42U SZÉL: 800 Linkeo DC | Legrand | 446851 | 89412
6304446852 | LEGRAND dupla 80% perforált ajtó 47U SZÉL: 600 Linkeo DC | Legrand | 446852 | 89412
6304446853 | LEGRAND dupla 80% perforált ajtó 47U SZÉL: 800 Linkeo DC | Legrand | 446853 | 89412
6311200371 | LEGRAND Ecoline sorolókészlet | Legrand | EBAYK1 | 15417
6304089375 | Legrand elágazó doboz 230x170x50mm, fedéllel | Legrand | 89375 | 16469
6304089371 | Legrand elágazó doboz 85 D 85x40mm, fedéllel | Legrand | 89371 | 7036
6304089372 | Legrand elágazódoboz 115 D 115x115x40mm, fedéllel | Legrand | 89372 | 8030
6304089373 | Legrand elágazódoboz 160 D 160x105x40mm, fedéllel | Legrand | 89373 | 9041
6304089374 | Legrand elágazódoboz 170 D 170x170x50mm, fedéllel | Legrand | 89374 | 11768
6311200321 | Legrand előlap acél perforált 1U-19" csavaros rögzítés fekete Estap | Legrand | E44PPN01 | 8981
6311200322 | Legrand előlap acél perforált 2U-19" csavaros rögzítés fekete Estap | Legrand | E44PPN02 | 12303
6311200313 | LEGRAND előlap acél tömör 1U-19" csavaros rögzítés fekete Estap **Kivezetés alatt. Helyettesítő: EBPN1 | Legrand | E44BPN01 | 8316
6304046538 | LEGRAND előlap acél tömör 1U-19" gyorspántos rögzítés fekete LCS2 | Legrand | 46538 | 11283
6311200314 | LEGRAND előlap acél tömör 2U-19" csavaros rögzítés fekete Estap **Kivezetés alatt. Helyettesítő: EBPN2 | Legrand | E44BPN02 | 11639
6304046539 | LEGRAND előlap acél tömör 2U-19" gyorspántos rögzítés fekete LCS2 | Legrand | 46539 | 12408
6311200315 | LEGRAND előlap acél tömör 3U-19" csavaros rögzítés fekete Estap **Kivezetés alatt. Helyettesítő: EBPN3 | Legrand | E44BPN03 | 13303
6304046540 | LEGRAND előlap acél tömör 3U-19" gyorspántos rögzítés fekete LCS2 | Legrand | 46540 | 13537
6311200316 | LEGRAND előlap acél tömör 4U-19" csavaros rögzítés fekete Estap **Kivezetés alatt. Helyettesítő: EBPN4 | Legrand | E44BPN04 | 13967
6311200317 | LEGRAND előlap acél tömör 5U-19" csavaros rögzítés fekete Estap **Kivezetés alatt. Helyettesítő: EBPN5 | Legrand | E44BPN05 | 14968
6311200318 | LEGRAND előlap acél tömör 6U-19" csavaros rögzítés fekete Estap **Kivezetés alatt. Helyettesítő: EBPN6 | Legrand | E44BPN06 | 15628
6311200372 | LEGRAND előlap acél, tömör 1U-19" csavaros rögzítés fekete | Legrand | EBPN1 | 6215
6311200373 | LEGRAND előlap acél, tömör 2U-19" csavaros rögzítés fekete | Legrand | EBPN2 | 7080
6311200374 | LEGRAND előlap acél, tömör 3U-19" csavaros rögzítés fekete | Legrand | EBPN3 | 7373
6311200375 | LEGRAND előlap acél, tömör 4U-19" csavaros rögzítés fekete | Legrand | EBPN4 | 7948
6311200376 | LEGRAND előlap acél, tömör 5U-19" csavaros rögzítés fekete | Legrand | EBPN5 | 8237
6311200377 | LEGRAND előlap acél, tömör 6U-19" csavaros rögzítés fekete | Legrand | EBPN6 | 8526
6304046532 | LEGRAND előlap műanyag tömör 1U-19" gyorspántos rögzítés fekete LCS3 | Legrand | 46532 | 5695
6304046533 | LEGRAND előlap műanyag tömör 2U-19" gyorspántos rögzítés fekete LCS3 | Legrand | 46533 | 9829
6304001691 | Legrand előlap vágható, 1690 tartóra rögzíthető | Legrand | 1691 | 4248
6304646870 | LEGRAND elosztósor 0U normál KIM:18xC13 + 6xC19-reteszelhető TÁP: ipari-3P+N+F 32A 3 méter | Legrand | 646870 | 97331
6304646860 | LEGRAND elosztósor 0U normál KIM:20xC13 + 4xC19-reteszelhető TÁP: bekötőkapcsos: -6 mm2 | Legrand | 646860 | 77437
6304646861 | LEGRAND elosztósor 0U normál KIM:20xC13 + 4xC19-reteszelhető TÁP: ipari-2P+F 32A 3 méter | Legrand | 646861 | 94140
6304646854 | LEGRAND elosztósor 0U normál KIM:24XBS-brit szabvány TÁP: bekötőkapcsos: -6 mm2 | Legrand | 646854 | 94140
6304646911 | LEGRAND elosztósor 0U normál KIM:24xC13 + 12xC19-reteszelhető TÁP: ipari-3P+N+F 32A 3 méter | Legrand | 646911 | 97331
6304646856 | LEGRAND elosztósor 0U normál KIM:24xC13-reteszelhető TÁP: bekötőkapcsos: -6 mm2 | Legrand | 646856 | 77437
6304646857 | LEGRAND elosztósor 0U normál KIM:24xC13-reteszelhető TÁP: ipari-2P+F 32A 3 méter | Legrand | 646857 | 94140
6304646850 | LEGRAND elosztósor 0U normál KIM:24xFR-franciacsapos biztonsági zsaluval, TÁP: bekötőkapcsos: -6 mm2 | Legrand | 646850 | 77437
6304646851 | LEGRAND elosztósor 0U normál KIM:24xFR-franciacsapos biztonsági zsaluval, TÁP: ipari-2P+F 32A 3 méter | Legrand | 646851 | 94140
6304646852 | LEGRAND elosztósor 0U normál KIM:24xSHK-biztonsági zsaluval TÁP: bekötőkapcsos: -6 mm2 | Legrand | 646852 | 77437
6304646853 | LEGRAND elosztósor 0U normál KIM:24xSHK-biztonsági zsaluval TÁP: ipari-2P+F 32A 3 méter | Legrand | 646853 | 94140
6304646910 | LEGRAND elosztósor 0U normál KIM:36xC13 + 6xC19-reteszelhető TÁP: ipari-3P+N+F 32A 3 méter | Legrand | 646910 | 97331
6304646800 | Legrand elosztósor 10"/1U normál KIM:4xFR-francia szabvány TÁP: háztartási -2P+F 16A 1 méter | Legrand | 646800 | 5493
6304646801 | LEGRAND elosztósor 10"/1U normál KIM:4xSHK-biztonsági zsaluval TÁP: háztartási -2P+F 16A 1 méter | Legrand | 646801 | 5493
6304646898 | LEGRAND elosztósor 10"/1U üres változat bekötőkapcsos: 6 mm2- - | Legrand | 646898 | 6881
6304646824 | LEGRAND elosztósor 19"/1U állapotjezős kapcsolóval KIM:6xBS-brit szabvány TÁP: brit háztartási -2P+F 13A 3 méter | Legrand | 646824 | 12047
6304646822 | LEGRAND elosztósor 19"/1U állapotjezős kapcsolóval KIM:8xFR-francia szabvány TÁP: háztartási -2P+F 16A 3 méter | Legrand | 646822 | 11121
6304646823 | LEGRAND elosztósor 19"/1U állapotjezős kapcsolóval KIM:8xSHK-biztonsági zsaluval TÁP: háztartási -2P+F 16A 3 méter | Legrand | 646823 | 11121
6304646833 | LEGRAND elosztósor 19"/1U hibaáram- és túláram védelemmel KIM:6xFR-francia szabvány TÁP: háztartási -2P+F 16A 3 méter | Legrand | 646833 | 21854
6304646820 | LEGRAND elosztósor 19"/1U jelzőlámpás KIM:9xFR-francia szabvány TÁP: háztartási -2P+F 16A 3 méter | Legrand | 646820 | 11121
6304646821 | LEGRAND elosztósor 19"/1U jelzőlámpás KIM:9xSHK-biztonsági zsaluval TÁP: háztartási -2P+F 16A 3 méter | Legrand | 646821 | 11121
6304646814 | LEGRAND elosztósor 19"/1U normál KIM:10xC13-reteszelhető TÁP: bekötőkapcsos: -6 mm2 | Legrand | 646814 | 13664
6304646815 | LEGRAND elosztósor 19"/1U normál KIM:12xC13-reteszelhető TÁP: ipari Dfh-162k06m-2P+F 16A 3 méter | Legrand | 646815 | 18773
6304646809 | LEGRAND elosztósor 19"/1U normál KIM:6xC13 + 2xC19-reteszelhető TÁP: bekötőkapcsos: -6 mm2 | Legrand | 646809 | 13207
6304646807 | Legrand elosztósor 19"/1U normál KIM:6xC19-reteszelhető TÁP: bekötőkapcsos: -6 mm2 | Legrand | 646807 | 13016
6304646805 | Legrand elosztósor 19"/1U normál KIM:6xFR-francia szabvány TÁP: háztartási -2P+F 16A 3 méter | Legrand | 646805 | 8530
6304646806 | LEGRAND elosztósor 19"/1U normál KIM:6xSHK-biztonsági zsaluval TÁP: háztartási -2P+F 16A 3 méter | Legrand | 646806 | 8530
6304646813 | LEGRAND elosztósor 19"/1U normál KIM:8xBS-brit szabvány TÁP: brit háztartási -2P+F 13A 3 méter | Legrand | 646813 | 16646
6304646811 | LEGRAND elosztósor 19"/1U normál KIM:9xFR-francia szabvány piros TÁP: háztartási -2P+F 16A 3 méter | Legrand | 646811 | 13207
6304646810 | LEGRAND elosztósor 19"/1U normál KIM:9xFR-francia szabvány TÁP: háztartási -2P+F 16A 3 méter | Legrand | 646810 | 9100
6304646812 | LEGRAND elosztósor 19"/1U normál KIM:9xSHK-biztonsági zsaluval TÁP: háztartási -2P+F 16A 3 méter | Legrand | 646812 | 9100
6304646830 | LEGRAND elosztósor 19"/1U túláram védelemmel KIM:6xFR-francia szabvány TÁP: háztartási -2P+F 16A 3 méter | Legrand | 646830 | 15127
6304646831 | LEGRAND elosztósor 19"/1U túláram védelemmel KIM:6xSHK-biztonsági zsaluval TÁP: háztartási -2P+F 16A 3 méter | Legrand | 646831 | 15127
6304646835 | LEGRAND elosztósor 19"/1U túlfeszültség-védelemmel KIM:6XFR-francia szabvány TÁP: háztartási -2P+F 16A 3 méter | Legrand | 646835 | 21854
6304646836 | LEGRAND elosztósor 19"/1U túlfeszültség-védelemmel KIM:6xSHK-biztonsági zsaluval TÁP: háztartási -2P+F 16A 3 méter | Legrand | 646836 | 13833
6304646899 | LEGRAND elosztósor 19"/1U üres változat bekötőkapcsos: 6 mm2- - | Legrand | 646899 | 8872
6304646897 | LEGRAND elosztósor kiegészítő túlfeszültség-levezető cseremodul Kat.Szám 6 468 35/36- - | Legrand | 646897 | 8451
6304646892 | LEGRAND elosztósor kiegészítő záródugó BS | Legrand | 646892 | 1670
6304646894 | LEGRAND elosztósor kiegészítő záródugó C13 | Legrand | 646894 | 1670
6304646895 | LEGRAND elosztósor kiegészítő záródugó C19 | Legrand | 646895 | 1670
6304646890 | LEGRAND elosztósor kiegészítő záródugó SHK / FR | Legrand | 646890 | 1670
6311200387 | LEGRAND Evoline tetőventilátor+termosztát készlet 2 ventillátoros fali szekrényhez | Legrand | EC2VW | 38341
6311200378 | LEGRAND Evoline 19" profilsin pár 12U fali szekrényhez | Legrand | EBR12U | 8027
6311200379 | LEGRAND Evoline 19" profilsin pár 16U fali szekrényhez | Legrand | EBR16U | 8563
6311200380 | LEGRAND Evoline 19" profilsin pár 20U fali szekrényhez | Legrand | EBR20U | 9302
6311200381 | LEGRAND Evoline 19" profilsin pár 7U fali szekrényhez | Legrand | EBR7U | 6915
6311200382 | LEGRAND Evoline 19" profilsin pár 9U fali szekrényhez | Legrand | EBR9U | 7402
6311200667 | LEGRAND Evoline ajtó 42U SZÉL: 600 dupla perforált ajtó - E | Legrand | DOORF600E | 70685
6311200666 | LEGRAND Evoline ajtó 42U SZÉL: 600 szimpla perforált - D | Legrand | DOORF600D | 49585
6311200668 | LEGRAND Evoline ajtó 42U SZÉL: 600 szimpla tömör ajtó - F | Legrand | DOORF600F | 33760
6311200665 | LEGRAND Evoline ajtó 42U SZÉL: 600 szimpla üvegajtó teljes fém kerettel - B | Legrand | DOORF600B | 41673
6311200662 | LEGRAND Evoline ajtó 42U SZÉL: 800 dupla perforált ajtó - E | Legrand | DOORB800E | 65410
6311200664 | LEGRAND Evoline ajtó 42U SZÉL: 800 dupla tömör ajtó - S | Legrand | DOORB800S | 39985
6311200661 | LEGRAND Evoline ajtó 42U SZÉL: 800 szimpla perforált - D | Legrand | DOORB800D | 62245
6311200670 | LEGRAND Evoline ajtó 42U SZÉL: 800 szimpla tömör ajtó - F | Legrand | DOORF800F | 42200
6311200669 | LEGRAND Evoline ajtó 42U SZÉL: 800 szimpla üvegajtó teljes fém kerettel - B | Legrand | DOORF800B | 52750
6311201034 | LEGRAND Evoline csavar fém lemezhez - 1 db | Legrand | SPARESCREW | 275
6311200581 | Legrand Evoline csere ajtó 42Ux600 - szimpla üveg | Legrand | DOORF600A | 29962
6311200582 | Legrand Evoline csere ajtó 42Ux800 - dupla üveg | Legrand | DOORF800C | 44310
6311200594 | Legrand Evoline csere kulcs - 1db | Legrand | SPAREKEY | 622
6311200593 | Legrand Evoline csere talp - 1db | Legrand | SPAREFEET | 771
6311201035 | LEGRAND Evoline dupla ajtó ütköző - 1 db | Legrand | SPARESTOP | 536
6311201032 | LEGRAND Evoline dupla mellső ajtó tüske - 1db | Legrand | SPAREDDPIN | 536
6311201033 | LEGRAND Evoline fém lemez perforált ajtóhoz - 1 db | Legrand | SPAREMETAL | 2672
6311200467 | LEGRAND Evoline függőleges rendező acélgyűrűs készlet 5 db | Legrand | ERNG87 | 7706
6311200390 | LEGRAND Evoline gögőkészlet fali szekrényhez | Legrand | ECSTW | 17339
6311200389 | LEGRAND Evoline görgő készlet 2 zárható, 2 elofrduló kerék tömör fém, kábelbevezetővel - 2 elforduló kerék | Legrand | ECAST4 | 23116
6311200660 | LEGRAND Evoline háltap 42U SZÉL: 600 szimpla tömör panel kábelbevezetővel - P | Legrand | DOORB600P | 18990
6311200663 | LEGRAND Evoline háltap 42U SZÉL: 800 szimpla tömör panel kábelbevezetővel - P | Legrand | DOORB800P | 22261
6311201031 | LEGRAND Evoline hátsó panel tüske - 1 db | Legrand | SPAREBACKPIN | 970
6311200383 | LEGRAND Evoline kefés kábelbevezető fali szekrényhez | Legrand | EBRSH | 2007
6311200461 | LEGRAND Evoline kinyitható hátsó rész 12U | Legrand | EPB12U | 81600
6311200462 | LEGRAND Evoline kinyitható hátsó rész 16U | Legrand | EPB16U | 96296
6311200463 | LEGRAND Evoline kinyitható hátsó rész 20U | Legrand | EPB20U | 107164
6311200464 | LEGRAND Evoline kinyitható hátsó rész 7U | Legrand | EPB7U | 71580
6311200465 | LEGRAND Evoline kinyitható hátsó rész 9U | Legrand | EPB9U | 74442
6311200455 | LEGRAND Evoline lábazat 600x1000 fekete | Legrand | EP6010 | 55286
6311200456 | LEGRAND Evoline lábazat 600x600 fekete | Legrand | EP6060 | 48279
6311200457 | LEGRAND Evoline lábazat 600x800 fekete | Legrand | EP6080 | 49893
6311200458 | LEGRAND Evoline lábazat 780x1000 fekete | Legrand | EP8010 | 60684
6311200459 | LEGRAND Evoline lábazat 780x600 fekete | Legrand | EP8060 | 49893
6311200460 | LEGRAND Evoline lábazat 780x800 fekete | Legrand | EP8080 | 52592
6311200394 | LEGRAND Evoline lábazat, állítható fali szekrényhez | Legrand | ELEVL | 4816
6311200468 | LEGRAND Evoline lapos perforált kábeltálca 22U | Legrand | EVCT22 | 10307
6311200469 | LEGRAND Evoline lapos perforált kábeltálca 26U | Legrand | EVCT26 | 10693
6311200470 | LEGRAND Evoline lapos perforált kábeltálca 32U | Legrand | EVCT32 | 11078
6311200471 | LEGRAND Evoline lapos perforált kábeltálca 42U | Legrand | EVCT42 | 11658
6311200472 | LEGRAND Evoline lapos perforált kábeltálca 44U | Legrand | EVCT44 | 14063
6311200676 | LEGRAND Evoline lapos perforált kábeltálca 45U | Legrand | EVCT45 | 14063
6311200473 | LEGRAND Evoline lapos perforált kábeltálca 47U | Legrand | EVCT47 | 15700
6311200466 | LEGRAND Evoline PDU tartó | Legrand | EPDUH | 5926
6311200584 | Legrand Evoline tartalék teliajtó 12U | Legrand | EDR12UF | 16188
6311200586 | Legrand Evoline tartalék teliajtó 16U | Legrand | EDR16UF | 18198
6311200588 | Legrand Evoline tartalék teliajtó 20U | Legrand | EDR20UF | 21645
6311200590 | Legrand Evoline tartalék teliajtó 7U | Legrand | EDR7UF | 13609
6311200592 | Legrand Evoline tartalék teliajtó 9U | Legrand | EDR9UF | 15912
6311200583 | Legrand Evoline tartalék üvegajtó 12U | Legrand | EDR12UA | 14663
6311200585 | Legrand Evoline tartalék üvegajtó 16U | Legrand | EDR16UA | 16540
6311200587 | Legrand Evoline tartalék üvegajtó 20U | Legrand | EDR20UA | 21331
6311200589 | Legrand Evoline tartalék üvegajtó 7U | Legrand | EDR7UA | 11462
6311200591 | Legrand Evoline tartalék üvegajtó 9U | Legrand | EDR9UA | 12143
6311200386 | LEGRAND Evoline tetőventillátor+termosztát készlet 2 ventillátoros | Legrand | EC2V | 40455
6311200388 | LEGRAND Evoline tetőventillátor+termosztát készlet 4 ventillátoros | Legrand | EC4V | 52014
6311200674 | LEGRAND Evoline tetőventillátor+termosztát készlet 6 ventillátoros | Legrand | EC6V | 65354
6311200553 | LEGRAND Evoline tüskés függőleges patch rendező 32U kétoldalas 1készlet=bal és jobb rendező 168x77 | Legrand | EVPM321 | 52977
6311200554 | LEGRAND Evoline tüskés függőleges patch rendező 32U kétoldalas 1készlet=bal és jobb rendező 172x73 | Legrand | EVPM322 | 71280
6311200555 | LEGRAND Evoline tüskés függőleges patch rendező 42U kétoldalas 1készlet=bal és jobb rendező 168x77 | Legrand | EVPM421 | 55866
6311200556 | LEGRAND Evoline tüskés függőleges patch rendező 42U kétoldalas 1készlet=bal és jobb rendező 172x73 | Legrand | EVPM422 | 90541
6311200714 | LEGRAND Evoline tüskés függőleges patch rendező 45U kétoldalas 1készlet=bal és jobb rendező 168x77 | Legrand | EVPM451 | 58754
6311200715 | LEGRAND Evoline tüskés függőleges patch rendező 45U kétoldalas 1készlet=bal és jobb rendező 172x73 | Legrand | EVPM452 | 94393
6311200559 | LEGRAND Evoline tüskés függőleges patch rendező 47U kétoldalas 1készlet=bal és jobb rendező 168x77 | Legrand | EVPM471 | 61645
6311200560 | LEGRAND Evoline tüskés függőleges patch rendező 47U kétoldalas 1készlet=bal és jobb rendező 172x73 | Legrand | EVPM472 | 97281
6304032750 | LEGRAND fali kábel réz Cat5e árnyékolatlan (U/UTP) 4 érpár (AWG24) LSZH (LSOH) szürke Dca-s2,d2,a1 305m-kartondoboz LCS3 | Legrand | 32750 | 250
6304032751 | LEGRAND fali kábel réz Cat5e árnyékolatlan (U/UTP) 4 érpár (AWG24) PVC szürke Eca 305m-kartondoboz LCS3 | Legrand | 32751 | 244
6304632716 | LEGRAND fali kábel réz Cat5e árnyékolatlan (U/UTP) 4 érpár (AWG25) LSZH (LSOH) barna Eca 305m-kartondoboz Linkeo | Legrand | 632716 | 219
6304632715 | LEGRAND fali kábel réz Cat5e árnyékolatlan (U/UTP) 4 érpár (AWG25) PVC bézs Eca 305m-kartondoboz Linkeo | Legrand | 632715 | 190
6304032752 | LEGRAND fali kábel réz Cat5e árnyékolt (F/UTP) 4 érpár (AWG24) LSZH (LSOH) szürke Dca-s2,d2,a1 305m-kartondoboz LCS3 | Legrand | 32752 | 393
6304032850 | LEGRAND fali kábel réz Cat5e árnyékolt (F/UTP) 4 érpár (AWG24) LSZH (LSOH) szürke Dca-s2,d2,a1 500m-kábeldob LCS3 | Legrand | 32850 | 446
6304632717 | LEGRAND fali kábel réz Cat5e árnyékolt (F/UTP) 4 érpár (AWG24) PVC bézs Eca 305m-kartondoboz Linkeo | Legrand | 632717 | 275
6304032753 | LEGRAND fali kábel réz Cat5e árnyékolt (F/UTP) 4 érpár (AWG24) PVC szürke Eca 305m-kartondoboz LCS3 | Legrand | 32753 | 296
6304632718 | LEGRAND fali kábel réz Cat5e árnyékolt (F/UTP) 4 érpár (AWG25) LSZH (LSOH) barna Eca 305m-kartondoboz Linkeo | Legrand | 632718 | 300
6304032879 | LEGRAND fali kábel réz Cat6 árnyékolatlan (U/UTP) 4 érpár (AWG23) LSZH (LSOH) kék B2ca-s1a,d21,a1 500m-kábeldob LCS3 | Legrand | 32879 | 609
6304032886 | LEGRAND fali kábel réz Cat6 árnyékolatlan (U/UTP) 4 érpár (AWG23) LSZH (LSOH) kék Cca-s1,d1,a1 305m-kartondoboz LCS3 | Legrand | 32886 | 657
6304032754 | LEGRAND fali kábel réz Cat6 árnyékolatlan (U/UTP) 4 érpár (AWG23) LSZH (LSOH) kék Dca-s2,d2,a1 305m-kartondoboz LCS3 | Legrand | 32754 | 284
6304032861 | LEGRAND fali kábel réz Cat6 árnyékolatlan (U/UTP) 4 érpár (AWG23) LSZH (LSOH) kék Dca-s2,d2,a1 500m-kábeldob LCS3 | Legrand | 32861 | 335
6304632724 | LEGRAND fali kábel réz Cat6 árnyékolatlan (U/UTP) 4 érpár (AWG23) PVC fehér Eca 305m-kartondoboz Linkeo | Legrand | 632724 | 259
6304032755 | LEGRAND fali kábel réz Cat6 árnyékolatlan (U/UTP) 4 érpár (AWG23) PVC kék Eca 305m-kartondoboz LCS3 | Legrand | 32755 | 280
6304632725 | LEGRAND fali kábel réz Cat6 árnyékolatlan (U/UTP) 4 érpár (AWG24) LSZH (LSOH) fehér Eca 305m-kartondoboz Linkeo | Legrand | 632725 | 282
6304032820 | Legrand fali kábel réz Cat6 árnyékolatlan (U/UTP) 4 érpár LSZH (LSOH) piros Dca-s2,d2,a1 500m-kábeldob LCS3 | Legrand | 32820 | 313
6304032821 | Legrand fali kábel réz Cat6 árnyékolatlan (U/UTP) 4 érpár LSZH (LSOH) sárga Dca-s2,d2,a1 500m-kábeldob LCS3 | Legrand | 32821 | 313
6304032822 | Legrand fali kábel réz Cat6 árnyékolatlan (U/UTP) 4 érpár LSZH (LSOH) zöld Dca-s2,d2,a1 500m-kábeldob LCS3 | Legrand | 32822 | 313
6304032776 | LEGRAND fali kábel réz Cat6 árnyékolt (F/UTP) 2x4 érpár (AWG23) LSZH (LSOH) kék Dca-s2,d2,a1 500m-kábeldob LCS3 | Legrand | 32776 | 831
6304032856 | LEGRAND fali kábel réz Cat6 árnyékolt (F/UTP) 4 érpár (AWG23) LSZH (LSOH) kék Dca-s2,d2,a1 305m-kartondoboz LCS3 | Legrand | 32856 | 376
6304032756 | LEGRAND fali kábel réz Cat6 árnyékolt (F/UTP) 4 érpár (AWG23) LSZH (LSOH) kék Dca-s2,d2,a1 500m-kábeldob LCS3 | Legrand | 32756 | 392
6304032857 | LEGRAND fali kábel réz Cat6 árnyékolt (F/UTP) 4 érpár (AWG23) PVC kék Eca 305m-kartondoboz LCS3 | Legrand | 32857 | 376
6304032758 | LEGRAND fali kábel réz Cat6 árnyékolt (F/UTP) 4 érpár (AWG23) PVC kék Eca 500m-kábeldob LCS3 | Legrand | 32758 | 376
6304632727 | LEGRAND fali kábel réz Cat6 árnyékolt (F/UTP) 4 érpár (AWG24) LSZH (LSOH) fehér Eca 305m-kartondoboz Linkeo | Legrand | 632727 | 388
6304632726 | LEGRAND fali kábel réz Cat6 árnyékolt (F/UTP) 4 érpár (AWG24) PVC fehér Eca 305m-kartondoboz Linkeo | Legrand | 632726 | 337
6304032759 | LEGRAND fali kábel réz Cat6 árnyékolt (SF/UTP) 4 érpár (AWG23) PVC kék Eca 500m-kábeldob LCS3 | Legrand | 32759 | 650
6304032838 | LEGRAND fali kábel réz Cat6A árnyékolatlan (U/UTP 4 érpár (AWG23) LSZH (LSOH) sárga B2ca-s1,d1,a1 500m-kábeldob LCS3 | Legrand | 32838 | 934
6304032828 | LEGRAND fali kábel réz Cat6A árnyékolatlan (U/UTP 4 érpár (AWG23) LSZH (LSOH) sárga Cca-s1,d1,a1 1000m-kábeldob LCS3 | Legrand | 32828 | 922
6304632745 | LEGRAND fali kábel réz Cat6A árnyékolatlan (U/UTP) 2x4 érpár (AWG23) LSZH (LSOH) sárga Eca 500m-kábeldob LinkeoC | Legrand | 632745 | 365
6311201574 | LEGRAND fali kábel réz Cat6A árnyékolatlan (U/UTP) 2x4 érpár (AWG23) LSZH (LSOH) sárga Eca 500m-kábeldob LinkeoC | Legrand | 632745A | 365
6304032798 | LEGRAND fali kábel réz Cat6A árnyékolt (F/FTP) 2x4 érpár (AWG23) LSZH (LSOH) sárga Dca-s2,d2,a1 500m-kábeldob LCS3 | Legrand | 32798 | 1213
6304032883 | LEGRAND fali kábel réz Cat6A árnyékolt (F/FTP) 4 érpár (AWG23) LSZH (LSOH) sárga Cca-s1,d1,a1 500m-kábeldob LCS3 | Legrand | 32883 | 724
6304032799 | LEGRAND fali kábel réz Cat6A árnyékolt (F/FTP) 4 érpár (AWG23) LSZH (LSOH) sárga Dca-s2,d2,a1 500m-kábeldob LCS3 | Legrand | 32799 | 626
6304032878 | LEGRAND fali kábel réz Cat6A árnyékolt (F/UTP) 2x4 érpár (AWG24) LSZH (LSOH) sárga Dca-s2,d2,a1 500m-kábeldob LCS3 | Legrand | 32878 | 944
6304632746 | LEGRAND fali kábel réz Cat6A árnyékolt (F/UTP) 2x4 érpár (AWG24) PVC sárga Eca 500m-kábeldob LinkeoC | Legrand | 632746 | 365
6311201575 | LEGRAND fali kábel réz Cat6A árnyékolt (F/UTP) 2x4 érpár (AWG24) PVC sárga Eca 500m-kábeldob LinkeoC | Legrand | 632746A | 365
6304032778 | LEGRAND fali kábel réz Cat6A árnyékolt (F/UTP) 4 érpár (AWG23) LSZH (LSOH) sárga Dca-s2,d2,a1 500m-kábeldob LCS3 | Legrand | 32778 | 438
6304632747 | LEGRAND fali kábel réz Cat6A árnyékolt (U/FTP) 2x4 érpár (AWG24) LSZH (LSOH) sárga Eca 500m-kábeldob LinkeoC | Legrand | 632747 | 365
6311201576 | LEGRAND fali kábel réz Cat6A árnyékolt (U/FTP) 2x4 érpár (AWG24) LSZH (LSOH) sárga Eca 500m-kábeldob LinkeoC | Legrand | 632747A | 365
6304032884 | LEGRAND fali kábel réz Cat6A árnyékolt (U/FTP) 4 érpár (AWG23) LSZH (LSOH) sárga Cca-s1,d1,a1 500m-kábeldob LCS3 | Legrand | 32884 | 662
6304032882 | LEGRAND fali kábel réz Cat7 árnyékolt (S/FTP) 4 érpár (AWG23) LSZH (LSOH) sárga Bca-s1,d1,a1, 500m-kábeldob LCS3 500m-kábeldob LCS3 | Legrand | 32882 | 796
6304032849 | LEGRAND fali kábel réz Cat7 árnyékolt (S/FTP) 4 érpár (AWG23) LSZH (LSOH) sárga Cca-s1a,d1,a1, 500m-kábeldob LCS3 | Legrand | 32849 | 786
6304032777 | LEGRAND fali kábel réz Cat7 árnyékolt (S/FTP) 4 érpár (AWG23) LSZH (LSOH) sárga Dca-s2,d1,a1, 500m-kábeldob LCS3 500m-kábeldob LCS3 | Legrand | 32777 | 655
6304032877 | LEGRAND fali kábel réz Cat7A árnyékolt (S/FTP) 4 érpár (AWG22) LSZH (LSOH) sárga Bca-s1a,d1,a1, 1000m-kábeldob 1500Mhz LCS3 | Legrand | 32877 | 728
6304032852 | LEGRAND fali kábel réz Cat7A árnyékolt (S/FTP) 4 érpár (AWG22) LSZH (LSOH) sárga Cca-s1a,d1,a1, 1000m-kábeldob 1500Mhz LCS3 | Legrand | 32852 | 706
6304032862 | LEGRAND fali kábel réz Cat7A árnyékolt (S/FTP) 4 érpár (AWG23) LSZH (LSOH) sárga Bca-s1a,d1,a1, 1000m-kábeldob 1200Mhz LCS3 | Legrand | 32862 | 666
6304032854 | LEGRAND fali kábel réz Cat7A árnyékolt (S/FTP) 4 érpár (AWG23) LSZH (LSOH) sárga Cca-s1a,d1,a1, 1000m-kábeldob 1200Mhz LCS3 | Legrand | 32854 | 655
6304032858 | LEGRAND fali kábel réz Cat7A árnyékolt (S/FTP) 4 érpár (AWG23) LSZH (LSOH) sárga Dca-s2,d1,a1, 1000m-kábeldob 1200Mhz LCS3 | Legrand | 32858 | 612
6304033788 | LEGRAND fali kábel réz Cat8 árnyékolt (S/FTP) 4 érpár LSZH (LSOH) türkíz Dca-s2,d2,a1 500m-kábeldob LCS3 500m-kábeldob LCS3 | Legrand | 33788 | 1416
6304646230 | LEGRAND fali rackszekrény 10'' 6U MAG: 362 SZÉL: 320 MÉLY: 300 antracit egyrészes üvegajtós készre szerelet MAX: 12 kg Linkeo | Legrand | 646230 | 52113
6304646202 | LEGRAND fali rackszekrény 19'' 12U MAG: 626 SZÉL: 600 MÉLY: 400 antracit egyrészes üvegajtós készre szerelet MAX: 36 kg Linkeo | Legrand | 646202 | 68782
6304646252 | LEGRAND fali rackszekrény 19'' 12U MAG: 626 SZÉL: 600 MÉLY: 450 antracit egyrészes üvegajtós lapraszerelt MAX: 36 kg Linkeo | Legrand | 646252 | 105221
6304646212 | LEGRAND fali rackszekrény 19'' 12U MAG: 626 SZÉL: 600 MÉLY: 600 antracit egyrészes üvegajtós készre szerelet MAX: 36 kg Linkeo | Legrand | 646212 | 71275
6304646262 | LEGRAND fali rackszekrény 19'' 12U MAG: 626 SZÉL: 600 MÉLY: 600 antracit egyrészes üvegajtós lapraszerelt MAX: 36 kg Linkeo | Legrand | 646262 | 110512
6304646222 | LEGRAND fali rackszekrény 19'' 12U MAG: 626 SZÉL: 600 MÉLY: 610 antracit kétrészes üvegajtós készre szerelet MAX: 36 kg Linkeo | Legrand | 646222 | 165349
6304646203 | LEGRAND fali rackszekrény 19'' 15U MAG: 758 SZÉL: 600 MÉLY: 400 antracit egyrészes üvegajtós készre szerelet MAX: 45 kg Linkeo | Legrand | 646203 | 80278
6304646253 | LEGRAND fali rackszekrény 19'' 15U MAG: 758 SZÉL: 600 MÉLY: 450 antracit egyrészes üvegajtós lapraszerelt MAX: 45 kg Linkeo | Legrand | 646253 | 109378
6304646213 | LEGRAND fali rackszekrény 19'' 15U MAG: 758 SZÉL: 600 MÉLY: 600 antracit egyrészes üvegajtós készre szerelet MAX: 45 kg Linkeo | Legrand | 646213 | 82578
6304646263 | LEGRAND fali rackszekrény 19'' 15U MAG: 758 SZÉL: 600 MÉLY: 600 antracit egyrészes üvegajtós lapraszerelt MAX: 45 kg Linkeo | Legrand | 646263 | 112589
6304646223 | LEGRAND fali rackszekrény 19'' 15U MAG: 758 SZÉL: 600 MÉLY: 610 antracit kétrészes üvegajtós készre szerelet MAX: 45 kg Linkeo | Legrand | 646223 | 176075
6304646204 | LEGRAND fali rackszekrény 19'' 18U MAG: 890 SZÉL: 600 MÉLY: 400 antracit egyrészes üvegajtós készre szerelet MAX: 54 kg Linkeo | Legrand | 646204 | 92348
6304646254 | LEGRAND fali rackszekrény 19'' 18U MAG: 890 SZÉL: 600 MÉLY: 450 antracit egyrészes üvegajtós lapraszerelt MAX: 54 kg Linkeo | Legrand | 646254 | 113157
6304646214 | LEGRAND fali rackszekrény 19'' 18U MAG: 890 SZÉL: 600 MÉLY: 600 antracit egyrészes üvegajtós készre szerelet MAX: 54 kg Linkeo | Legrand | 646214 | 103654
6304646264 | LEGRAND fali rackszekrény 19'' 18U MAG: 890 SZÉL: 600 MÉLY: 600 antracit egyrészes üvegajtós lapraszerelt MAX: 54 kg Linkeo | Legrand | 646264 | 117141
6304646224 | LEGRAND fali rackszekrény 19'' 18U MAG: 890 SZÉL: 600 MÉLY: 610 antracit kétrészes üvegajtós készre szerelet MAX: 54 kg Linkeo | Legrand | 646224 | 183738
6304646205 | LEGRAND fali rackszekrény 19'' 21U MAG: 1022 SZÉL: 600 MÉLY: 400 antracit egyrészes üvegajtós készre szerelet MAX: 63 kg Linkeo | Legrand | 646205 | 108825
6304646255 | LEGRAND fali rackszekrény 19'' 21U MAG: 1022 SZÉL: 600 MÉLY: 450 antracit egyrészes üvegajtós lapraszerelt MAX: 63 kg Linkeo | Legrand | 646255 | 119763
6304646215 | LEGRAND fali rackszekrény 19'' 21U MAG: 1022 SZÉL: 600 MÉLY: 600 antracit egyrészes üvegajtós készre szerelet MAX: 63 kg Linkeo | Legrand | 646215 | 119554
6304646265 | LEGRAND fali rackszekrény 19'' 21U MAG: 1022 SZÉL: 600 MÉLY: 600 antracit egyrészes üvegajtós lapraszerelt MAX: 63 kg Linkeo | Legrand | 646265 | 123359
6304646225 | LEGRAND fali rackszekrény 19'' 21U MAG: 1022 SZÉL: 600 MÉLY: 610 antracit kétrészes üvegajtós készre szerelet MAX: 63 kg Linkeo | Legrand | 646225 | 204431
6304646240 | LEGRAND fali rackszekrény 19'' 4U(3+1) fekete lapos monoblokk Linkeo | Legrand | 646240 | 48173
6304646200 | LEGRAND fali rackszekrény 19'' 6U MAG: 362 SZÉL: 600 MÉLY: 400 antracit egyrészes üvegajtós készre szerelet MAX: 18 kg Linkeo | Legrand | 646200 | 51537
6304646250 | LEGRAND fali rackszekrény 19'' 6U MAG: 362 SZÉL: 600 MÉLY: 450 antracit egyrészes üvegajtós lapraszerelt MAX: 18 kg Linkeo | Legrand | 646250 | 98422
6304646210 | LEGRAND fali rackszekrény 19'' 6U MAG: 362 SZÉL: 600 MÉLY: 600 antracit egyrészes üvegajtós készre szerelet MAX: 18 kg Linkeo | Legrand | 646210 | 63607
6304646260 | LEGRAND fali rackszekrény 19'' 6U MAG: 362 SZÉL: 600 MÉLY: 600 antracit egyrészes üvegajtós lapraszerelt MAX: 18 kg Linkeo | Legrand | 646260 | 102201
6304646201 | LEGRAND fali rackszekrény 19'' 9U MAG: 494 SZÉL: 600 MÉLY: 400 antracit egyrészes üvegajtós készre szerelet MAX: 27 kg Linkeo | Legrand | 646201 | 56905
6304646251 | LEGRAND fali rackszekrény 19'' 9U MAG: 494 SZÉL: 600 MÉLY: 450 antracit egyrészes üvegajtós lapraszerelt MAX: 27 kg Linkeo | Legrand | 646251 | 101443
6304646211 | LEGRAND fali rackszekrény 19'' 9U MAG: 494 SZÉL: 600 MÉLY: 600 antracit egyrészes üvegajtós készre szerelet MAX: 27 kg Linkeo | Legrand | 646211 | 66486
6304646261 | LEGRAND fali rackszekrény 19'' 9U MAG: 494 SZÉL: 600 MÉLY: 600 antracit egyrészes üvegajtós lapraszerelt MAX: 27 kg Linkeo | Legrand | 646261 | 105411
6304646221 | LEGRAND fali rackszekrény 19'' 9U MAG: 494 SZÉL: 600 MÉLY: 610 antracit kétrészes üvegajtós készre szerelet MAX: 27 kg Linkeo | Legrand | 646221 | 155574
6311200712 | LEGRAND fali rackszekrény, 19'' 4U SZÉL: 600 MÉLY: 450 MAG: 405 szürke egyrészes, üvegajtós készre szerelt MAX: 65 kg Evoline | Legrand | EVO4U6045 | 45000
6311200713 | LEGRAND fali rackszekrény, 19'' 4U SZÉL: 600 MÉLY: 600 MAG: 405 szürke egyrészes, üvegajtós készre szerelt MAX: 65 kg Evoline | Legrand | EVO4U6060 | 50628
6304032128 | LEGRAND FAN-OOUT készlet LCS3 | Legrand | 32128 | 5409
6304089543 | Legrand fedél ref. 089542-höz | Legrand | 89543 | 801
6304446943 | LEGRAND felső kábel szétválasztó A típusú SZÉL: 600 Linkeo DC | Legrand | 446943 | 12928
6304446944 | LEGRAND felső kábel szétválasztó A típusú SZÉL: 800 Linkeo DC | Legrand | 446944 | 16610
6304446945 | LEGRAND felső kábel szétválasztó M típusú SZÉL: 600 Linkeo DC | Legrand | 446945 | 19286
6304446946 | LEGRAND felső kábel szétválasztó M típusú SZÉL: 800 Linkeo DC | Legrand | 446946 | 24977
6304062602 | Legrand felügyeleti szoftver címezhető tartalékvilágítási rendszerhez | Legrand | 62602 | 20588
6304446898 | LEGRAND földelő sín Linkeo DC | Legrand | 446898 | 11069
6311201728 | LEGRAND függőleges rendező zárt csatorna 26U RelayRack | Legrand | RPM26 | 39542
6311201730 | LEGRAND függőleges rendező zárt csatorna 36U RelayRack | Legrand | RPM36 | 48150
6311201732 | LEGRAND függőleges rendező zárt csatorna 42U RelayRack | Legrand | RPM42 | 51030
6311201734 | LEGRAND függőleges rendező zárt csatorna 48U RelayRack | Legrand | RPM48 | 56654
6304037446 | Legrand furatos rézsín 100x5 merev 1050A 1,75m | Legrand | 37446 | 103585
6304037388 | Legrand furatos rézsín 12x2merev 110A | Legrand | 37388 | 3078
6304037433 | Legrand furatos rézsín 15x4merev 200A | Legrand | 37433 | 6398
6304037434 | Legrand furatos rézsín 18x4 merev 160A 1,75m | Legrand | 37434 | 14429
6304037438 | Legrand furatos rézsín 25x4merev 250A | Legrand | 37438 | 10322
6304037418 | Legrand furatos rézsín 25x5 merev 250A 1,75m | Legrand | 37418 | 32814
6304037419 | Legrand furatos rézsín 32x5 merev 400A 1,75m | Legrand | 37419 | 40112
6304037440 | Legrand furatos rézsín 50x5 merev 630A 1,75m | Legrand | 37440 | 52542
6304037441 | Legrand furatos rézsín 63x5 merev 700A 1,75m | Legrand | 37441 | 64739
6304037443 | Legrand furatos rézsín 80x5merev 900A | Legrand | 37443 | 72234
6304037402 | Legrand G32 sín horganyzott 2m vágható | Legrand | 37402 | 8080
6311200802 | LEGRAND Guardline függőleges kábelvezető tálca 12U | Legrand | GVCT12 | 12742
6311200803 | LEGRAND Guardline függőleges kábelvezető tálca 16U | Legrand | GVCT16 | 13724
6311200804 | LEGRAND Guardline függőleges kábelvezető tálca 18U | Legrand | GVCT18 | 15694
6311200805 | LEGRAND Guardline függőleges kábelvezető tálca 20U | Legrand | GVCT20 | 17643
6311200806 | LEGRAND Guardline függőleges kábelvezető tálca 22U | Legrand | GVCT22 | 19614
6311200807 | LEGRAND Guardline függőleges kábelvezető tálca 24U | Legrand | GVCT24 | 21563
6311200808 | LEGRAND Guardline függőleges kábelvezető tálca 7U | Legrand | GVCT7 | 10791
6311200809 | LEGRAND Guardline függőleges kábelvezető tálca 9U | Legrand | GVCT9 | 11774
6311200810 | LEGRAND Guardline oszlopra rögzítő készlet | Legrand | GWPM | 16228
6311200719 | LEGRAND Guardline profilsín pár 12U | Legrand | GBR12U | 5520
6311200720 | LEGRAND Guardline profilsín pár 16U | Legrand | GBR16U | 6834
6311200721 | LEGRAND Guardline profilsín pár 18U | Legrand | GBR18U | 7007
6311200722 | LEGRAND Guardline profilsín pár 20U | Legrand | GBR20U | 8050
6311200723 | LEGRAND Guardline profilsín pár 22U | Legrand | GBR22U | 9131
6311200724 | LEGRAND Guardline profilsín pár 24U | Legrand | GBR24U | 9904
6311200725 | LEGRAND Guardline profilsín pár 7U | Legrand | GBR7U | 5020
6311200726 | LEGRAND Guardline profilsín pár 9U | Legrand | GBR9U | 5213
6311200733 | LEGRAND Guardline tömör tető 600x450 | Legrand | GCB64 | 6873
6311200734 | LEGRAND Guardline tömör tető 600x600 | Legrand | GCB66 | 9807
6311200735 | Legrand Guardline ventilátor készlet 250W fűtéssel 152x80x110 | Legrand | GH250 | 74478
6311200736 | Legrand Guardline ventilátor készlet 400W fűtéssel 182x80x110 | Legrand | GH400 | 82773
6311200727 | LEGRAND Guardline ventilátor készlet 600x450 2fan | Legrand | GC2V64 | 47046
6311200729 | LEGRAND Guardline ventilátor készlet 600x600 2fan | Legrand | GC2V66 | 57839
6311200731 | LEGRAND Guardline ventilátor készlet 600x600 4fan | Legrand | GC4V66 | 80387
6311200737 | Legrand Guardline ventilátor készlet 700W fűtéssel 232x80x110 | Legrand | GH700 | 92060
6311200728 | LEGRAND Guardline ventilátor készlet termosztáttal 600x450 2fan | Legrand | GC2V64T | 50000
6311200730 | LEGRAND Guardline ventilátor készlet termosztáttal 600x600 2fan | Legrand | GC2V66T | 62739
6311200732 | LEGRAND Guardline ventilátor készlet termosztáttal 600x600 4fan | Legrand | GC4V66T | 93128
6304032122 | LEGRAND hagyámonyos kábelvezető modul HD optikai panelhez | Legrand | 32122 | 3629
6304037410 | Legrand hajlékony rézsín 13x3 160A 2m | Legrand | 37410 | 22369
6304037467 | Legrand hajlékony rézsín 20x5 | Legrand | 37467 | 25084
6304037411 | Legrand hajlékony rézsín 24x4 | Legrand | 37411 | 32445
6304037412 | Legrand hajlékony rézsín 32x5 | Legrand | 37412 | 53666
6304037458 | Legrand hajlékony rézsín 50x10 réz gyűjtsín 50x10mm | Legrand | 37458 | 173232
6304037457 | Legrand hajlékony rézsín 50x5 réz gyűjtsín 50x5mm | Legrand | 37457 | 93883
6304060477 | Legrand hajólámpa fehér, ovális, IP55, 75W | Legrand | 60477 | 23358
6304060459 | Legrand hajólámpa kerek E27, 100W, IP44, műanyag bura | Legrand | 60459 | 5599
6304060451 | Legrand hajólámpa kerek E27, 100W, IP44, üvegbura | Legrand | 60451 | 5181
6304062415 | Legrand hajólámpa ütésálló, 100W, IP54, porcelán foglalattal | Legrand | 62415 | 32934
6304646750 | LEGRAND hálózati állószekrény 19'' 24U SZÉL: 600 MÉLY: 600 MAG: 1226 komplett antracit szimpla üvegajtós MAX: 400 kg készreszerelt Linkeo | Legrand | 646750 | 232672
6304646775 | LEGRAND hálózati állószekrény 19'' 24U SZÉL: 600 MÉLY: 600 MAG: 1226 komplett antracit szimpla üvegajtós MAX: 400 kg lapraszerelt Linkeo | Legrand | 646775 | 232672
6304646751 | LEGRAND hálózati állószekrény 19'' 24U SZÉL: 800 MÉLY: 800 MAG: 1226 komplett antracit szimpla üvegajtós MAX: 400 kg készreszerelt Linkeo | Legrand | 646751 | 326962
6304646776 | LEGRAND hálózati állószekrény 19'' 24U SZÉL: 800 MÉLY: 800 MAG: 1226 komplett antracit szimpla üvegajtós MAX: 400 kg lapraszerelt Linkeo | Legrand | 646776 | 326962
6304646755 | LEGRAND hálózati állószekrény 19'' 33U SZÉL: 600 MÉLY: 600 MAG: 1626 komplett antracit szimpla üvegajtós MAX: 400 kg készreszerelt Linkeo | Legrand | 646755 | 253335
6304646780 | LEGRAND hálózati állószekrény 19'' 33U SZÉL: 600 MÉLY: 600 MAG: 1626 komplett antracit szimpla üvegajtós MAX: 400 kg lapraszerelt Linkeo | Legrand | 646780 | 253335
6304646756 | LEGRAND hálózati állószekrény 19'' 33U SZÉL: 800 MÉLY: 800 MAG: 1626 komplett antracit szimpla üvegajtós MAX: 400 kg készreszerelt Linkeo | Legrand | 646756 | 335277
6304646781 | LEGRAND hálózati állószekrény 19'' 33U SZÉL: 800 MÉLY: 800 MAG: 1626 komplett antracit szimpla üvegajtós MAX: 400 kg lapraszerelt Linkeo | Legrand | 646781 | 335277
6304646762 | LEGRAND hálózati állószekrény 19'' 42U SZÉL: 600 MÉLY: 1000 MAG: 2026 komplett antracit szimpla üvegajtós MAX: 400 kg készreszerelt Linkeo | Legrand | 646762 | 335277
6304646787 | LEGRAND hálózati állószekrény 19'' 42U SZÉL: 600 MÉLY: 1000 MAG: 2026 komplett antracit szimpla üvegajtós MAX: 400 kg lapraszerelt Linkeo | Legrand | 646787 | 363744
6304646760 | LEGRAND hálózati állószekrény 19'' 42U SZÉL: 600 MÉLY: 600 MAG: 2026 komplett antracit szimpla üvegajtós MAX: 400 kg készreszerelt Linkeo | Legrand | 646760 | 278272
6304646785 | LEGRAND hálózati állószekrény 19'' 42U SZÉL: 600 MÉLY: 600 MAG: 2026 komplett antracit szimpla üvegajtós MAX: 400 kg lapraszerelt Linkeo | Legrand | 646785 | 301899
6304646761 | LEGRAND hálózati állószekrény 19'' 42U SZÉL: 600 MÉLY: 800 MAG: 2026 komplett antracit szimpla üvegajtós MAX: 400 kg készreszerelt Linkeo | Legrand | 646761 | 293952
6304646786 | LEGRAND hálózati állószekrény 19'' 42U SZÉL: 600 MÉLY: 800 MAG: 2026 komplett antracit szimpla üvegajtós MAX: 400 kg lapraszerelt Linkeo | Legrand | 646786 | 318910
6304646768 | LEGRAND hálózati állószekrény 19'' 42U SZÉL: 800 MÉLY: 1000 MAG: 2026 komplett antracit dupla üvegajtós MAX: 400 kg készreszerelt Linkeo | Legrand | 646768 | 414365
6304646765 | LEGRAND hálózati állószekrény 19'' 42U SZÉL: 800 MÉLY: 1000 MAG: 2026 komplett antracit szimpla üvegajtós MAX: 400 kg készreszerelt Linkeo | Legrand | 646765 | 396792
6304646790 | LEGRAND hálózati állószekrény 19'' 42U SZÉL: 800 MÉLY: 1000 MAG: 2026 komplett antracit szimpla üvegajtós MAX: 400 kg lapraszerelt Linkeo | Legrand | 646790 | 396792
6304646766 | LEGRAND hálózati állószekrény 19'' 42U SZÉL: 800 MÉLY: 600 MAG: 2026 komplett antracit dupla üvegajtós MAX: 400 kg készreszerelt Linkeo | Legrand | 646766 | 366156
6304646763 | LEGRAND hálózati állószekrény 19'' 42U SZÉL: 800 MÉLY: 600 MAG: 2026 komplett antracit szimpla üvegajtós MAX: 400 kg készreszerelt Linkeo | Legrand | 646763 | 341210
6304646788 | LEGRAND hálózati állószekrény 19'' 42U SZÉL: 800 MÉLY: 600 MAG: 2026 komplett antracit szimpla üvegajtós MAX: 400 kg lapraszerelt Linkeo | Legrand | 646788 | 341210
6304646767 | LEGRAND hálózati állószekrény 19'' 42U SZÉL: 800 MÉLY: 800 MAG: 2026 komplett antracit dupla üvegajtós MAX: 400 kg készreszerelt Linkeo | Legrand | 646767 | 382541
6304646764 | LEGRAND hálózati állószekrény 19'' 42U SZÉL: 800 MÉLY: 800 MAG: 2026 komplett antracit szimpla üvegajtós MAX: 400 kg készreszerelt Linkeo | Legrand | 646764 | 341210
6304646789 | LEGRAND hálózati állószekrény 19'' 42U SZÉL: 800 MÉLY: 800 MAG: 2026 komplett antracit szimpla üvegajtós MAX: 400 kg lapraszerelt Linkeo | Legrand | 646789 | 341210
6304646770 | LEGRAND hálózati állószekrény 19'' 42U SZÉL: 800 MÉLY: 800 MAG: 2026 oldallap nélküli antracit szimpla üvegajtós MAX: 400 kg készreszerelt Linkeo | Legrand | 646770 | 326962
6304646795 | LEGRAND hálózati állószekrény 19'' 42U SZÉL: 800 MÉLY: 800 MAG: 2026 oldallap nélküli antracit szimpla üvegajtós MAX: 400 kg lapraszerelt Linkeo | Legrand | 646795 | 326962
6304646774 | LEGRAND hálózati állószekrény 19'' 47U SZÉL: 800 MÉLY: 1000 MAG: 2248 komplett antracit szimpla üvegajtós MAX: 400 kg készreszerelt Linkeo | Legrand | 646774 | 475886
6304646799 | LEGRAND hálózati állószekrény 19'' 47U SZÉL: 800 MÉLY: 1000 MAG: 2248 komplett antracit szimpla üvegajtós MAX: 400 kg lapraszerelt Linkeo | Legrand | 646799 | 475886
6304646773 | LEGRAND hálózati állószekrény 19'' 47U SZÉL: 800 MÉLY: 800 MAG: 2248 komplett antracit szimpla üvegajtós MAX: 400 kg készreszerelt Linkeo | Legrand | 646773 | 443014
6304646798 | LEGRAND hálózati állószekrény 19'' 47U SZÉL: 800 MÉLY: 800 MAG: 2248 komplett antracit szimpla üvegajtós MAX: 400 kg lapraszerelt Linkeo | Legrand | 646798 | 443014
6311200677 | LEGRAND hálózati rack szekrény, 19'' 22U SZÉL: 600 MÉLY: 600 MAG: 1004 szürke szimpla perforált ajtó elöl és hátul MAX: 1000 kg Evoline/Estap | Legrand | EVO22U6060DD | 215183
6311200678 | LEGRAND hálózati rack szekrény, 19'' 22U SZÉL: 600 MÉLY: 800 MAG: 1004 szürke szimpla perforált ajtó elöl és hátul MAX: 1000 kg Evoline/Estap | Legrand | EVO22U6080DD | 228177
6311200679 | LEGRAND hálózati rack szekrény, 19'' 26U SZÉL: 600 MÉLY: 600 MAG: 1182 szürke szimpla perforált ajtó elöl és hátul MAX: 1000 kg Evoline/Estap | Legrand | EVO26U6060DD | 224179
6311200680 | LEGRAND hálózati rack szekrény, 19'' 26U SZÉL: 600 MÉLY: 800 MAG: 1182 szürke szimpla perforált ajtó elöl és hátul MAX: 1000 kg Evoline/Estap | Legrand | EVO26U6080DD | 242170
6311200681 | LEGRAND hálózati rack szekrény, 19'' 32U SZÉL: 600 MÉLY: 600 MAG: 1449 szürke szimpla perforált ajtó elöl és hátul MAX: 1000 kg Evoline/Estap | Legrand | EVO32U6060DD | 242170
6311200682 | LEGRAND hálózati rack szekrény, 19'' 32U SZÉL: 600 MÉLY: 800 MAG: 1449 szürke szimpla perforált ajtó elöl és hátul MAX: 1000 kg Evoline/Estap | Legrand | EVO32U6080DD | 248167
6311200684 | LEGRAND hálózati rack szekrény, 19'' 32U SZÉL: 800 MÉLY: 600 MAG: 1449 szürke dupla perforált ajtó elöl és hátul MAX: 1000 kg Evoline/Estap | Legrand | EVO32U8060EE | 273157
6311200683 | LEGRAND hálózati rack szekrény, 19'' 32U SZÉL: 800 MÉLY: 600 MAG: 1449 szürke szimpla perforált ajtó elöl és hátul MAX: 1000 kg Evoline/Estap | Legrand | EVO32U8060DD | 251167
6311200686 | LEGRAND hálózati rack szekrény, 19'' 32U SZÉL: 800 MÉLY: 800 MAG: 1449 szürke dupla perforált ajtó elöl és hátul MAX: 1000 kg Evoline/Estap | Legrand | EVO32U8080EE | 308141
6311200685 | LEGRAND hálózati rack szekrény, 19'' 32U SZÉL: 800 MÉLY: 800 MAG: 1449 szürke szimpla perforált ajtó elöl és hátul MAX: 1000 kg Evoline/Estap | Legrand | EVO32U8080DD | 255164
6311200687 | LEGRAND hálózati rack szekrény, 19'' 42U SZÉL: 600 MÉLY: 1000 MAG: 1894 szürke szimpla perforált ajtó elöl és hátul MAX: 1000 kg Evoline/Estap | Legrand | EVO42U6010DD | 311067
6311200688 | LEGRAND hálózati rack szekrény, 19'' 42U SZÉL: 600 MÉLY: 600 MAG: 1894 szürke szimpla perforált ajtó elöl és hátul MAX: 1000 kg Evoline/Estap | Legrand | EVO42U6060DD | 279010
6311200689 | LEGRAND hálózati rack szekrény, 19'' 42U SZÉL: 600 MÉLY: 800 MAG: 1894 szürke szimpla perforált ajtó elöl és hátul MAX: 1000 kg Evoline/Estap | Legrand | EVO42U6080DD | 294767
6311200604 | LEGRAND hálózati rack szekrény, 19'' 42U SZÉL: 800 MÉLY: 1000 MAG: 1894 szürke ajtó és háltap nélkül MAX: 1000 kg Evoline/Estap | Legrand | B42U8010 | 228740
6311200691 | LEGRAND hálózati rack szekrény, 19'' 42U SZÉL: 800 MÉLY: 1000 MAG: 1894 szürke dupla perforált ajtó elöl és hátul MAX: 1000 kg Evoline/Estap | Legrand | EVO42U8010EE | 359560
6311200690 | LEGRAND hálózati rack szekrény, 19'' 42U SZÉL: 800 MÉLY: 1000 MAG: 1894 szürke szimpla perforált ajtó elöl és hátul MAX: 1000 kg Evoline/Estap | Legrand | EVO42U8010DD | 353230
6311200693 | LEGRAND hálózati rack szekrény, 19'' 42U SZÉL: 800 MÉLY: 600 MAG: 1894 szürke dupla perforált ajtó elöl és hátul MAX: 1000 kg Evoline/Estap | Legrand | EVO42U8060EE | 320984
6311200692 | LEGRAND hálózati rack szekrény, 19'' 42U SZÉL: 800 MÉLY: 600 MAG: 1894 szürke szimpla perforált ajtó elöl és hátul MAX: 1000 kg Evoline/Estap | Legrand | EVO42U8060DD | 314654
6311200606 | LEGRAND hálózati rack szekrény, 19'' 42U SZÉL: 800 MÉLY: 800 MAG: 1894 szürke ajtó és háltap nélkül MAX: 1000 kg Evoline/Estap | Legrand | B42U8080 | 210810
6311200695 | LEGRAND hálózati rack szekrény, 19'' 42U SZÉL: 800 MÉLY: 800 MAG: 1894 szürke dupla perforált ajtó elöl és hátul MAX: 1000 kg Evoline/Estap | Legrand | EVO42U8080EE | 341630
6311200694 | LEGRAND hálózati rack szekrény, 19'' 42U SZÉL: 800 MÉLY: 800 MAG: 1894 szürke szimpla perforált ajtó elöl és hátul MAX: 1000 kg Evoline/Estap | Legrand | EVO42U8080DD | 335300
6311200700 | LEGRAND hálózati rack szekrény, 19'' 44U SZÉL: 800 MÉLY: 1000 MAG: 1983 szürke szimpla perforált ajtó elöl és hátul MAX: 1000 kg Evoline/Estap | Legrand | EVO45U8010DD | 352122
6311200697 | LEGRAND hálózati rack szekrény, 19'' 44U SZÉL: 800 MÉLY: 600 MAG: 1983 szürke szimpla perforált ajtó elöl és hátul MAX: 1000 kg Evoline/Estap | Legrand | EVO45U6060DD | 282155
6311200704 | LEGRAND hálózati rack szekrény, 19'' 44U SZÉL: 800 MÉLY: 800 MAG: 1983 szürke szimpla perforált ajtó elöl és hátul MAX: 1000 kg Evoline/Estap | Legrand | EVO45U8080DD | 323134
6311200696 | LEGRAND hálózati rack szekrény, 19'' 45U SZÉL: 600 MÉLY: 600 MAG: 1983 szürke szimpla üvegajtó / kidönthető hátlap MAX: 1000 kg Evoline/Estap | Legrand | EVO45U6060 | 237173
6311200701 | LEGRAND hálózati rack szekrény, 19'' 45U SZÉL: 800 MÉLY: 1000 MAG: 1983 szürke dupla perforált ajtó elöl és hátul MAX: 1000 kg Evoline/Estap | Legrand | EVO45U8010EE | 395538
6311200699 | LEGRAND hálózati rack szekrény, 19'' 45U SZÉL: 800 MÉLY: 1000 MAG: 1983 szürke dupla üvegajtó / kidönthető hátlap MAX: 1000 kg Evoline/Estap | Legrand | EVO45U8010 | 304143
6311200702 | LEGRAND hálózati rack szekrény, 19'' 45U SZÉL: 800 MÉLY: 1000 MAG: 1983 szürke szimpla tömör fém ajtó / kidönthető hátlap MAX: 1000 kg Evoline/Estap | Legrand | EVO45U8010FP | 335130
6311200698 | LEGRAND hálózati rack szekrény, 19'' 45U SZÉL: 800 MÉLY: 600 MAG: 1983 szürke szimpla tömör fém ajtó / kidönthető hátlap MAX: 1000 kg Evoline/Estap | Legrand | EVO45U6060FP | 265163
6311200705 | LEGRAND hálózati rack szekrény, 19'' 45U SZÉL: 800 MÉLY: 800 MAG: 1983 szürke dupla perforált ajtó elöl és hátul MAX: 1000 kg Evoline/Estap | Legrand | EVO45U8080EE | 366305
6311200703 | LEGRAND hálózati rack szekrény, 19'' 45U SZÉL: 800 MÉLY: 800 MAG: 1983 szürke dupla üvegajtó / kidönthető hátlap MAX: 1000 kg Evoline/Estap | Legrand | EVO45U8080 | 282155
6311200706 | LEGRAND hálózati rack szekrény, 19'' 45U SZÉL: 800 MÉLY: 800 MAG: 1983 szürke szimpla tömör fém ajtó / kidönthető hátlap MAX: 1000 kg Evoline/Estap | Legrand | EVO45U8080FP | 284008
6311200709 | LEGRAND hálózati rack szekrény, 19'' 47U SZÉL: 800 MÉLY: 1000 MAG: 2117 szürke dupla perforált ajtó elöl és hátul MAX: 1000 kg Evoline/Estap | Legrand | EVO47U8010EE | 404207
6311200708 | LEGRAND hálózati rack szekrény, 19'' 47U SZÉL: 800 MÉLY: 1000 MAG: 2117 szürke szimpla perforált ajtó elöl és hátul MAX: 1000 kg Evoline/Estap | Legrand | EVO47U8010DD | 383629
6311200707 | LEGRAND hálózati rack szekrény, 19'' 47U SZÉL: 800 MÉLY: 600 MAG: 2117 szürke szimpla perforált ajtó elöl és hátul MAX: 1000 kg Evoline/Estap | Legrand | EVO47U6060DD | 315410
6311200711 | LEGRAND hálózati rack szekrény, 19'' 47U SZÉL: 800 MÉLY: 800 MAG: 2117 szürke dupla perforált ajtó elöl és hátul MAX: 1000 kg Evoline/Estap | Legrand | EVO47U8080EE | 381465
6311200710 | LEGRAND hálózati rack szekrény, 19'' 47U SZÉL: 800 MÉLY: 800 MAG: 2117 szürke szimpla perforált ajtó elöl és hátul MAX: 1000 kg Evoline/Estap | Legrand | EVO47U8080DD | 354391
6311200549 | LEGRAND hálózati rackszekrény, 19'' 7U SZÉL: 600 MÉLY: 450 MAG: 405 szürke egyrészes, üvegajtós készre szerelt MAX: 65 kg Evoline | Legrand | EVO7U6045 | 47978
6311201064 | LEGRAND hálózati rackszekrény, 19'' 7U SZÉL: 600 MÉLY: 450 MAG: 405 szürke egyrészes, üvegajtós, levehető oldallapos készre szerelt MAX: 65 kg Evoline+ | Legrand | EVO7U6045P | 55868
6311200550 | LEGRAND hálózati rackszekrény, 19'' 7U SZÉL: 600 MÉLY: 600 MAG: 405 szürke egyrészes, üvegajtós készre szerelt MAX: 65 kg Evoline | Legrand | EVO7U6060 | 53976
6311201065 | LEGRAND hálózati rackszekrény, 19'' 7U SZÉL: 600 MÉLY: 600 MAG: 405 szürke egyrészes, üvegajtós, levehető oldallapos készre szerelt MAX: 65 kg Evoline+ | Legrand | EVO7U6060P | 62853
6311200551 | LEGRAND hálózati rackszekrény, 19'' 9U SZÉL: 600 MÉLY: 450 MAG: 495 szürke egyrészes, üvegajtós készre szerelt MAX: 65 kg Evoline | Legrand | EVO9U6045 | 50977
6311201066 | LEGRAND hálózati rackszekrény, 19'' 9U SZÉL: 600 MÉLY: 450 MAG: 495 szürke egyrészes, üvegajtós, levehető oldallapos készre szerelt MAX: 65 kg Evoline+ | Legrand | EVO9U6045P | 59361
6311200552 | LEGRAND hálózati rackszekrény, 19'' 9U SZÉL: 600 MÉLY: 600 MAG: 495 szürke egyrészes, üvegajtós készre szerelt MAX: 65 kg Evoline | Legrand | EVO9U6060 | 56975
6311201067 | LEGRAND hálózati rackszekrény, 19'' 9U SZÉL: 600 MÉLY: 600 MAG: 495 szürke egyrészes, üvegajtós, levehető oldallapos készre szerelt MAX: 65 kg Evoline+ | Legrand | EVO9U6060P | 66346
6311200474 | LEGRAND hálózati rackszekrény, 19'' 12U SZÉL: 600 MÉLY: 450 MAG: 626 szürke egyrészes, üvegajtós készre szerelt MAX: 65 kg Evoline | Legrand | EVO12U6045 | 56975
6311201068 | LEGRAND hálózati rackszekrény, 19'' 12U SZÉL: 600 MÉLY: 450 MAG: 626 szürke egyrészes, üvegajtós, levehető oldallapos készre szerelt MAX: 65 kg Evoline+ | Legrand | EVO12U6045P | 66346
6311200475 | LEGRAND hálózati rackszekrény, 19'' 12U SZÉL: 600 MÉLY: 600 MAG: 626 szürke egyrészes, üvegajtós készre szerelt MAX: 65 kg Evoline | Legrand | EVO12U6060 | 62971
6311201069 | LEGRAND hálózati rackszekrény, 19'' 12U SZÉL: 600 MÉLY: 600 MAG: 626 szürke egyrészes, üvegajtós, levehető oldallapos készre szerelt MAX: 65 kg Evoline+ | Legrand | EVO12U6060P | 73327
6311200476 | LEGRAND hálózati rackszekrény, 19'' 16U SZÉL: 600 MÉLY: 450 MAG: 805 szürke egyrészes, üvegajtós készre szerelt MAX: 65 kg Evoline | Legrand | EVO16U6045 | 62971
6311201070 | LEGRAND hálózati rackszekrény, 19'' 16U SZÉL: 600 MÉLY: 450 MAG: 805 szürke egyrészes, üvegajtós, levehető oldallapos készre szerelt MAX: 65 kg Evoline+ | Legrand | EVO16U6045P | 73327
6311200477 | LEGRAND hálózati rackszekrény, 19'' 16U SZÉL: 600 MÉLY: 600 MAG: 805 szürke egyrészes, üvegajtós készre szerelt MAX: 65 kg Evoline | Legrand | EVO16U6060 | 68968
6311201071 | LEGRAND hálózati rackszekrény, 19'' 16U SZÉL: 600 MÉLY: 600 MAG: 805 szürke egyrészes, üvegajtós, levehető oldallapos készre szerelt MAX: 65 kg Evoline+ | Legrand | EVO16U6060P | 80311
6311200478 | LEGRAND hálózati rackszekrény, 19'' 20U SZÉL: 600 MÉLY: 450 MAG: 982 szürke egyrészes, üvegajtós készre szerelt MAX: 65 kg Evoline | Legrand | EVO20U6045 | 71964
6311201072 | LEGRAND hálózati rackszekrény, 19'' 20U SZÉL: 600 MÉLY: 450 MAG: 982 szürke egyrészes, üvegajtós, levehető oldallapos készre szerelt MAX: 65 kg Evoline+ | Legrand | EVO20U6045P | 83800
6311200479 | LEGRAND hálózati rackszekrény, 19'' 20U SZÉL: 600 MÉLY: 600 MAG: 982 szürke egyrészes, üvegajtós készre szerelt MAX: 65 kg Evoline | Legrand | EVO20U6060 | 77966
6311201073 | LEGRAND hálózati rackszekrény, 19'' 20U SZÉL: 600 MÉLY: 600 MAG: 982 szürke egyrészes, üvegajtós, levehető oldallapos készre szerelt MAX: 65 kg Evoline+ | Legrand | EVO20U6060P | 90789
6311201620 | LEGRAND hálózati rackszekrény, 19'' 22U SZÉL: 600 MÉLY: 1000 MAG: 1004 fekete szimpla perforált ajtó elöl és hátul MAX: 1000 kg Evoline/Estap | Legrand | EVO22U6010DDB | 258475
6311200482 | LEGRAND hálózati rackszekrény, 19'' 22U SZÉL: 600 MÉLY: 600 MAG: 1004 szürke szimpla tömör fém ajtó / kidönthető hátlap MAX: 1000 kg Evoline/Estap | Legrand | EVO22U6060FP | 158212
6311200480 | LEGRAND hálózati rackszekrény, 19'' 22U SZÉL: 600 MÉLY: 600 MAG: 1004 szürke szimpla üvegajtó / kidönthető hátlap MAX: 1000 kg Evoline/Estap | Legrand | EVO22U6060 | 176920
6311200485 | LEGRAND hálózati rackszekrény, 19'' 22U SZÉL: 600 MÉLY: 800 MAG: 1004 szürke szimpla tömör fém ajtó / kidönthető hátlap MAX: 1000 kg Evoline/Estap | Legrand | EVO22U6080FP | 171204
6311200483 | LEGRAND hálózati rackszekrény, 19'' 22U SZÉL: 600 MÉLY: 800 MAG: 1004 szürke szimpla üvegajtó / kidönthető hátlap MAX: 1000 kg Evoline/Estap | Legrand | EVO22U6080 | 196193
6311201060 | LEGRAND hálózati rackszekrény, 19'' 22U SZÉL: 780 MÉLY: 800 MAG: 1004 szürke szimpla üvegajtó / kidönthető hátlap MAX: 1000 kg Evoline/Estap | Legrand | EVO22U8080 | 198020
6311200488 | LEGRAND hálózati rackszekrény, 19'' 26U SZÉL: 600 MÉLY: 600 MAG: 1182 szürke szimpla tömör fém ajtó / kidönthető hátlap MAX: 1000 kg Evoline/Estap | Legrand | EVO26U6060FP | 168206
6311200486 | LEGRAND hálózati rackszekrény, 19'' 26U SZÉL: 600 MÉLY: 600 MAG: 1182 szürke szimpla üvegajtó / kidönthető hátlap MAX: 1000 kg Evoline/Estap | Legrand | EVO26U6060 | 192192
6311201621 | LEGRAND hálózati rackszekrény, 19'' 26U SZÉL: 600 MÉLY: 800 MAG: 1182 fekete szimpla perforált ajtó elöl és hátul MAX: 1000 kg Evoline/Estap | Legrand | EVO26U6010DD | 282213
6311200491 | LEGRAND hálózati rackszekrény, 19'' 26U SZÉL: 600 MÉLY: 800 MAG: 1182 szürke szimpla tömör fém ajtó / kidönthető hátlap MAX: 1000 kg Evoline/Estap | Legrand | EVO26U6080FP | 178198
6311200489 | LEGRAND hálózati rackszekrény, 19'' 26U SZÉL: 600 MÉLY: 800 MAG: 1182 szürke szimpla üvegajtó / kidönthető hátlap MAX: 1000 kg Evoline/Estap | Legrand | EVO26U6080 | 201191
6311200494 | LEGRAND hálózati rackszekrény, 19'' 32U SZÉL: 600 MÉLY: 600 MAG: 1449 szürke szimpla tömör fém ajtó / kidönthető hátlap MAX: 1000 kg Evoline/Estap | Legrand | EVO32U6060FP | 180199
6311200492 | LEGRAND hálózati rackszekrény, 19'' 32U SZÉL: 600 MÉLY: 600 MAG: 1449 szürke szimpla üvegajtó / kidönthető hátlap MAX: 1000 kg Evoline/Estap | Legrand | EVO32U6060 | 202189
6311200497 | LEGRAND hálózati rackszekrény, 19'' 32U SZÉL: 600 MÉLY: 800 MAG: 1449 szürke szimpla tömör fém ajtó / kidönthető hátlap MAX: 1000 kg Evoline/Estap | Legrand | EVO32U6080FP | 200188
6311200495 | LEGRAND hálózati rackszekrény, 19'' 32U SZÉL: 600 MÉLY: 800 MAG: 1449 szürke szimpla üvegajtó / kidönthető hátlap MAX: 1000 kg Evoline/Estap | Legrand | EVO32U6080 | 222178
6311201623 | LEGRAND hálózati rackszekrény, 19'' 32U SZÉL: 800 MÉLY: 1000 MAG: 1449 szürke dupla perforált ajtó elöl és hátul MAX: 1000 kg Evoline/Estap | Legrand | EVO32U8010EE | 342981
6311200595 | Legrand hálózati rackszekrény, 19'' 32U SZÉL: 800 MÉLY: 1000 MAG: 1449 szürke dupla üvegajtó / kidönthető hátlap MAX: 1000 kg Evoline/Estap | Legrand | EVO32U8010 | 256488
6311201622 | LEGRAND hálózati rackszekrény, 19'' 32U SZÉL: 800 MÉLY: 1000 MAG: 1449 szürke szimpla perforált ajtó elöl és hátul MAX: 1000 kg Evoline/Estap | Legrand | EVO32U8010DD | 364186
6311200498 | LEGRAND hálózati rackszekrény, 19'' 32U SZÉL: 800 MÉLY: 600 MAG: 1449 szürke dupla üvegajtó / kidönthető hátlap MAX: 1000 kg Evoline/Estap | Legrand | EVO32U8060 | 234173
6311200501 | LEGRAND hálózati rackszekrény, 19'' 32U SZÉL: 800 MÉLY: 600 MAG: 1449 szürke szimpla tömör fém ajtó / kidönthető hátlap MAX: 1000 kg Evoline/Estap | Legrand | EVO32U8060FP | 202189
6311200502 | LEGRAND hálózati rackszekrény, 19'' 32U SZÉL: 800 MÉLY: 800 MAG: 1449 szürke dupla üvegajtó / kidönthető hátlap MAX: 1000 kg Evoline/Estap | Legrand | EVO32U8080 | 246168
6311200505 | LEGRAND hálózati rackszekrény, 19'' 32U SZÉL: 800 MÉLY: 800 MAG: 1449 szürke szimpla tömör fém ajtó / kidönthető hátlap MAX: 1000 kg Evoline/Estap | Legrand | EVO32U8080FP | 221182
6311201061 | LEGRAND hálózati rackszekrény, 19'' 36U SZÉL: 600 MÉLY: 600 MAG: 1730 szürke szimpla üvegajtó / kidönthető hátlap MAX: 1000 kg Evoline/Estap | Legrand | EVO36U6060 | 214849
6311201062 | LEGRAND hálózati rackszekrény, 19'' 36U SZÉL: 600 MÉLY: 800 MAG: 1730 szürke szimpla üvegajtó / kidönthető hátlap MAX: 1000 kg Evoline/Estap | Legrand | EVO36U6080 | 233783
6311201063 | LEGRAND hálózati rackszekrény, 19'' 36U SZÉL: 780 MÉLY: 800 MAG: 1730 szürke szimpla üvegajtó / kidönthető hátlap MAX: 1000 kg Evoline/Estap | Legrand | EVO36U8080 | 257773
6311200508 | LEGRAND hálózati rackszekrény, 19'' 42U SZÉL: 600 MÉLY: 1000 MAG: 1894 szürke szimpla tömör fém ajtó / kidönthető hátlap MAX: 1000 kg Evoline/Estap | Legrand | EVO42U6010FP | 264647
6311200506 | LEGRAND hálózati rackszekrény, 19'' 42U SZÉL: 600 MÉLY: 1000 MAG: 1894 szürke szimpla üvegajtó / kidönthető hátlap MAX: 1000 kg Evoline/Estap | Legrand | EVO42U6010 | 260849
6311200511 | LEGRAND hálózati rackszekrény, 19'' 42U SZÉL: 600 MÉLY: 600 MAG: 1894 szürke szimpla tömör fém ajtó / kidönthető hátlap MAX: 1000 kg Evoline/Estap | Legrand | EVO42U6060FP | 232590
6311200509 | LEGRAND hálózati rackszekrény, 19'' 42U SZÉL: 600 MÉLY: 600 MAG: 1894 szürke szimpla üvegajtó / kidönthető hátlap MAX: 1000 kg Evoline/Estap | Legrand | EVO42U6060 | 228792
6311200514 | LEGRAND hálózati rackszekrény, 19'' 42U SZÉL: 600 MÉLY: 800 MAG: 1894 szürke szimpla tömör fém ajtó / kidönthető hátlap MAX: 1000 kg Evoline/Estap | Legrand | EVO42U6080FP | 248347
6311200512 | LEGRAND hálózati rackszekrény, 19'' 42U SZÉL: 600 MÉLY: 800 MAG: 1894 szürke szimpla üvegajtó / kidönthető hátlap MAX: 1000 kg Evoline/Estap | Legrand | EVO42U6080 | 244549
6311200515 | LEGRAND hálózati rackszekrény, 19'' 42U SZÉL: 800 MÉLY: 1000 MAG: 1894 szürke dupla üvegajtó / kidönthető hátlap MAX: 1000 kg Evoline/Estap | Legrand | EVO42U8010 | 295310
6311201624 | LEGRAND hálózati rackszekrény, 19'' 42U SZÉL: 800 MÉLY: 1000 MAG: 1894 szürke szimpla perforált ajtó elöl és dupla perforált ajtó hátul MAX: 1000 kg Evoline/Estap | Legrand | EVO42U8010DE | 356395
6311200518 | LEGRAND hálózati rackszekrény, 19'' 42U SZÉL: 800 MÉLY: 1000 MAG: 1894 szürke szimpla tömör fém ajtó / kidönthető hátlap MAX: 1000 kg Evoline/Estap | Legrand | EVO42U8010FP | 293200
6311200519 | LEGRAND hálózati rackszekrény, 19'' 42U SZÉL: 800 MÉLY: 600 MAG: 1894 szürke dupla üvegajtó / kidönthető hátlap MAX: 1000 kg Evoline/Estap | Legrand | EVO42U8060 | 256734
6311200522 | LEGRAND hálózati rackszekrény, 19'' 42U SZÉL: 800 MÉLY: 600 MAG: 1894 szürke szimpla tömör fém ajtó / kidönthető hátlap MAX: 1000 kg Evoline/Estap | Legrand | EVO42U8060FP | 254624
6311200523 | LEGRAND hálózati rackszekrény, 19'' 42U SZÉL: 800 MÉLY: 800 MAG: 1894 szürke dupla üvegajtó / kidönthető hátlap MAX: 1000 kg Evoline/Estap | Legrand | EVO42U8080 | 277380
6311201625 | LEGRAND hálózati rackszekrény, 19'' 42U SZÉL: 800 MÉLY: 800 MAG: 1894 szürke szimpla perforált ajtó elöl és dupla perforált ajtó hátul MAX: 1000 kg Evoline/Estap | Legrand | EVO42U8080DE | 338465
6311200526 | LEGRAND hálózati rackszekrény, 19'' 42U SZÉL: 800 MÉLY: 800 MAG: 1894 szürke szimpla tömör fém ajtó / kidönthető hátlap MAX: 1000 kg Evoline/Estap | Legrand | EVO42U8080FP | 275270
6311200538 | LEGRAND hálózati rackszekrény, 19'' 47U SZÉL: 600 MÉLY: 600 MAG: 2117 szürke szimpla üvegajtó / kidönthető hátlap MAX: 1000 kg Evoline/Estap | Legrand | EVO47U6060 | 247169
6311200541 | LEGRAND hálózati rackszekrény, 19'' 47U SZÉL: 800 MÉLY: 1000 MAG: 2117 szürke dupla üvegajtó / kidönthető hátlap MAX: 1000 kg Evoline/Estap | Legrand | EVO47U8010 | 344648
6311200544 | LEGRAND hálózati rackszekrény, 19'' 47U SZÉL: 800 MÉLY: 1000 MAG: 2117 szürke szimpla tömör fém ajtó / kidönthető hátlap MAX: 1000 kg Evoline/Estap | Legrand | EVO47U8010FP | 304143
6311201626 | LEGRAND hálózati rackszekrény, 19'' 47U SZÉL: 800 MÉLY: 600 MAG: 2117 fekete szimpla perforált ajtó elöl és dupla perforált hátul MAX: 1000 kg Evoline/Estap | Legrand | EVO47U6010DEB | 380539
6311200540 | LEGRAND hálózati rackszekrény, 19'' 47U SZÉL: 800 MÉLY: 600 MAG: 2117 szürke szimpla tömör fém ajtó / kidönthető hátlap MAX: 1000 kg Evoline/Estap | Legrand | EVO47U6060FP | 229178
6311200545 | LEGRAND hálózati rackszekrény, 19'' 47U SZÉL: 800 MÉLY: 800 MAG: 2117 szürke dupla üvegajtó / kidönthető hátlap MAX: 1000 kg Evoline/Estap | Legrand | EVO47U8080 | 325156
6311200548 | LEGRAND hálózati rackszekrény, 19'' 47U SZÉL: 800 MÉLY: 800 MAG: 2117 szürke szimpla tömör fém ajtó / kidönthető hátlap MAX: 1000 kg Evoline/Estap | Legrand | EVO47U8080FP | 270157
6304046547 | LEGRAND hátsó burkolat kalapínes szerelőlaphoz IPXX LCS3 | Legrand | 46547 | 14481
6304032139 | LEGRAND HD lapos vakkazetta LCS3 | Legrand | 32139 | 4790
6304032159 | LEGRAND HD optikai kazetta 1xMTP(univ)-12xSC OM4 LCS3 | Legrand | 32159 | 144075
6304032160 | LEGRAND HD optikai kazetta 1xMTP(univ)-12xSC OS2 LCS3 | Legrand | 32160 | 165895
6304032148 | LEGRAND HD optikai kazetta 1xMTP-12xLC OM4 Kat.szám 0 321 40-hez LCS3 | Legrand | 32148 | 94345
6304032149 | LEGRAND HD optikai kazetta 1xMTP-12xLC OS2 Kat.szám 0 321 40-hez LCS3 | Legrand | 32149 | 103779
6304032143 | Legrand HD optikai kazetta 1xMTP-12xSC OM4 Kat.szám 0 321 40-hez LCS3 | Legrand | 32143 | 144075
6304032145 | Legrand HD optikai kazetta 1xMTP-12xSC OS2 Kat.szám 0 321 40-hez LCS3 | Legrand | 32145 | 165895
6304032142 | Legrand HD optikai kazetta 2xMTP-24xLC OM4 Kat.szám 0 321 40-hez LCS3 | Legrand | 32142 | 165895
6304032144 | Legrand HD optikai kazetta 2xMTP-24xLC OS2 Kat.szám 0 321 40-hez LCS3 | Legrand | 32144 | 215125
6304032146 | Legrand HD optikai kazetta hátsó kötegelhető sín Kat.szám 0 321 40-hez LCS3 | Legrand | 32146 | 4779
6304032178 | LEGRAND HD optikai kazetta kábel rendező készlet ajtóval és gyűrűkkel LCS3 | Legrand | 32178 | 6976
6304032183 | LEGRAND HD optikai kazetta OM3 12xLC pigtailekkel és kuplungokkal LCS3 | Legrand | 32183 | 79247
6304032182 | LEGRAND HD optikai kazetta OM3 12xSC pigtailekkel és kuplungokkal LCS3 | Legrand | 32182 | 82586
6304032181 | LEGRAND HD optikai kazetta OM3 6xLC pigtailekkel és kuplungokkal LCS3 | Legrand | 32181 | 56169
6304032180 | LEGRAND HD optikai kazetta OM3 6xSC pigtailekkel és kuplungokkal LCS3 | Legrand | 32180 | 54573
6304032141 | LEGRAND HD optikai kazetta optikai patch modulok fogadására Kat. Szám 0 321 1x/2x LCS3 | Legrand | 32141 | 10562
6304032187 | LEGRAND HD optikai kazetta OS2 12xLC pigtailekkel és kuplungokkal LCS3 | Legrand | 32187 | 76055
6304032186 | LEGRAND HD optikai kazetta OS2 12xSC pigtailekkel és kuplungokkal LCS3 | Legrand | 32186 | 79247
6304032185 | LEGRAND HD optikai kazetta OS2 6xLC pigtailekkel és kuplungokkal LCS3 | Legrand | 32185 | 54428
6304032184 | LEGRAND HD optikai kazetta OS2 6xSC pigtailekkel és kuplungokkal LCS3 | Legrand | 32184 | 52832
6304032168 | LEGRAND HD optikai lapos kazetta OM3 12xLC LCS3 | Legrand | 32168 | 104502
6304032169 | LEGRAND HD optikai lapos kazetta OM4 12xLC LCS3 | Legrand | 32169 | 104502
6304032170 | LEGRAND HD optikai lapos kazetta OS2 12xLC LCS3 | Legrand | 32170 | 120468
6304032138 | LEGRAND HD optikai lapos kazetta üres | Legrand | 32138 | 9434
6304032175 | LEGRAND HD optikai patch panel üres 1U LCS3 | Legrand | 32175 | 9467
6304032176 | LEGRAND HD optikai patch panel üres 2U LCS3 | Legrand | 32176 | 28401
6304032177 | LEGRAND HD optikai patch panel üres 4U LCS3 | Legrand | 32177 | 113611
6304032189 | LEGRAND HD univerzálisan szerelhető 19" rack keret 4U LCS3 | Legrand | 32189 | 92949
6304032103 | LEGRAND HD univerzálisan szerelhető optikai kazetta optikai patch modulok fogadására LCS3 | Legrand | 32103 | 7364
6304051738 | Legrand HDMI hosszabbító (extender) | Legrand | 51738 | 280041
6304051732 | Legrand HDMI kábel csatlakozóval szerelt 1 méter | Legrand | 51732 | 6670
6304051720 | LEGRAND HDMI kábel csatlakozóval szerelt 10 méter | Legrand | 51720 | 22541
6304051736 | Legrand HDMI kábel csatlakozóval szerelt 15 méter | Legrand | 51736 | 50580
6304051733 | Legrand HDMI kábel csatlakozóval szerelt 2 méter | Legrand | 51733 | 3465
6304051734 | Legrand HDMI kábel csatlakozóval szerelt 3 méter | Legrand | 51734 | 3465
6304051727 | LEGRAND HDMI kábel csatlakozóval szerelt 5 méter | Legrand | 51727 | 14402
6304051735 | Legrand HDMI kábel csatlakozóval szerelt 7 méter | Legrand | 51735 | 45981
6304033100 | LEGRAND hidegragasztásos csatlakozódugó LC 50/125 & 62,5/125 um LCS3 | Legrand | 33100 | 4120
6304033147 | LEGRAND hidegragasztásos csatlakozódugó SC 50/125 & 62,5/125 um LCS3 | Legrand | 33147 | 3077
6304051737 | Legrand HMDI derékszögű csatlakozó (apa/anya) | Legrand | 51737 | 2254
6304089528 | Legrand hosszabbító tok D60, hossz: 150mm | Legrand | 89528 | 3891
6304037360 | Legrand húzókengyel 1,5mm2 12x4mm réz sínhez | Legrand | 37360 | 478
6304037361 | Legrand húzókengyel 6-16mm2 12x4mm réz sínhez | Legrand | 37361 | 1387
6304037362 | Legrand húzókengyel10-35mm2 12x4mm réz sínhez | Legrand | 37362 | 1542
6304089805 | Legrand húzózsinór, 1,5m, húzózsinóros kapcsolóhoz | Legrand | 89805 | 5375
6304646803 | LEGRAND IBC00 üres akkumulátor szekrény 530x655x230 15 kg | Legrand | 809000000600 | 73897
6304646804 | LEGRAND IBC10 üres akkumulátor szekrény 700x835x246 25 kg | Legrand | 809000000610 | 128925
6311200352 | LEGRAND IBC1000 üres akku-pack torony 6x12Ah 390x135x430 10 kg | Legrand | 803001000000 | 124203
6304036982 | LEGRAND IBC20 üres akkumulátor szekrény 760x957x246 30 kg | Legrand | 809000000620 | 144644
6311200354 | LEGRAND IBC30 üres akkumulátor szekrény 1073x926x386 50 kg | Legrand | 809000000630 | 215391
6304036983 | LEGRAND IBC40 üres akkumulátor szekrény 846x828x386 35 kg | Legrand | 809000000640 | 185520
6304036984 | LEGRAND IBC50 üres akkumulátor szekrény 1166x1566x386 80 kg | Legrand | 809000000650 | 322298
6304036985 | LEGRAND IBC55 üres akkumulátor szekrény 1800x1497x496 140 kg | Legrand | 809000000680 | 668181
6304646808 | LEGRAND IBC60 üres akkumulátor szekrény 1781x1774x560 230 kg | Legrand | 809100000660 | 864710
6311200355 | LEGRAND IMPBC üres akku-pack rack/torony 20x7/9/12Ah 5U 222x425x563 16 kg | Legrand | 809100000024 | 106911
6311200356 | LEGRAND IMPBC-V üres akku-pack rack/torony 20x7/9Ah 3U 132x445x677 15 kg | Legrand | 809100000034 | 122632
6311201629 | LEGRAND Infinium acclAIM adapter előlap 24 szálas 3x acclAIM OM4 | Legrand | HDFP-AME24LC | 53393
6311201631 | LEGRAND Infinium acclAIM adapter előlap 24 szálas 3x acclAIM OM5 | Legrand | HDFP-AME24QC | 51663
6311201627 | LEGRAND Infinium acclAIM adapter előlap 24 szálas 3x acclAIM OS2 | Legrand | HDFP-AME24AC | 49986
6311201633 | LEGRAND Infinium acclAIM adapter előlap 48 szálas 6x acclAIM OM4 | Legrand | HDFP-AME48LC | 85867
6311201634 | LEGRAND Infinium acclAIM adapter előlap 48 szálas 6x acclAIM OM5 | Legrand | HDFP-AME48QC | 82416
6311201632 | LEGRAND Infinium acclAIM adapter előlap 48 szálas 6x acclAIM OS2 | Legrand | HDFP-AME48AC | 79062
6311201635 | LEGRAND Infinium acclAIM vakmodul | Legrand | HDFP-BLANK | 3871
6311201658 | LEGRAND Infinium üvegszálas patch panel 1U | Legrand | INFC01U-M4-E | 361348
6311201659 | LEGRAND Infinium üvegszálas patch panel 2U Infinium | Legrand | INFC02U-M4-E | 404677
6311201660 | LEGRAND Infinium üvegszálas patch panel 4U Infinium | Legrand | INFC04U-M4-E | 501695
6304646025 | LEGRAND intelligens elosztósor(iPDU) 0U mérős és kapcsolós KIM: 16xC13 reteszelhető TÁP: C14 2P+F 10A 2,3kW LCS3 | Legrand | 646025 | 486463
6304646024 | LEGRAND intelligens elosztósor(iPDU) 0U mérős és kapcsolós KIM: 21xC13 + 3xC19 TÁP: ipari 3P+N+F 16A 11,1 kW LCS3 | Legrand | 646024 | 562136
6304646022 | LEGRAND intelligens elosztósor(iPDU) 0U mérős és kapcsolós KIM: 21xC13 + 3xC19 reteszelhető TÁP: ipari 2P+F 16A 3,7 kW LCS3 | Legrand | 646022 | 423333
6304646023 | LEGRAND intelligens elosztósor(iPDU) 0U mérős és kapcsolós KIM: 21xC13 + 3xC19 reteszelhető TÁP: ipari 2P+F 32A 7,4 kW LCS3 | Legrand | 646023 | 454033
6304646012 | LEGRAND intelligens elosztósor(iPDU) 0U mérős KIM: 18xC13 + 4xC19 reteszelhető TÁP: ipari 2P+F 16A 3,7 kW LCS3 | Legrand | 646012 | 267664
6304646016 | LEGRAND intelligens elosztósor(iPDU) 0U mérős KIM: 20xC13 + 4xC19 normál TÁP: ipari 2P+F 32A 7,4 kW LCS3 | Legrand | 646016 | 275650
6304646015 | LEGRAND intelligens elosztósor(iPDU) 0U mérős KIM: 30xC13 + 12xC19 normál TÁP: ipari 3P+N+F 16A 22,2 kW LCS3 | Legrand | 646015 | 558520
6304646013 | LEGRAND intelligens elosztósor(iPDU) 0U mérős KIM: 36xC13 + 6xC19 normál TÁP: ipari 2P+F 32A 7,4 kW LCS3 | Legrand | 646013 | 354782
6304646014 | LEGRAND intelligens elosztósor(iPDU) 0U mérős KIM: 36xC13 + 6xC19 normál TÁP: ipari 3P+N+F 32A 11,1 kW LCS3 | Legrand | 646014 | 414684
6304646020 | LEGRAND intelligens elosztósor(iPDU) 19"/1U mérős és kapcsolós KIM: 12xC13 reteszelhető TÁP: C20 2P+F 16A 3,7 kW LCS3 | Legrand | 646020 | 310906
6304646010 | LEGRAND intelligens elosztósor(iPDU) 19"/1U mérős KIM: 12xC13 reteszelhető TÁP: C20 2P+F 16A 3,7 kW LCS3 | Legrand | 646010 | 215775
6304646021 | LEGRAND intelligens elosztósor(iPDU) 19"/2U mérős és kapcsolós KIM: 16xC13 reteszelhető TÁP: ipari 2P+F 32A 7,4 kW LCS3 | Legrand | 646021 | 454033
6304646011 | LEGRAND intelligens elosztósor(iPDU) 19"/2U mérős KIM: 12xC13 + 4xC19 reteszelhető TÁP: ipari 2P+F 32A 7,4 kW LCS3 | Legrand | 646011 | 349822
6304052669 | LEGRAND IP55 RJ45 záródugó | Legrand | 52669 | 5777
6304053301 | Legrand IP66/67-55 RJ45 csatlakozóaljzat | Legrand | 53301 | 6319
6304053300 | Legrand IP66/67-55 RJ45 csatlakozódugó | Legrand | 53300 | 5077
6304053302 | Legrand IP66/67-55 RJ45 csatlakzó készlet | Legrand | 53302 | 10696
6304035802 | Legrand ipari doboz fali rögzítőtalp | Legrand | 35802 | 6779
6304646003 | LEGRAND iPDU hőmérséklet és páratartalom szenzor vezeték nélküli LCS3 iPDU | Legrand | 646003 | 48380
6304646000 | LEGRAND iPDU hőmérséklet szenzor | Legrand | 646000 | 27362
6304646001 | LEGRAND iPDU hőmérséklet+páratartalom szenzor | Legrand | 646001 | 46228
6304646004 | LEGRAND iPDU univerzális szenzor bemenet dupla záró kontaktussal (2xNO) vezeték nélküli LCS3 iPDU | Legrand | 646004 | 24191
6304646002 | LEGRAND iPDU univerzális szenzor bemenet kettős záró kontatkussal 2xNO | Legrand | 646002 | 19769
6304646005 | LEGRAND iPDU USB kulcs vezeték nélküli szenzorokhoz LCS3 iPDU | Legrand | 646005 | 24191
6304098000 | Legrand ISO 12 IP68 műanyag tömszelence | Legrand | 98000 | 182
6304386881 | Legrand ISO 12 műanyag ellenanya | Legrand | 386881 | 51
6304098001 | Legrand ISO 16 IP68 műanyag tömszelence | Legrand | 98001 | 558
6304386882 | Legrand ISO 16 műanyag ellenanya | Legrand | 386882 | 53
6304098003 | Legrand ISO 20 IP68 műanyag tömszelence | Legrand | 98003 | 673
6304386883 | Legrand ISO 20 műanyag ellenanya | Legrand | 386883 | 63
6304098005 | Legrand ISO 25 IP68 műanyag tömszelence | Legrand | 98005 | 1103
6304386884 | Legrand ISO 25 műanyag ellenanya | Legrand | 386884 | 88
6304098006 | Legrand ISO 32 IP68 műanyag tömszelence | Legrand | 98006 | 1465
6304386885 | Legrand ISO 32 műanyag ellenanya | Legrand | 386885 | 147
6304098007 | Legrand ISO 40 IP68 műanyag tömszelence | Legrand | 98007 | 3738
6304386886 | Legrand ISO 40 műanyag ellenanya | Legrand | 386886 | 300
6304098008 | Legrand ISO 50 IP68 műanyag tömszelence | Legrand | 98008 | 4645
6304386887 | Legrand ISO 50 műanyag ellenanya | Legrand | 386887 | 376
6304098009 | Legrand ISO 63 IP68 műanyag tömszelence | Legrand | 98009 | 5125
6304386888 | Legrand ISO 63 műanyag ellenanya | Legrand | 386888 | 489
6304062603 | Legrand jelerősítő tartalék világítás címezhető rendszerhez | Legrand | 62603 | 262289
6304051890 | LEGRAND jelölő patch kábelekhez piros zöld sárga kék összesen 200 db LCS3 | Legrand | 51890 | 43490
6304089804 | Legrand jelzőlámpa 230V 4W izzó | Legrand | 89804 | 1902
6304091907 | Legrand kábelkivezető gyűrű | Legrand | 91907 | 801
6304446895 | LEGRAND kábelvezető tálca 42U Linkeo DC | Legrand | 446895 | 13454
6304446896 | LEGRAND kábelvezető tálca 47U Linkeo DC | Legrand | 446896 | 18981
6304036790 | Legrand kalapsín 130mm mélység 7,5mm | Legrand | 36790 | 4080
6304037407 | Legrand kalapsín 15mm horganyzott 2m vágható | Legrand | 37407 | 6242
6304036791 | Legrand kalapsín 180mm mélység 7,5mm | Legrand | 36791 | 4452
6304036792 | Legrand kalapsín 280mm mélység 7,5mm | Legrand | 36792 | 4610
6304036793 | Legrand kalapsín 380mm mélység 7,5mm | Legrand | 36793 | 7317
6304036794 | Legrand kalapsín 480mm mélység 15mm | Legrand | 36794 | 8082
6304036795 | Legrand kalapsín 580mm mélység 15mm | Legrand | 36795 | 9092
6304037404 | Legrand kalapsín 7,5mm horganyzott 2m vágható | Legrand | 37404 | 3780
6304036796 | Legrand kalapsín 780mm mélység 15mm | Legrand | 36796 | 10469
6304601049 | Legrand kalapsín, 1 modul | Legrand | 601049 | 124
6304046546 | LEGRAND kalapsínes szerelőlap 4U-19" 24 modul széles fekete LCS3 | Legrand | 46546 | 25771
6304037365 | Legrand karmos csatlak. 12x4mm furat.réz sínhez | Legrand | 37365 | 131
6404311100 | LEGRAND KEOR COMPACT 10 kVA/kW szünetmentes áramforrás(UPS) C0/EBC 260x850x890 | Legrand | 311100 | 1617104
6404311101 | LEGRAND KEOR COMPACT 10 kVA/kW szünetmentes áramforrás(UPS) C1/EBC 260x850x890 | Legrand | 311101 | 2067800
6404311102 | LEGRAND KEOR COMPACT 15 kVA/kW szünetmentes áramforrás(UPS) C0/EBC 260x850x890 | Legrand | 311102 | 1928540
6404311103 | LEGRAND KEOR COMPACT 15 kVA/kW szünetmentes áramforrás(UPS) C1/EBC 260x850x890 | Legrand | 311103 | 2469544
6404311104 | LEGRAND KEOR COMPACT 20 kVA/kW szünetmentes áramforrás(UPS) C0/EBC 260x850x890 | Legrand | 311104 | 1928540
6404311105 | LEGRAND KEOR COMPACT 20 kVA/kW szünetmentes áramforrás(UPS) C1/EBC 260x850x890 | Legrand | 311105 | 2533688
6404311095 | LEGRAND KEOR COMPACT akkumulátor szekrény, tartalmaz 2x30 9Ah | Legrand | 311095 | 1462652
6404311096 | LEGRAND KEOR COMPACT akkumulátor szekrény, tartalmaz 2x36 9Ah | Legrand | 311096 | 1651708
6404311097 | LEGRAND KEOR COMPACT akkumulátor szekrény, tartalmaz 2x40 9Ah | Legrand | 311097 | 1778308
6404311098 | LEGRAND KEOR COMPACT párhuzamosító készlet | Legrand | 311098 | 45576
6404311099 | LEGRAND KEOR COMPACT RS-485 Modbus kártya | Legrand | 311099 | 75960
6404311106 | LEGRAND KEOR COMPACT szárazkontakt kártya | Legrand | 311106 | 75960
6404311094 | LEGRAND KEOR COMPACT üres akkumulátor szekrény MAX: 2x40 9Ah | Legrand | 311094 | 514840
6304310598 | LEGRAND KEOR LP 1 kVA 12x7,2Ah akku-pack | Legrand | 310598 | 294359
6304310154 | LEGRAND KEOR LP 1 kVA 5 perc BEM: C14 KIM: 3xC13 RS232 SNMP szlot online kettős konverziós szünetmentes torony (UPS) | Legrand | 310154 | 178795
6304310155 | LEGRAND KEOR LP 1 kVA 5 perc BEM: C14 KIM: 3xC13+1xFR RS232 SNMP szlot online kettős konverziós szünetmentes torony (UPS) | Legrand | 310155 | 178795
6304310599 | LEGRAND KEOR LP 2 KVA 12x7,2Ah akku-pack | Legrand | 310599 | 294359
6304310157 | LEGRAND KEOR LP 2 kVA 5 perc BEM: C14 KIM: 3xC13+2xFR RS232 SNMP szlot online kettős konverziós szünetmentes torony (UPS) | Legrand | 310157 | 331425
6304310156 | LEGRAND KEOR LP 2 kVA 5 perc BEM: C14 KIM: 6xC13 RS232 SNMP szlot online kettős konverziós szünetmentes torony (UPS) | Legrand | 310156 | 331425
6304310600 | LEGRAND KEOR LP 3 KVA 12x7,2Ah akku-pack | Legrand | 310600 | 294359
6304310158 | LEGRAND KEOR LP 3 kVA 5 perc BEM: C20 KIM: 6xC13 RS232 SNMP szlot online kettős konverziós szünetmentes torony (UPS) | Legrand | 310158 | 429543
6304310159 | LEGRAND KEOR LP 3 kVA 5 perc BEM: C20 KIM: 6xC13+2xFR RS232 SNMP szlot online kettős konverziós szünetmentes torony (UPS) | Legrand | 310159 | 429543
6304310330 | LEGRAND KEOR PDU 19" szünetmentes elosztósor 800 VA 480 W BEM: C14 aljzat + C13-FR kábel KIM: 8xFR USB-B kommunikációs port | Legrand | 310330 | 64989
6304310331 | LEGRAND KEOR PDU 19" szünetmentes elosztósor 800 VA 480 W BEM: C14 aljzat + C13-SCH kábel KIM: 8xC13 USB-B kommunikációs port | Legrand | 310331 | 64989
6304310332 | LEGRAND KEOR PDU 19" szünetmentes elosztósor 800 VA 480 W BEM: C14 aljzat + C13-SCH kábel KIM: 8xSchuko USB-B kommunikációs port | Legrand | 310332 | 64989
6304311018 | LEGRAND KEOR PDU 19" szünetmentes elosztósor 800 VA 480 W BEM: C14 aljzat + C13-SCH kábel KIM: 8xSchuko USB-B kommunikációs port - fekete | Legrand | 311018 | 64989
6304310187 | LEGRAND KEOR SP szünetmentes torony 1000 VA, BEM: C14 aljzat + C13-SCH kábel, KIM: 2xC13+2xSchuko, Always-on USB töltőaljzat, USB-B kommunikációs port (vonali interaktív UPS) | Legrand | 310187 | 54099
6304310186 | LEGRAND KEOR SP szünetmentes torony 1000 VA, BEM: C14 aljzat + C13-SCH kábel, KIM: 6xC13, Always-on USB töltőaljzat, USB-B kommunikációs port (vonali interaktív UPS) | Legrand | 310186 | 54099
6304310190 | LEGRAND KEOR SP szünetmentes torony 1500 VA, BEM: C14 aljzat + C13-SCH kábel, KIM: 2xC13+2xSchuko, Always-on USB töltőaljzat, USB-B kommunikációs port (vonali interaktív UPS) | Legrand | 310190 | 70165
6304310189 | LEGRAND KEOR SP szünetmentes torony 1500 VA, BEM: C14 aljzat + C13-SCH kábel, KIM: 6xC13, Always-on USB töltőaljzat, USB-B kommunikációs port (vonali interaktív UPS) | Legrand | 310189 | 70165
6304310193 | LEGRAND KEOR SP szünetmentes torony 2000 VA, BEM: C14 aljzat + C13-SCH kábel, KIM: 2xC13+2xSchuko, Always-on USB töltőaljzat, USB-B kommunikációs port (vonali interaktív UPS) | Legrand | 310193 | 82500
6304310192 | LEGRAND KEOR SP szünetmentes torony 2000 VA, BEM: C14 aljzat + C13-SCH kábel, KIM: 6xC13, Always-on USB töltőaljzat, USB-B kommunikációs port (vonali interaktív UPS) | Legrand | 310192 | 82500
6304310181 | LEGRAND KEOR SP szünetmentes torony 600 VA, BEM: C14 aljzat + C13-SCH kábel, KIM: 1xC13+1xSchuko, , USB-B kommunikációs port (vonali interaktív UPS) | Legrand | 310181 | 25578
6304310180 | LEGRAND KEOR SP szünetmentes torony 600 VA, BEM: C14 aljzat + C13-SCH kábel, KIM: 4xC13 aljzat, , USB-B kommunikációs port (vonali interaktív UPS) | Legrand | 310180 | 25578
6304310184 | LEGRAND KEOR SP szünetmentes torony 800 VA, BEM: C14 aljzat + C13-SCH kábel, KIM: 1xC13+1xSchuko, Always-on USB töltőaljzat, USB-B kommunikációs port (vonali interaktív UPS) | Legrand | 310184 | 31284
6304310183 | LEGRAND KEOR SP szünetmentes torony 800 VA, BEM: C14 aljzat + C13-SCH kábel, KIM: 4xC13, Always-on USB töltőaljzat, USB-B kommunikációs port (vonali interaktív UPS) | Legrand | 310183 | 31284
6404311074 | LEGRAND KEOR SPE 1 kVA akku-pack | Legrand | 311074 | 204592
6404311075 | LEGRAND KEOR SPE 1,5 kVA akku-pack | Legrand | 311075 | 212615
6304311061 | LEGRAND KEOR SPE 1000 VA BEM: C14 KIM: 8xC13 USB/RS232/SNMP vonali interaktív, tisztán szinuszos szünetmentes torony(UPS) | Legrand | 311061 | 165981
6404311066 | LEGRAND KEOR SPE 1000 VA BEM: C20 KIM: 5xC13 USB/RS232/SNMP vonali interaktív, tisztán szinuszos szünetmentes torony/rack(UPS) | Legrand | 311066 | 251775
6304311067 | LEGRAND KEOR SPE 1000 VA BEM: C21 KIM: 8xC13 USB/RS232/SNMP vonali interaktív, tisztán szinuszos szünetmentes torony/rack(UPS) | Legrand | 311067 | 240868
6304311062 | LEGRAND KEOR SPE 1500 VA BEM: C14 KIM: 8xC13 USB/RS232/SNMP vonali interaktív, tisztán szinuszos szünetmentes torony(UPS) | Legrand | 311062 | 211890
6404311068 | LEGRAND KEOR SPE 1500 VA BEM: C22 KIM: 5xC13 USB/RS232/SNMP vonali interaktív, tisztán szinuszos szünetmentes torony/rack(UPS) | Legrand | 311068 | 325881
6304311069 | LEGRAND KEOR SPE 1500 VA BEM: C23 KIM: 8xC13 USB/RS232/SNMP vonali interaktív, tisztán szinuszos szünetmentes torony/rack(UPS) | Legrand | 311069 | 304700
6404311076 | LEGRAND KEOR SPE 2,2 kVA akku-pack | Legrand | 311076 | 224649
6304311063 | LEGRAND KEOR SPE 2000 VA BEM: C20 KIM: 8xC13 USB/RS232/SNMP vonali interaktív, tisztán szinuszos szünetmentes torony(UPS) | Legrand | 311063 | 275457
6404311071 | LEGRAND KEOR SPE 2200 VA BEM: C20 KIM: 8xC13+1xC19 USB/RS232/SNMP vonali interaktív, tisztán szinuszos szünetmentes torony/rack(UPS) | Legrand | 311071 | 467568
6304311070 | LEGRAND KEOR SPE 2200 VA BEM: C20 KIM: 8xC13+1xC19 USB/RS232/SNMP vonali interaktív, tisztán szinuszos szünetmentes torony/rack(UPS) | Legrand | 311070 | 425187
6404311077 | LEGRAND KEOR SPE 3 kVA akku-pack | Legrand | 311077 | 240696
6304311064 | LEGRAND KEOR SPE 3000 VA BEM: C20 KIM: 8xC13+1xC19 USB/RS232/SNMP vonali interaktív, tisztán szinuszos szünetmentes torony(UPS) | Legrand | 311064 | 370808
6404311073 | LEGRAND KEOR SPE 3000 VA BEM: C20 KIM: 8xC13+1xC19 USB/RS232/SNMP vonali interaktív, tisztán szinuszos szünetmentes torony/rack(UPS) | Legrand | 311073 | 615630
6304311072 | LEGRAND KEOR SPE 3000 VA BEM: C20 KIM: 8xC13+1xC19 USB/RS232/SNMP vonali interaktív, tisztán szinuszos szünetmentes torony/rack(UPS) | Legrand | 311072 | 559812
6304311060 | LEGRAND KEOR SPE 750 VA BEM: C14 KIM: 6xC13 USB/RS232/SNMP vonali interaktív, tisztán szinuszos szünetmentes torony(UPS) | Legrand | 311060 | 140590
6404311065 | LEGRAND KEOR SPE 750 VA BEM: C20 KIM: 5xC13 USB/RS232/SNMP vonali interaktív, tisztán szinuszos szünetmentes torony/rack(UPS) | Legrand | 311065 | 200040
6304310081 | Legrand KEOR-M szünetmentes elosztósor 600 VA, BEM: háztartási dugó + kábel, KIM: (4+2)xSchuko háztartási aljzat, Always-on USB töltőaljzat, AVR (vonali interaktív UPS) | Legrand | 310081 | 30667
6304310082 | Legrand KEOR-M szünetmentes elosztósor 800 VA, BEM: háztartási dugó + kábel, KIM: (4+2)xSchuko aljzat, AVR, Always-on USB töltőaljzat, AVR (vonali interaktív UPS) | Legrand | 310082 | 38999
6304310131 | LEGRAND KEOR-S 10 kVA 8 perc BEM: 10mm2 KIM: 10mm2 RS232 SNMP szlot online kettős konverziós szünetmentes torony (UPS) | Legrand | 310131 | 2490497
6304310741 | LEGRAND KEOR-S 3 KVA 12x12Ah akku-pack | Legrand | 310741 | 632320
6304310742 | LEGRAND KEOR-S 3 kVA 18x12Ah akku-pack | Legrand | 310742 | 763145
6304310122 | LEGRAND KEOR-S 3 kVA 20 perc BEM: 3x2,5mm2 KIM: 3x2,5mm2 RS232 SNMP szlot online kettős konverziós szünetmentes torony (UPS) | Legrand | 310122 | 1156302
6304310743 | LEGRAND KEOR-S 3 kVA 36x12Ah akku-pack | Legrand | 310743 | 1221038
6304310123 | LEGRAND KEOR-S 3 kVA 42 perc BEM: 3x2,5mm2 KIM: 3x2,5mm2 RS232 SNMP szlot online kettős konverziós szünetmentes torony (UPS) | Legrand | 310123 | 1578797
6304310121 | LEGRAND KEOR-S 3 kVA 8 perc BEM: 3x2,5mm2 KIM: 3x2,5mm2 RS232 SNMP szlot online kettős konverziós szünetmentes torony (UPS) | Legrand | 310121 | 1089593
6304310128 | LEGRAND KEOR-S 6 kVA 17 perc BEM: 6mm2 KIM: 6mm2 RS232 SNMP szlot online kettős konverziós szünetmentes torony (UPS) | Legrand | 310128 | 1867871
6304310744 | LEGRAND KEOR-S 6-10 kVA 20x12Ah akku-pack | Legrand | 310744 | 872165
6304310745 | LEGRAND KEOR-S 6-10 kVA 40x12Ah akku-pack | Legrand | 310745 | 1308252
6304310135 | LEGRAND KEOR-S LTR 10 kVA - BEM: 10mm2 KIM: 10mm2 RS232 SNMP szlot online kettős konverziós szünetmentes torony (UPS) | Legrand | 310135 | 2935230
6304310125 | LEGRAND KEOR-S LTR 3 kVA 8 perc BEM: 3x2,5mm2 KIM: 3x2,5mm2 RS232 SNMP szlot online kettős konverziós szünetmentes torony (UPS) | Legrand | 310125 | 1467612
6304310129 | LEGRAND KEOR-S LTR 6 kVA - BEM: 6mm2 KIM: 6mm2 RS232 SNMP szlot online kettős konverziós szünetmentes torony (UPS) | Legrand | 310129 | 1734453
6304310740 | LEGRAND KEOR-S üres akku-pack | Legrand | 310740 | 348868
6304310272 | LEGRAND KEOR-TC EVO 10 kVA/kW szünetmentes áramforrás(UPS) C2 | Legrand | 310272 | 2700972
6304310275 | LEGRAND KEOR-TC EVO 15 kVA/kW szünetmentes áramforrás(UPS) C2 | Legrand | 310275 | 3231383
6304310277 | LEGRAND KEOR-TC EVO 20 kVA/kW szünetmentes áramforrás(UPS) C1 | Legrand | 310277 | 3395880
6304446880 | LEGRAND kerék készlet (4 db) Linkeo DC | Legrand | 446880 | 15829
6311201697 | LEGRAND kerék készlet (4 db) RelayRack | Legrand | RCAST4 | 60599
6304019919 | Legrand kés.alj. 4 vál. | Legrand | 19919 | 7240
6304016845 | Legrand késes 0 gG 100A betét | Legrand | 16845 | 5915
6304016945 | Legrand késes 0 gG 100A betét - tüskés | Legrand | 16945 | 9478
6304016950 | Legrand késes 0 gG 125A betét - tüskés | Legrand | 16950 | 9956
6304016855 | Legrand késes 0 gG 160A betét | Legrand | 16855 | 6664
6304016955 | Legrand késes 0 gG 160A betét - tüskés | Legrand | 16955 | 9956
6304016860 | Legrand késes 0 gG 200A betét | Legrand | 16860 | 5710
6304016835 | Legrand késes 0 gG 63A betét | Legrand | 16835 | 5919
6304016935 | Legrand késes 0 gG 63A betét - tüskés | Legrand | 16935 | 9515
6304016840 | Legrand késes 0 gG 80A betét | Legrand | 16840 | 5915
6304016940 | Legrand késes 0 gG 80A betét - tüskés | Legrand | 16940 | 9328
6304016045 | Legrand késes 00 aM 100A betét | Legrand | 16045 | 4722
6304016050 | Legrand késes 00 aM 125A betét | Legrand | 16050 | 4722
6304016025 | Legrand késes 00 aM 40A betét | Legrand | 16025 | 4722
6304016030 | Legrand késes 00 aM 50A betét | Legrand | 16030 | 4722
6304016035 | Legrand késes 00 aM 63A betét | Legrand | 16035 | 4722
6304016040 | Legrand késes 00 aM 80A betét | Legrand | 16040 | 4722
6304016345 | Legrand késes 00 gG 100A betét | Legrand | 16345 | 4722
6304016350 | Legrand késes 00 gG 125A betét | Legrand | 16350 | 4710
6304016355 | Legrand késes 00 gG 160A betét | Legrand | 16355 | 4722
6304016312 | Legrand késes 00 gG 16A betét | Legrand | 16312 | 4722
6304016322 | Legrand késes 00 gG 35A betét | Legrand | 16322 | 4722
6304016330 | Legrand késes 00 gG 50A betét | Legrand | 16330 | 4627
6304016340 | Legrand késes 00 gG 80A betét | Legrand | 16340 | 4722
6304017150 | Legrand késes 1 aM 125A betét tüskés | Legrand | 17150 | 10736
6304017155 | Legrand késes 1 aM 160A betét tüskés | Legrand | 17155 | 10736
6304017160 | Legrand késes 1 aM 200A betét tüskés | Legrand | 17160 | 10736
6304017165 | Legrand késes 1 aM 250A betét tüskés | Legrand | 17165 | 10806
6304017450 | Legrand késes 1 gG 125A betét - tüskés | Legrand | 17450 | 10827
6304017355 | Legrand késes 1 gG 160A betét | Legrand | 17355 | 9072
6304017455 | Legrand késes 1 gG 160A betét - tüskés | Legrand | 17455 | 10992
6304017360 | Legrand késes 1 gG 200A betét | Legrand | 17360 | 9072
6304017460 | Legrand késes 1 gG 200A betét - tüskés | Legrand | 17460 | 10827
6304017365 | Legrand késes 1 gG 250A betét | Legrand | 17365 | 9060
6304017465 | Legrand késes 1 gG 250A betét - tüskés | Legrand | 17465 | 10861
6304017660 | Legrand késes 2 aM 200A betét tüskés | Legrand | 17660 | 11979
6304017665 | Legrand késes 2 aM 250A betét tüskés | Legrand | 17665 | 11848
6304017670 | Legrand késes 2 aM 315A betét tüskés | Legrand | 17670 | 12421
6304017675 | Legrand késes 2 aM 400A betét tüskés | Legrand | 17675 | 15575
6304017860 | Legrand késes 2 gG 200A betét | Legrand | 17860 | 13618
6304017960 | Legrand késes 2 gG 200A betét - tüskés | Legrand | 17960 | 14984
6304017865 | Legrand késes 2 gG 250A betét | Legrand | 17865 | 13618
6304017965 | Legrand késes 2 gG 250A betét - tüskés | Legrand | 17965 | 14984
6304017870 | Legrand késes 2 gG 315A betét | Legrand | 17870 | 14948
6304017970 | Legrand késes 2 gG 315A betét - tüskés | Legrand | 17970 | 16449
6304017875 | Legrand késes 2 gG 400A betét | Legrand | 17875 | 16606
6304017975 | Legrand késes 2 gG 400A betét - tüskés | Legrand | 17975 | 18556
6304018075 | Legrand késes 3 aM 500A betét tüskés | Legrand | 18075 | 23298
6304018080 | Legrand késes 3 aM 630A betét tüskés | Legrand | 18080 | 23681
6304018175 | Legrand késes 3 gG 500A betét - tüskés | Legrand | 18175 | 54473
6304018180 | Legrand késes 3 gG 630A betét - tüskés | Legrand | 18180 | 54473
6304018490 | Legrand késes 4 aM 1000A betét tüskés | Legrand | 18490 | 57784
6304018480 | Legrand késes 4 aM 630A betét tüskés | Legrand | 18480 | 54798
6304018485 | Legrand késes 4 aM 800A betét tüskés | Legrand | 18485 | 56240
6304018590 | Legrand késes 4 gG 1000A betét tüskés | Legrand | 18590 | 53250
6304018595 | Legrand késes 4 gG 1250A betét tüskés | Legrand | 18595 | 59124
6304018580 | Legrand késes 4 gG 630A betét tüskés | Legrand | 18580 | 56240
6304018585 | Legrand késes 4 gG 800A betét tüskés | Legrand | 18585 | 56959
6304019953 | Legrand késes aljzat 4 1P 1250A M12 csak csavaros rögzítés mikrokapcsolóval | Legrand | 19953 | 196388
6304019946 | Legrand késes aljzat 0 1P 160A M8 kalapsínre is rögzíthető | Legrand | 19946 | 24994
6304019947 | Legrand késes aljzat 0 1P 160A M8 kalapsínre is rögzíthető mikrokapcsolóval | Legrand | 19947 | 28112
6304019936 | Legrand késes aljzat 0 1P érintésvédelmi készlet | Legrand | 19936 | 7164
6304016545 | Legrand késes aljzat 0 AM 100A | Legrand | 16545 | 4983
6304016550 | Legrand késes aljzat 0 AM 125A | Legrand | 16550 | 4783
6304016555 | Legrand késes aljzat 0 AM 160A | Legrand | 16555 | 6569
6304016535 | Legrand késes aljzat 0 AM 63A | Legrand | 16535 | 4955
6304016540 | Legrand késes aljzat 0 AM 80A | Legrand | 16540 | 4907
6304019931 | Legrand késes aljzat 0 válaszfal (2db) és sorolási kiegészítő (2db) | Legrand | 19931 | 2802
6304019942 | Legrand késes aljzat 000/00 1P 100A M8 kalapsínre is rögzíthető | Legrand | 19942 | 8091
6304019944 | Legrand késes aljzat 000/00 1P 160A M8 kalapsínre is rögzíthető | Legrand | 19944 | 8091
6304019935 | Legrand késes aljzat 000/00 1P érintésvédelmi készlet | Legrand | 19935 | 4637
6304019943 | Legrand késes aljzat 000/00 3P 100A M8 kalapsínre is rözíthető | Legrand | 19943 | 20867
6304019945 | Legrand késes aljzat 000/00 3P 160A M8 kalapsínre is rözíthető | Legrand | 19945 | 20867
6304019939 | Legrand késes aljzat 000/00 3P érintésvédelmi készlet | Legrand | 19939 | 13792
6304019930 | Legrand késes aljzat 000/00 válaszfal | Legrand | 19930 | 1548
6304019948 | Legrand késes aljzat 1 1P 250A M10 kalapsínre is rögzíthető | Legrand | 19948 | 16082
6304019949 | Legrand késes aljzat 1 1P 250A M10 kalapsínre is rögzíthető mikrokapcsolóval | Legrand | 19949 | 37262
6304019937 | Legrand késes aljzat 1 1P érintésvédelmi készlet | Legrand | 19937 | 12201
6304017050 | Legrand késes aljzat 1 aM 125A | Legrand | 17050 | 8706
6304017055 | Legrand késes aljzat 1 aM 160A | Legrand | 17055 | 8706
6304017060 | Legrand késes aljzat 1 aM 200A | Legrand | 17060 | 8706
6304017065 | Legrand késes aljzat 1 aM 250A | Legrand | 17065 | 9958
6304019932 | Legrand késes aljzat 1/2 válaszfal (2db) és sorolási kiegészítő (2db) | Legrand | 19932 | 4137
6304019950 | Legrand késes aljzat 2 1P 400A M10 kalapsínre is rögzíthető | Legrand | 19950 | 20381
6304019951 | Legrand késes aljzat 2 1P 400A M10 kalapsínre is rögzíthető mk | Legrand | 19951 | 51167
6304019938 | Legrand késes aljzat 2 1P érintésvédelmi készlet | Legrand | 19938 | 12466
6304017560 | Legrand késes aljzat 2 AM 200A | Legrand | 17560 | 10438
6304017565 | Legrand késes aljzat 2 AM 250A | Legrand | 17565 | 9980
6304017570 | Legrand késes aljzat 2 AM 315A | Legrand | 17570 | 9980
6304017575 | Legrand késes aljzat 2 AM 400A | Legrand | 17575 | 11323
6304019952 | Legrand késes aljzat 3 1P 630A M12 kalapsínre is rögzíthető mikrokapcsolóval | Legrand | 19952 | 58565
6304019933 | Legrand késes aljzat 3 válaszfal (2db) és sorolási kiegészítő (2db) | Legrand | 19933 | 5918
6304016645 | Legrand késes betét 0 aM 100A tüskés | Legrand | 16645 | 9441
6304016650 | Legrand késes betét 0 aM 125A tüskés | Legrand | 16650 | 9956
6304016655 | Legrand késes betét 0 aM 160A tüskés | Legrand | 16655 | 9956
6304016635 | Legrand késes betét 0 aM 63A tüskés | Legrand | 16635 | 9515
6304016640 | Legrand késes betét 0 aM 80A tüskés | Legrand | 16640 | 9441
6304016335 | Legrand késes betét 00 gG 63A | Legrand | 16335 | 4722
6304019902 | Legrand késes betét kihúzófogantyú | Legrand | 19902 | 18500
6304369335 | Legrand kiegészítő 2 vezetékes 10"-os érintőképernyős beltéri egység | Legrand | 369335 | 147019
6304369115 | Legrand kiegészítő 2 vezetékes 4,3"-os beltéri egység | Legrand | 369115 | 50832
6304369325 | Legrand kiegészítő 2 vezetékes 7"-os érintőképernyős beltéri egység | Legrand | 369325 | 105071
6304369235 | Legrand kiegészítő 2 vezetékes 7"-os FEHÉR beltéri egység | Legrand | 369235 | 76331
6304369225 | Legrand kiegészítő 2 vezetékes 7"-os tükör hatású beltéri egység | Legrand | 369225 | 71662
6304032101 | LEGRAND kihúzható optikai patch panel üres 4 db optikai patch modul fogadására LCS3 | Legrand | 32101 | 28305
6304032100 | LEGRAND kihúzható optikai patch panel üres 4 db optikai patch modul fogadására LCS3 | Legrand | 32100 | 32457
6304601048 | Legrand kismegszakító burkolat, 1 modul | Legrand | 601048 | 302
6304051758 | LEGRAND konszolidációs patch kábel RJ45-AWG Cat6 árnyékolatlan (U/UTP) AWG24 LSZH (LSOH) kék d: 6,2 mm 15 méter LCS3 | Legrand | 51758 | 20929
6304051759 | LEGRAND konszolidációs patch kábel RJ45-AWG Cat6 árnyékolatlan (U/UTP) AWG24 LSZH (LSOH) kék d: 6,2 mm 20 méter LCS3 | Legrand | 51759 | 27208
6304051757 | LEGRAND konszolidációs patch kábel RJ45-AWG Cat6 árnyékolatlan (U/UTP) AWG24 LSZH (LSOH) kék d: 6,2 mm 8 méter LCS3 | Legrand | 51757 | 15699
6304051797 | LEGRAND konszolidációs patch kábel RJ45-AWG Cat6 árnyékolt (F/UTP) AWG24 LSZH (LSOH) kék d: 6 mm 15 méter LCS3 | Legrand | 51797 | 26597
6304051798 | LEGRAND konszolidációs patch kábel RJ45-AWG Cat6 árnyékolt (F/UTP) AWG24 LSZH (LSOH) kék d: 6 mm 20 méter LCS3 | Legrand | 51798 | 51825
6304051796 | LEGRAND konszolidációs patch kábel RJ45-AWG Cat6 árnyékolt (F/UTP) AWG24 LSZH (LSOH) kék d: 6 mm 8 méter LCS3 | Legrand | 51796 | 21024
6304051787 | Legrand konszolidációs patch kábel RJ45-AWG Cat6A árnyékolt (S/FTP) LSZH (LSOH) sárga 15 méter LCS3 | Legrand | 51787 | 22798
6304051788 | Legrand konszolidációs patch kábel RJ45-AWG Cat6A árnyékolt (S/FTP) LSZH (LSOH) sárga 20 méter LCS3 | Legrand | 51788 | 29643
6304051786 | Legrand konszolidációs patch kábel RJ45-AWG Cat6A árnyékolt (S/FTP) LSZH (LSOH) sárga 8 méter LCS3 | Legrand | 51786 | 17101
6304051501 | LEGRAND konszolidációs patch kábel RJ45-RJ45 Cat5e árnyékolatlan (U/UTP) LSZH (LSOH) 15 méter szürke d: 5,5 mm AWG24 LCS3 | Legrand | 51501 | 8894
6304051502 | LEGRAND konszolidációs patch kábel RJ45-RJ45 Cat5e árnyékolatlan (U/UTP) LSZH (LSOH) 20 méter szürke d: 5,5 mm AWG24 LCS3 | Legrand | 51502 | 11512
6304051500 | LEGRAND konszolidációs patch kábel RJ45-RJ45 Cat5e árnyékolatlan (U/UTP) LSZH (LSOH) 8 méter szürke d: 5,5 mm AWG24 LCS3 | Legrand | 51500 | 5233
6304051504 | LEGRAND konszolidációs patch kábel RJ45-RJ45 Cat5e árnyékolt (F/UTP) LSZH (LSOH) 15 méter szürke d: 6,5 mm AWG24 LCS3 | Legrand | 51504 | 9416
6304051503 | LEGRAND konszolidációs patch kábel RJ45-RJ45 Cat5e árnyékolt (F/UTP) LSZH (LSOH) 8 méter szürke d: 6,5 mm AWG24 LCS3 | Legrand | 51503 | 5754
6304051511 | LEGRAND konszolidációs patch kábel RJ45-RJ45 Cat6 árnyékolatlan (U/UTP) LSZH (LSOH) 15 méter kék d: 6,2 mm AWG24 LCS3 | Legrand | 51511 | 12035
6304051512 | LEGRAND konszolidációs patch kábel RJ45-RJ45 Cat6 árnyékolatlan (U/UTP) LSZH (LSOH) 20 méter kék d: 6,2 mm AWG24 LCS3 | Legrand | 51512 | 15699
6304051510 | LEGRAND konszolidációs patch kábel RJ45-RJ45 Cat6 árnyékolatlan (U/UTP) LSZH (LSOH) 8 méter kék d: 6,2 mm AWG24 LCS3 | Legrand | 51510 | 7324
6304051514 | LEGRAND konszolidációs patch kábel RJ45-RJ45 Cat6 árnyékolt (F/UTP) LSZH (LSOH) 15 méter kék d: 6,2 mm AWG24 LCS3 | Legrand | 51514 | 18839
6304051515 | LEGRAND konszolidációs patch kábel RJ45-RJ45 Cat6 árnyékolt (F/UTP) LSZH (LSOH) 20 méter kék d: 6,2 mm AWG24 LCS3 | Legrand | 51515 | 25114
6304051513 | LEGRAND konszolidációs patch kábel RJ45-RJ45 Cat6 árnyékolt (F/UTP) LSZH (LSOH) 8 méter kék d: 6,2 mm AWG24 LCS3 | Legrand | 51513 | 11300
6304051524 | LEGRAND konszolidációs patch kábel RJ45-RJ45 Cat6A árnyékolt (S/FTP) LSZH (LSOH) 15 méter sárga d: 6 mm AWG26 LCS3 | Legrand | 51524 | 30347
6304051525 | LEGRAND konszolidációs patch kábel RJ45-RJ45 Cat6A árnyékolt (S/FTP) LSZH (LSOH) 20 méter sárga d: 6 mm AWG26 LCS3 | Legrand | 51525 | 37674
6304051523 | LEGRAND konszolidációs patch kábel RJ45-RJ45 Cat6A árnyékolt (S/FTP) LSZH (LSOH) 8 méter sárga d: 6 mm AWG26 LCS3 | Legrand | 51523 | 21873
6304036454 | LEGRAND kosaras anya/csavar alátét készlet M6 x 50 db LCS2 | Legrand | 36454 | 10579
6304033194 | LEGRAND kötegelő műanyag hossz: 180 mm LCS3 | Legrand | 33194 | 271
6304033195 | LEGRAND kötegelő műanyag hossz: 225 mm LCS3 | Legrand | 33195 | 297
6304033196 | LEGRAND kötegelő műanyag hossz: 320 mm LCS3 | Legrand | 33196 | 323
6304033184 | LEGRAND kötegelő textil tépőzáras fekete hossz: 150 mm LCS3 | Legrand | 33184 | 383
6304033187 | LEGRAND kötegelő textil tépőzáras fekete hossz: 300 mm LCS3 | Legrand | 33187 | 628
6304033185 | LEGRAND kötegelő textil tépőzáras piros hossz: 150 mm LCS3 | Legrand | 33185 | 383
6304033188 | LEGRAND kötegelő textil tépőzáras piros hossz: 300 mm LCS3 | Legrand | 33188 | 628
6304033189 | LEGRAND kötegelő textil tépőzáras zöld hossz: 300 mm LCS3 | Legrand | 33189 | 628
6304032130 | LEGRAND kötéstartó kazetta 24 optikai kábelhez LCS3 | Legrand | 32130 | 5409
6304062600 | Legrand központi vezérlőegység címezhető tartalékvilágítási rendszerhez | Legrand | 62600 | 649121
6304051709 | LEGRAND krimpelő RJ11/12/45 csatalkozódugókhoz LCS3 | Legrand | 51709 | 104917
6311200739 | LEGRAND kültéri álló rack szekrény 12U SZÉL: 600 MÉLY: 450 IP65 dupla MAX: 450 kg Guardline | Legrand | GRD12U6045FT | 254829
6311200738 | LEGRAND kültéri álló rack szekrény 12U SZÉL: 600 MÉLY: 450 IP65 szimpla MAX: 450 kg Guardline | Legrand | GRD12U6045F | 235234
6311200743 | LEGRAND kültéri álló rack szekrény 12U SZÉL: 600 MÉLY: 600 IP65 dupla MAX: 450 kg Guardline | Legrand | GRD12U6060FT | 274442
6311200742 | LEGRAND kültéri álló rack szekrény 12U SZÉL: 600 MÉLY: 600 IP65 szimpla MAX: 450 kg Guardline | Legrand | GRD12U6060F | 247975
6311200747 | LEGRAND kültéri álló rack szekrény 16U SZÉL: 600 MÉLY: 450 IP65 dupla MAX: 450 kg Guardline | Legrand | GRD16U6045FT | 276390
6311200746 | LEGRAND kültéri álló rack szekrény 16U SZÉL: 600 MÉLY: 450 IP65 szimpla MAX: 450 kg Guardline | Legrand | GRD16U6045F | 246025
6311200751 | LEGRAND kültéri álló rack szekrény 16U SZÉL: 600 MÉLY: 600 IP65 dupla MAX: 450 kg Guardline | Legrand | GRD16U6060FT | 285215
6311200750 | LEGRAND kültéri álló rack szekrény 16U SZÉL: 600 MÉLY: 600 IP65 szimpla MAX: 450 kg Guardline | Legrand | GRD16U6060F | 260714
6311200755 | LEGRAND kültéri álló rack szekrény 18U SZÉL: 600 MÉLY: 450 IP65 dupla MAX: 450 kg Guardline | Legrand | GRD18U6045FT | 291101
6311200754 | LEGRAND kültéri álló rack szekrény 18U SZÉL: 600 MÉLY: 450 IP65 szimpla MAX: 450 kg Guardline | Legrand | GRD18U6045F | 251894
6311200759 | LEGRAND kültéri álló rack szekrény 18U SZÉL: 600 MÉLY: 600 IP65 dupla MAX: 450 kg Guardline | Legrand | GRD18U6060FT | 298940
6311200758 | LEGRAND kültéri álló rack szekrény 18U SZÉL: 600 MÉLY: 600 IP65 szimpla MAX: 450 kg Guardline | Legrand | GRD18U6060F | 266601
6311200763 | LEGRAND kültéri álló rack szekrény 20U SZÉL: 600 MÉLY: 450 IP65 dupla MAX: 450 kg Guardline | Legrand | GRD20U6045FT | 303842
6311200762 | LEGRAND kültéri álló rack szekrény 20U SZÉL: 600 MÉLY: 450 IP65 szimpla MAX: 450 kg Guardline | Legrand | GRD20U6045F | 262684
6311200767 | LEGRAND kültéri álló rack szekrény 20U SZÉL: 600 MÉLY: 600 IP65 dupla MAX: 450 kg Guardline | Legrand | GRD20U6060FT | 316586
6311200766 | LEGRAND kültéri álló rack szekrény 20U SZÉL: 600 MÉLY: 600 IP65 szimpla MAX: 450 kg Guardline | Legrand | GRD20U6060F | 281296
6311200771 | LEGRAND kültéri álló rack szekrény 22U SZÉL: 600 MÉLY: 450 IP65 dupla MAX: 450 kg Guardline | Legrand | GRD22U6045FT | 313650
6311200770 | LEGRAND kültéri álló rack szekrény 22U SZÉL: 600 MÉLY: 450 IP65 szimpla MAX: 450 kg Guardline | Legrand | GRD22U6045F | 269540
6311200775 | LEGRAND kültéri álló rack szekrény 22U SZÉL: 600 MÉLY: 600 IP65 dupla MAX: 450 kg Guardline | Legrand | GRD22U6060FT | 341083
6311200774 | LEGRAND kültéri álló rack szekrény 22U SZÉL: 600 MÉLY: 600 IP65 szimpla MAX: 450 kg Guardline | Legrand | GRD22U6060F | 288166
6311200779 | LEGRAND kültéri álló rack szekrény 24U SZÉL: 600 MÉLY: 450 IP65 dupla MAX: 450 kg Guardline | Legrand | GRD24U6045FT | 323435
6311200778 | LEGRAND kültéri álló rack szekrény 24U SZÉL: 600 MÉLY: 450 IP65 szimpla MAX: 450 kg Guardline | Legrand | GRD24U6045F | 274442
6311200783 | LEGRAND kültéri álló rack szekrény 24U SZÉL: 600 MÉLY: 600 IP65 dupla MAX: 450 kg Guardline | Legrand | GRD24U6060FT | 357745
6311200782 | LEGRAND kültéri álló rack szekrény 24U SZÉL: 600 MÉLY: 600 IP65 szimpla MAX: 450 kg Guardline | Legrand | GRD24U6060F | 298940
6311200787 | LEGRAND kültéri álló rack szekrény 7U SZÉL: 600 MÉLY: 450 IP65 dupla MAX: 450 kg Guardline | Legrand | GRD7U6045FT | 226410
6311200786 | LEGRAND kültéri álló rack szekrény 7U SZÉL: 600 MÉLY: 450 IP65 szimpla MAX: 450 kg Guardline | Legrand | GRD7U6045F | 215639
6311200791 | LEGRAND kültéri álló rack szekrény 7U SZÉL: 600 MÉLY: 600 IP65 dupla MAX: 450 kg Guardline | Legrand | GRD7U6060FT | 242085
6311200790 | LEGRAND kültéri álló rack szekrény 7U SZÉL: 600 MÉLY: 600 IP65 szimpla MAX: 450 kg Guardline | Legrand | GRD7U6060F | 232298
6311200795 | LEGRAND kültéri álló rack szekrény 9U SZÉL: 600 MÉLY: 450 IP65 dupla MAX: 450 kg Guardline | Legrand | GRD9U6045FT | 238165
6311200794 | LEGRAND kültéri álló rack szekrény 9U SZÉL: 600 MÉLY: 450 IP65 szimpla MAX: 450 kg Guardline | Legrand | GRD9U6045F | 224460
6311200799 | LEGRAND kültéri álló rack szekrény 9U SZÉL: 600 MÉLY: 600 IP65 dupla MAX: 450 kg Guardline | Legrand | GRD9U6060FT | 258766
6311200798 | LEGRAND kültéri álló rack szekrény 9U SZÉL: 600 MÉLY: 600 IP65 szimpla MAX: 450 kg Guardline | Legrand | GRD9U6060F | 237202
6311200741 | LEGRAND kültéri fali rack szekrény 12U SZÉL: 600 MÉLY: 450 IP65 dupla MAX: 450 kg Guardline | Legrand | GRD12U6045WT | 238165
6311200740 | LEGRAND kültéri fali rack szekrény 12U SZÉL: 600 MÉLY: 450 IP65 szimpla MAX: 450 kg Guardline | Legrand | GRD12U6045W | 219556
6311200745 | LEGRAND kültéri fali rack szekrény 12U SZÉL: 600 MÉLY: 600 IP65 dupla MAX: 450 kg Guardline | Legrand | GRD12U6060WT | 255813
6311200744 | LEGRAND kültéri fali rack szekrény 12U SZÉL: 600 MÉLY: 600 IP65 szimpla MAX: 450 kg Guardline | Legrand | GRD12U6060W | 226410
6311200749 | LEGRAND kültéri fali rack szekrény 16U SZÉL: 600 MÉLY: 450 IP65 dupla MAX: 450 kg Guardline | Legrand | GRD16U6045WT | 264633
6311200748 | LEGRAND kültéri fali rack szekrény 16U SZÉL: 600 MÉLY: 450 IP65 szimpla MAX: 450 kg Guardline | Legrand | GRD16U6045W | 232298
6311200753 | LEGRAND kültéri fali rack szekrény 16U SZÉL: 600 MÉLY: 600 IP65 dupla MAX: 450 kg Guardline | Legrand | GRD16U6060WT | 273457
6311200752 | LEGRAND kültéri fali rack szekrény 16U SZÉL: 600 MÉLY: 600 IP65 szimpla MAX: 450 kg Guardline | Legrand | GRD16U6060W | 241121
6311200757 | LEGRAND kültéri fali rack szekrény 18U SZÉL: 600 MÉLY: 450 IP65 dupla MAX: 450 kg Guardline | Legrand | GRD18U6045WT | 279344
6311200756 | LEGRAND kültéri fali rack szekrény 18U SZÉL: 600 MÉLY: 450 IP65 szimpla MAX: 450 kg Guardline | Legrand | GRD18U6045W | 236216
6311200761 | LEGRAND kültéri fali rack szekrény 18U SZÉL: 600 MÉLY: 600 IP65 dupla MAX: 450 kg Guardline | Legrand | GRD18U6060WT | 282280
6311200760 | LEGRAND kültéri fali rack szekrény 18U SZÉL: 600 MÉLY: 600 IP65 szimpla MAX: 450 kg Guardline | Legrand | GRD18U6060W | 246990
6311200765 | LEGRAND kültéri fali rack szekrény 20U SZÉL: 600 MÉLY: 450 IP65 dupla MAX: 450 kg Guardline | Legrand | GRD20U6045WT | 291101
6311200764 | LEGRAND kültéri fali rack szekrény 20U SZÉL: 600 MÉLY: 450 IP65 szimpla MAX: 450 kg Guardline | Legrand | GRD20U6045W | 253863
6311200769 | LEGRAND kültéri fali rack szekrény 20U SZÉL: 600 MÉLY: 600 IP65 dupla MAX: 450 kg Guardline | Legrand | GRD20U6060WT | 298940
6311200768 | LEGRAND kültéri fali rack szekrény 20U SZÉL: 600 MÉLY: 600 IP65 szimpla MAX: 450 kg Guardline | Legrand | GRD20U6060W | 263649
6311200773 | LEGRAND kültéri fali rack szekrény 22U SZÉL: 600 MÉLY: 450 IP65 dupla MAX: 450 kg Guardline | Legrand | GRD22U6045WT | 298940
6311200772 | LEGRAND kültéri fali rack szekrény 22U SZÉL: 600 MÉLY: 450 IP65 szimpla MAX: 450 kg Guardline | Legrand | GRD22U6045W | 259732
6311200777 | LEGRAND kültéri fali rack szekrény 22U SZÉL: 600 MÉLY: 600 IP65 dupla MAX: 450 kg Guardline | Legrand | GRD22U6060WT | 314617
6311200776 | LEGRAND kültéri fali rack szekrény 22U SZÉL: 600 MÉLY: 600 IP65 szimpla MAX: 450 kg Guardline | Legrand | GRD22U6060W | 273457
6311200781 | LEGRAND kültéri fali rack szekrény 24U SZÉL: 600 MÉLY: 450 IP65 dupla MAX: 450 kg Guardline | Legrand | GRD24U6045WT | 311681
6311200780 | LEGRAND kültéri fali rack szekrény 24U SZÉL: 600 MÉLY: 450 IP65 szimpla MAX: 450 kg Guardline | Legrand | GRD24U6045W | 270522
6311200785 | LEGRAND kültéri fali rack szekrény 24U SZÉL: 600 MÉLY: 600 IP65 dupla MAX: 450 kg Guardline | Legrand | GRD24U6060WT | 341083
6311200784 | LEGRAND kültéri fali rack szekrény 24U SZÉL: 600 MÉLY: 600 IP65 szimpla MAX: 450 kg Guardline | Legrand | GRD24U6060W | 283265
6311200789 | LEGRAND kültéri fali rack szekrény 7U SZÉL: 600 MÉLY: 450 IP65 dupla MAX: 450 kg Guardline | Legrand | GRD7U6045WT | 210734
6311200788 | LEGRAND kültéri fali rack szekrény 7U SZÉL: 600 MÉLY: 450 IP65 szimpla MAX: 450 kg Guardline | Legrand | GRD7U6045W | 200928
6311200793 | LEGRAND kültéri fali rack szekrény 7U SZÉL: 600 MÉLY: 600 IP65 dupla MAX: 450 kg Guardline | Legrand | GRD7U6060WT | 219556
6311200792 | LEGRAND kültéri fali rack szekrény 7U SZÉL: 600 MÉLY: 600 IP65 szimpla MAX: 450 kg Guardline | Legrand | GRD7U6060W | 208767
6311200797 | LEGRAND kültéri fali rack szekrény 9U SZÉL: 600 MÉLY: 450 IP65 dupla MAX: 450 kg Guardline | Legrand | GRD9U6045WT | 227396
6311200796 | LEGRAND kültéri fali rack szekrény 9U SZÉL: 600 MÉLY: 450 IP65 szimpla MAX: 450 kg Guardline | Legrand | GRD9U6045W | 206814
6311200801 | LEGRAND kültéri fali rack szekrény 9U SZÉL: 600 MÉLY: 600 IP65 dupla MAX: 450 kg Guardline | Legrand | GRD9U6060WT | 233282
6311200800 | LEGRAND kültéri fali rack szekrény 9U SZÉL: 600 MÉLY: 600 IP65 szimpla MAX: 450 kg Guardline | Legrand | GRD9U6060W | 217589
6304032829 | LEGRAND kültéri kábel réz Cat6 árnyékolatlan (U/UTP) 4 érpár PE fekete 500m-kábeldob LCS3 500m-kábeldob LCS3 | Legrand | 32829 | 520
6304033890 | LEGRAND kültéri/beltéri fali kábel réz Cat7 árnyékolt (S/FTP) 4 érpár LSZH (LSOH) fekete Eca 500m-kábeldob LCS3 500m-kábeldob LCS3 | Legrand | 33890 | 823
6304037459 | Legrand lapos rézsín 75x5 furatos 950A | Legrand | 37459 | 93368
6304046484 | LEGRAND LCS2 borulásgátló készlet | Legrand | 46484 | 54496
6304046480 | LEGRAND LCS2 függőleges rendező kétirányú 42U | Legrand | 46480 | 138258
6304046476 | LEGRAND LCS2 függőleges rendező lapos rácsos 33U | Legrand | 46476 | 19746
6304046477 | LEGRAND LCS2 függőleges rendező lapos rácsos 42U | Legrand | 46477 | 23320
6304046474 | LEGRAND LCS2 függőleges rendező segédtartó készlet 1000 mm 3 db keresztrúd | Legrand | 46474 | 36867
6304046472 | LEGRAND LCS2 függőleges rendező segédtartó készlet 600 mm 3 db keresztrúd | Legrand | 46472 | 30723
6304046473 | LEGRAND LCS2 függőleges rendező segédtartó készlet 800 mm 3 db keresztrúd | Legrand | 46473 | 33794
6304046483 | LEGRAND LCS2 görgő készlet MAX: 380 kg | Legrand | 46483 | 24574
6304046541 | LEGRAND LCS2 kábelrendező gyűrű műanyag 1U-1890mm2 **Készlet erejéig elérhető | Legrand | 46541 | 2385
6304046542 | LEGRAND LCS2 kábelrendező gyűrű műanyag 2U-4070mm2 **Készlet erejéig elérhető | Legrand | 46542 | 2684
6304046469 | LEGRAND LCS2 kábeltálca SZÉL: 200 mm HOSSZ: 2000 MAG: 54 | Legrand | 46469 | 21509
6304046470 | LEGRAND LCS2 kábeltálca SZÉL: 400 mm HOSSZ: 2000 MAG: 54 | Legrand | 46470 | 33794
6304046479 | LEGRAND LCS2 kábeltálca tartó szerkezet MÉLY: 1000 | Legrand | 46479 | 43013
6304046478 | LEGRAND LCS2 kábeltálca tartó szerkezet SZÉL: 600/800 | Legrand | 46478 | 21509
6304046432 | LEGRAND LCS2 lábazat állpadlóhoz állítható magasságú készlet oldallap nélkül 600x1000 | Legrand | 46432 | 190489
6304046430 | LEGRAND LCS2 lábazat állpadlóhoz állítható magasságú készlet oldallap nélkül 600x600 | Legrand | 46430 | 187755
6304046431 | LEGRAND LCS2 lábazat állpadlóhoz állítható magasságú készlet oldallap nélkül 600x800 | Legrand | 46431 | 190489
6304046436 | LEGRAND LCS2 lábazat állpadlóhoz állítható magasságú készlet oldallap nélkül 800x1000 | Legrand | 46436 | 196635
6304046434 | LEGRAND LCS2 lábazat állpadlóhoz állítható magasságú készlet oldallap nélkül 800x600 | Legrand | 46434 | 190489
6304046435 | LEGRAND LCS2 lábazat állpadlóhoz állítható magasságú készlet oldallap nélkül 800x800 | Legrand | 46435 | 196635
6304046440 | LEGRAND LCS2 lábazat állpadlóhoz oldallap készlet 1000 | Legrand | 46440 | 22123
6304046438 | LEGRAND LCS2 lábazat állpadlóhoz oldallap készlet 600 | Legrand | 46438 | 18434
6304046439 | LEGRAND LCS2 lábazat állpadlóhoz oldallap készlet 800 | Legrand | 46439 | 22123
6304046464 | LEGRAND LCS2 lábazat közbenső kábeltokhoz | Legrand | 46464 | 15363
6304046466 | LEGRAND LCS2 lábazat oldalsó kábelbevezető interfész | Legrand | 46466 | 122897
6304046450 | LEGRAND LCS2 lábazat SZÉL: 600 MAG: 100 RAL7016 oldallap nélkül | Legrand | 46450 | 55302
6304046452 | LEGRAND LCS2 lábazat SZÉL: 600 MAG: 200 RAL7016 oldallap nélkül | Legrand | 46452 | 86029
6304046451 | LEGRAND LCS2 lábazat SZÉL: 800 MAG: 100 RAL7016 oldallap nélkül | Legrand | 46451 | 58377
6304046453 | LEGRAND LCS2 lábazat SZÉL: 800 MAG: 200 RAL7016 oldallap nélkül | Legrand | 46453 | 92173
6304046458 | LEGRAND LCS2 lábazati oldallap MÉLY: 1000 RAL7016 tömör | Legrand | 46458 | 24574
6304046462 | LEGRAND LCS2 lábazati oldallap MÉLY: 600 RAL7016 kefés | Legrand | 46462 | 27647
6304046460 | LEGRAND LCS2 lábazati oldallap MÉLY: 600 RAL7016 perforált | Legrand | 46460 | 12289
6304046454 | LEGRAND LCS2 lábazati oldallap MÉLY: 600 RAL7016 tömör | Legrand | 46454 | 18434
6304046463 | LEGRAND LCS2 lábazati oldallap MÉLY: 800 RAL7016 kefés | Legrand | 46463 | 36867
6304046461 | LEGRAND LCS2 lábazati oldallap MÉLY: 800 RAL7016 perforált | Legrand | 46461 | 13518
6304046456 | LEGRAND LCS2 lábazati oldallap MÉLY: 800 RAL7016 tömör | Legrand | 46456 | 21509
6304046481 | LEGRAND LCS2 patch bővítő 12U bővítés | Legrand | 46481 | 97695
6304046486 | LEGRAND LCS2 rögzítő készlet padlóhoz | Legrand | 46486 | 14130
6304046487 | LEGRAND LCS2 tetőventillátor készlet 2 ventillátoros 180m3/m3 | Legrand | 46487 | 36867
6304046488 | LEGRAND LCS2 tetőventillátor készlet 3 ventillátoros 360m3/m3 | Legrand | 46488 | 49161
6304046260 | LEGRAND LCS2 ventilátor 2,5 méter vezetékkel fali szekrényhez **Készlet erejéig elérhető | Legrand | 46260 | 41767
6304046482 | LEGRAND LCS2/Linkeo kerék készlet (4db) MAX: 500 kg | Legrand | 46482 | 17370
6304046415 | LEGRAND LCS2RACK alsó végzáró MÉLY: 521 | Legrand | 46415 | 68343
6304046416 | LEGRAND LCS2RACK alsó végzáró MÉLY: 667 | Legrand | 46416 | 68343
6304046425 | LEGRAND LCS2RACK függőleges rendező zárt rácsos kábeltálcás 42U | Legrand | 46425 | 199338
6304046426 | LEGRAND LCS2RACK függőleges rendező zárt rácsos kábeltálcás ajtóval 42U 1970x165x204 | Legrand | 46426 | 313245
6304046427 | LEGRAND LCS2RACK függőleges rendező zárt rácsos kábeltálcás ajtóval 42U 1970x165x331 | Legrand | 46427 | 398674
6304046418 | LEGRAND LCS2RACK kábeltálca tartó szerkezet MÉLY: 521 | Legrand | 46418 | 68343
6304046419 | LEGRAND LCS2RACK kábeltálca tartó szerkezet MÉLY: 667 | Legrand | 46419 | 68343
6304046228 | LEGRAND LCS3 IP55/66 vázszerkezet 19"-12U Atlantic-E Marina univerzális szekrényekhez | Legrand | 46228 | 56953
6304046229 | LEGRAND LCS3 IP55/66 vázszerkezet 19"-16U Atlantic-E Marina univerzális szekrényekhez | Legrand | 46229 | 62651
6304046227 | LEGRAND LCS3 IP55/66 vázszerkezet 19"-6U Atlantic-E Marina univerzális szekrényekhez | Legrand | 46227 | 51260
6304900475 | Legrand LCS3 üvegajtó 12U (pótalkatrész) | Legrand | 900475 | 49084
6304900476 | Legrand LCS3 üvegajtó 15U (pótalkatrész) | Legrand | 900476 | 57728
6304900477 | Legrand LCS3 üvegajtó 21U (pótalkatrész) | Legrand | 900477 | 70951
6304900473 | Legrand LCS3 üvegajtó 6U (pótalkatrész) | Legrand | 900473 | 35861
6304900474 | Legrand LCS3 üvegajtó 9U (pótalkatrész) | Legrand | 900474 | 42219
6304089542 | Legrand leszálló doboz 176x90x55 téglalap | Legrand | 89542 | 1184
6304042787 | Legrand leválasztó transzformátor 100VA 230-400/115-230V~ | Legrand | 42787 | 33898
6304042788 | Legrand leválasztó transzformátor 160VA 230-400/115-230V~ | Legrand | 42788 | 36846
6304142559 | Legrand leválasztó transzformátor 1F 230-400/115-230V 10000VA | Legrand | 142559 | 1375485
6304042516 | Legrand leválasztó transzformátor 1F 230-400/115-230V 1000VA | Legrand | 42516 | 195197
6304042511 | Legrand leválasztó transzformátor 1F 230-400/115-230V 100VA | Legrand | 42511 | 68469
6304142560 | Legrand leválasztó transzformátor 1F 230-400/115-230V 12500VA | Legrand | 142560 | 1454878
6304142561 | Legrand leválasztó transzformátor 1F 230-400/115-230V 16000VA | Legrand | 142561 | 1822075
6304042517 | Legrand leválasztó transzformátor 1F 230-400/115-230V 1600VA | Legrand | 42517 | 388876
6304042512 | Legrand leválasztó transzformátor 1F 230-400/115-230V 160VA | Legrand | 42512 | 78532
6304142562 | Legrand leválasztó transzformátor 1F 230-400/115-230V 20000VA | Legrand | 142562 | 2160236
6304142563 | Legrand leválasztó transzformátor 1F 230-400/115-230V 25000VA | Legrand | 142563 | 2392164
6304042518 | Legrand leválasztó transzformátor 1F 230-400/115-230V 2500VA | Legrand | 42518 | 470322
6304042513 | Legrand leválasztó transzformátor 1F 230-400/115-230V 250VA | Legrand | 42513 | 75341
6304042555 | Legrand leválasztó transzformátor 1F 230-400/115-230V 4000VA | Legrand | 42555 | 776425
6304042514 | Legrand leválasztó transzformátor 1F 230-400/115-230V 400VA | Legrand | 42514 | 131052
6304042556 | Legrand leválasztó transzformátor 1F 230-400/115-230V 5000VA | Legrand | 42556 | 844405
6304042557 | Legrand leválasztó transzformátor 1F 230-400/115-230V 6300VA | Legrand | 42557 | 935616
6304042515 | Legrand leválasztó transzformátor 1F 230-400/115-230V 630VA | Legrand | 42515 | 194640
6304042510 | Legrand leválasztó transzformátor 1F 230-400/115-230V 63VA | Legrand | 42510 | 58655
6304042558 | Legrand leválasztó transzformátor 1F 230-400/115-230V 8000VA | Legrand | 42558 | 1128423
6304042789 | Legrand leválasztó transzformátor 220VA 230-400/115-230V~ | Legrand | 42789 | 45030
6304042790 | Legrand leválasztó transzformátor 310VA 230-400/115-230V~ | Legrand | 42790 | 80315
6304042541 | Legrand leválasztó transzformátor 3F 400/230V 1000VA | Legrand | 42541 | 658403
6304042542 | Legrand leválasztó transzformátor 3F 400/230V 1600VA | Legrand | 42542 | 570264
6304042543 | Legrand leválasztó transzformátor 3F 400/230V 2500VA | Legrand | 42543 | 616244
6304042544 | Legrand leválasztó transzformátor 3F 400/230V 4000VA | Legrand | 42544 | 715371
6304042540 | Legrand leválasztó transzformátor 3F 400/230V 630VA | Legrand | 42540 | 492827
6304042821 | Legrand leválasztó transzformátor 3F 400/400V 1000VA | Legrand | 42821 | 648622
6304042822 | Legrand leválasztó transzformátor 3F 400/400V 1600VA | Legrand | 42822 | 676311
6304042823 | Legrand leválasztó transzformátor 3F 400/400V 2500VA | Legrand | 42823 | 780378
6304042824 | Legrand leválasztó transzformátor 3F 400/400V 4000VA | Legrand | 42824 | 833525
6304042820 | Legrand leválasztó transzformátor 3F 400/400V 630VA | Legrand | 42820 | 483531
6304142548 | Legrand leválasztó transzformátor 3X400/230 25KVA IP21 | Legrand | 142548 | 2886403
6304042785 | Legrand leválasztó transzformátor 40VA 230-400/115-230V~ | Legrand | 42785 | 30500
6304042791 | Legrand leválasztó transzformátor 450VA 230-400/115-230V~ | Legrand | 42791 | 89909
6304042792 | Legrand leválasztó transzformátor 630VA 230-400/115-230V~ | Legrand | 42792 | 110448
6304042786 | Legrand leválasztó transzformátor 63VA 230-400/115-230V~ | Legrand | 42786 | 31315
6304646340 | LEGRAND Linkeo 19" profilsin pár 24U | Legrand | 646340 | 10304
6304646341 | LEGRAND Linkeo 19" profilsin pár 33U | Legrand | 646341 | 13478
6304646342 | LEGRAND Linkeo 19" profilsin pár 42U | Legrand | 646342 | 17273
6304646343 | LEGRAND Linkeo 19" profilsin pár 47U | Legrand | 646343 | 17273
6304646425 | LEGRAND Linkeo függőleges rendező acélgyűrűs készlet 6 db | Legrand | 646425 | 14238
6304646420 | LEGRAND Linkeo függőleges rendező perforált tálcás 33U | Legrand | 646420 | 37591
6304646421 | LEGRAND Linkeo függőleges rendező perforált tálcás 42U | Legrand | 646421 | 31325
6304646422 | LEGRAND Linkeo függőleges rendező perforált tálcás 47U | Legrand | 646422 | 32104
6304646426 | LEGRAND Linkeo függőleges tüskés patch rendező 42U SZÉL: 800 | Legrand | 646426 | 87588
6304646427 | LEGRAND Linkeo függőleges tüskés patch rendező 47U SZÉL: 800 | Legrand | 646427 | 94325
6304646248 | Legrand Linkeo görgő készlet ,fali szekrényhez | Legrand | 646248 | 13602
6304646428 | Legrand Linkeo kefés kábelbevezető | Legrand | 646428 | 9821
6304646402 | LEGRAND Linkeo lábazat 600x1000 antracit | Legrand | 646402 | 56042
6304646400 | LEGRAND Linkeo lábazat 600x600 antracit | Legrand | 646400 | 51261
6304646401 | LEGRAND Linkeo lábazat 600x800/800x600 antracit | Legrand | 646401 | 52628
6304646404 | LEGRAND Linkeo lábazat 800x1000 antracit | Legrand | 646404 | 59464
6304646403 | LEGRAND Linkeo lábazat 800x800 antracit | Legrand | 646403 | 53939
6304646415 | LEGRAND Linkeo PDU tartó sín 42U | Legrand | 646415 | 13081
6304646416 | LEGRAND Linkeo PDU tartó sín 47U | Legrand | 646416 | 24258
6304632900 | LEGRAND Linkeo süllyesztett burkolat 4xRJ45 keystone port fogadására egyenes fehér burkolattal és kerettel címketartóval | Legrand | 632900 | 3012
6304632796 | LEGRAND Linkeo süllyesztett szerelvény 1xRJ45 keystone port fogadására döntött fehér burkolattal és kerettel címketartóval | Legrand | 632796 | 739
6304632794 | LEGRAND Linkeo süllyesztett szerelvény 1xRJ45 keystone port fogadására egyenes fehér burkolattal és kerettel címketartóval | Legrand | 632794 | 632
6304632797 | LEGRAND Linkeo süllyesztett szerelvény 2xRJ45 keystone port fogadására döntött fehér burkolattal és kerettel címketartóval | Legrand | 632797 | 901
6304632795 | LEGRAND Linkeo süllyesztett szerelvény 2xRJ45 keystone port fogadására egyenes fehér burkolattal és kerettel címketartóval | Legrand | 632795 | 739
6304646430 | LEGRAND Linkeo tetőventillátor+termosztát készlet 2 ventillátoros 180m3/m3 | Legrand | 646430 | 42717
6304646431 | LEGRAND Linkeo tetőventillátor+termosztát készlet 4 ventillátoros 360m3/m3 | Legrand | 646431 | 56953
6304632904 | LEGRAND LinkeoC 10x 1xRJ45 csatlakozó készlet 45x45 burkolattal Cat.5e UTP fehér | Legrand | 632904 | 17928
6304632902 | LEGRAND LinkeoC 10x 1xRJ45 csatlakozó készlet 45x45 burkolattal Cat.6 FTP fehér | Legrand | 632902 | 23590
6304632901 | LEGRAND LinkeoC 10x 1xRJ45 csatlakozó készlet 45x45 burkolattal Cat.6A STP fehér | Legrand | 632901 | 45292
6304632903 | LEGRAND LinkeoC 10x 1xRJ45 csatlakozó készlet 45x45 burkolattal Cat.6A UTP fehér | Legrand | 632903 | 19816
6304046397 | LEGRAND LinkeoRACK függőleges rendező zárt csatorna | Legrand | 46397 | 68343
6304046499 | LEGRAND LinkeoRACK görgőkészlet MAX: 340 kg | Legrand | 46499 | 11391
6304046498 | LEGRAND LinkeoRACK tető készlet 535x600 | Legrand | 46498 | 14252
6304446872 | LEGRAND magasító keret készlet SZÉL: 600 MÉLY: 1000 Linkeo DC | Legrand | 446872 | 103424
6304446870 | LEGRAND magasító keret készlet SZÉL: 600 MÉLY: 1000 Linkeo DC | Legrand | 446870 | 89935
6304446871 | LEGRAND magasító keret készlet SZÉL: 600 MÉLY: 1200 Linkeo DC | Legrand | 446871 | 101626
6304446873 | LEGRAND magasító keret készlet SZÉL: 600 MÉLY: 1200 Linkeo DC | Legrand | 446873 | 115115
6304446881 | LEGRAND magasító talp készlet (4 db) Linkeo DC | Legrand | 446881 | 4612
6304310351 | LEGRAND MEGALINE 1,25 kVA - BEM: Schuko/FR dugó KIM: 4xSchuko RS232 online kettős konverziós szünetmentes torony (ST) (UPS) | Legrand | 310351 | 747708
6304310379 | LEGRAND MEGALINE 1,25 kVA 13 perc BEM: Schuko/FR dugó KIM: 4xSchuko RS232 online kettős konverziós szünetmentes rack (UPS) | Legrand | 310379 | 981189
6304310350 | LEGRAND MEGALINE 1,25 kVA 13 perc BEM: Schuko/FR dugó KIM: 4xSchuko RS232 online kettős konverziós szünetmentes torony (ST) (UPS) | Legrand | 310350 | 867228
6304310387 | LEGRAND MEGALINE 1,25 kVA 30 perc BEM: Schuko/FR dugó KIM: 4xSchuko RS232 online kettős konverziós szünetmentes rack (UPS) | Legrand | 310387 | 1086811
6304310373 | LEGRAND MEGALINE 1,25 kVA 30 perc BEM: Schuko/FR dugó KIM: 4xSchuko RS232 online kettős konverziós szünetmentes torony (ST) (UPS) | Legrand | 310373 | 972853
6304310388 | LEGRAND MEGALINE 1,25 kVA 52 perc BEM: Schuko/FR dugó KIM: 4xSchuko RS232 online kettős konverziós szünetmentes rack (UPS) | Legrand | 310388 | 1192435
6304310374 | LEGRAND MEGALINE 1,25 kVA 52 perc BEM: Schuko/FR dugó KIM: 4xSchuko RS232 online kettős konverziós szünetmentes torony (ST) (UPS) | Legrand | 310374 | 1078475
6304310389 | LEGRAND MEGALINE 1,25 kVA 75 perc BEM: Schuko/FR dugó KIM: 4xSchuko RS232 online kettős konverziós szünetmentes rack (UPS) | Legrand | 310389 | 1298060
6304310375 | LEGRAND MEGALINE 1,25 kVA 75 perc BEM: Schuko/FR dugó KIM: 4xSchuko RS232 online kettős konverziós szünetmentes torony (ST) (UPS) | Legrand | 310375 | 1184097
6304310372 | LEGRAND MEGALINE 10 kVA - BEM: 6mm2 KIM: 6mm2 RS232 online kettős konverziós szünetmentes torony (DT) (UPS) | Legrand | 310372 | 2568325
6304310835 | LEGRAND MEGALINE 1250VA teljesítmény-kártya | Legrand | 310835 | 419731
6304310353 | LEGRAND MEGALINE 2,5 kVA - BEM: Schuko/FR dugó KIM: 4xSchuko RS232 online kettős konverziós szünetmentes torony (ST) (UPS) | Legrand | 310353 | 1028443
6304310381 | LEGRAND MEGALINE 2,5 kVA 13 perc BEM: Schuko/FR dugó KIM: 4xSchuko RS232 online kettős konverziós szünetmentes rack (UPS) | Legrand | 310381 | 1275823
6304310352 | LEGRAND MEGALINE 2,5 kVA 13 perc BEM: Schuko/FR dugó KIM: 4xSchuko RS232 online kettős konverziós szünetmentes torony (ST) (UPS) | Legrand | 310352 | 1239687
6304310390 | LEGRAND MEGALINE 2,5 kVA 22 perc BEM: Schuko/FR dugó KIM: 4xSchuko RS232 online kettős konverziós szünetmentes rack (UPS) | Legrand | 310390 | 1381448
6304310376 | LEGRAND MEGALINE 2,5 kVA 22 perc BEM: Schuko/FR dugó KIM: 4xSchuko RS232 online kettős konverziós szünetmentes torony (ST) (UPS) | Legrand | 310376 | 1345313
6304310391 | LEGRAND MEGALINE 2,5 kVA 30 perc BEM: Schuko/FR dugó KIM: 4xSchuko RS232 online kettős konverziós szünetmentes rack (UPS) | Legrand | 310391 | 1487068
6304310377 | LEGRAND MEGALINE 2,5 kVA 30 perc BEM: Schuko/FR dugó KIM: 4xSchuko RS232 online kettős konverziós szünetmentes torony (ST) (UPS) | Legrand | 310377 | 1450942
6304310355 | LEGRAND MEGALINE 3,75 kVA - BEM: Schuko/FR dugó KIM: 4xSchuko RS232 online kettős konverziós szünetmentes torony (ST) (UPS) | Legrand | 310355 | 1323077
6304310383 | LEGRAND MEGALINE 3,75 kVA 13 perc BEM: Schuko/FR dugó KIM: 4xSchuko RS232 online kettős konverziós szünetmentes rack (UPS) | Legrand | 310383 | 1581578
6304310354 | LEGRAND MEGALINE 3,75 kVA 13 perc BEM: Schuko/FR dugó KIM: 4xSchuko RS232 online kettős konverziós szünetmentes torony (ST) (UPS) | Legrand | 310354 | 1573239
6304310392 | LEGRAND MEGALINE 3,75 kVA 18 perc BEM: Schuko/FR dugó KIM: 4xSchuko RS232 online kettős konverziós szünetmentes rack (UPS) | Legrand | 310392 | 1687199
6304310378 | LEGRAND MEGALINE 3,75 kVA 18 perc BEM: Schuko/FR dugó KIM: 4xSchuko RS232 online kettős konverziós szünetmentes torony (ST) (UPS) | Legrand | 310378 | 1678860
6304310858 | LEGRAND MEGALINE 3x9Ah akkumodul DT | Legrand | 310858 | 105045
6304310857 | LEGRAND MEGALINE 3x9Ah akkumodul ST | Legrand | 310857 | 105045
6304310360 | LEGRAND MEGALINE 5 kVA - BEM: 6mm2 KIM: 6mm2 RS232 online kettős konverziós szünetmentes torony (DT) (UPS) | Legrand | 310360 | 1712215
6304310357 | LEGRAND MEGALINE 5 kVA - BEM: Schuko/FR dugó KIM: 4xSchuko RS232 online kettős konverziós szünetmentes torony (ST) (UPS) | Legrand | 310357 | 1553779
6304310385 | LEGRAND MEGALINE 5 kVA 13 perc BEM: Schuko/FR dugó KIM: 4xSchuko RS232 online kettős konverziós szünetmentes rack (UPS) | Legrand | 310385 | 1926242
6304310356 | LEGRAND MEGALINE 5 kVA 13 perc BEM: Schuko/FR dugó KIM: 4xSchuko RS232 online kettős konverziós szünetmentes torony (ST) (UPS) | Legrand | 310356 | 1929023
6304310363 | LEGRAND MEGALINE 6,25 kVA - BEM: 6mm2 KIM: 6mm2 RS232 online kettős konverziós szünetmentes torony (DT) (UPS) | Legrand | 310363 | 1945699
6304310366 | LEGRAND MEGALINE 7,5 kVA - BEM: 6mm2 KIM: 6mm2 RS232 online kettős konverziós szünetmentes torony (DT) (UPS) | Legrand | 310366 | 2179183
6304310369 | LEGRAND MEGALINE 8,75 kVA - BEM: 6mm2 KIM: 6mm2 RS232 online kettős konverziós szünetmentes torony (DT) (UPS) | Legrand | 310369 | 2329284
6304310796 | LEGRAND MEGALINE rack 1 készlet akku-pack | Legrand | 310796 | 406347
6304310800 | LEGRAND MEGALINE rack 1 készlet gyorstöltővel akku-pack | Legrand | 310800 | 605380
6304310797 | LEGRAND MEGALINE rack 2 készlet akku-pack | Legrand | 310797 | 511390
6304310801 | LEGRAND MEGALINE rack 2 készlet gyorstöltővel akku-pack | Legrand | 310801 | 710418
6304310798 | LEGRAND MEGALINE rack 3 készlet akku-pack | Legrand | 310798 | 616432
6304310802 | LEGRAND MEGALINE rack 3 készlet gyorstöltővel akku-pack | Legrand | 310802 | 815461
6304310799 | LEGRAND MEGALINE rack 4 készlet akku-pack | Legrand | 310799 | 721477
6304310803 | LEGRAND MEGALINE rack 4 készlet gyorstöltővel akku-pack | Legrand | 310803 | 920504
6304310804 | LEGRAND MEGALINE rack üres akku-pack | Legrand | 310804 | 301311
6304310785 | LEGRAND MEGALINE töltő | Legrand | 310785 | 199027
6304310775 | LEGRAND MEGALINE torony 1 készlet akku-pack | Legrand | 310775 | 458872
6304310786 | LEGRAND MEGALINE torony 1 készlet gyorstöltővel akku-pack | Legrand | 310786 | 657899
6304310784 | LEGRAND MEGALINE torony 10 készlet akku-pack | Legrand | 310784 | 1404256
6304310795 | LEGRAND MEGALINE torony 10 készlet gyorstöltővel akku-pack | Legrand | 310795 | 1603276
6304310776 | LEGRAND MEGALINE torony 2 készlet akku-pack | Legrand | 310776 | 563914
6304310787 | LEGRAND MEGALINE torony 2 készlet gyorstöltővel akku-pack | Legrand | 310787 | 762945
6304310777 | LEGRAND MEGALINE torony 3 készlet akku-pack | Legrand | 310777 | 668959
6304310788 | LEGRAND MEGALINE torony 3 készlet gyorstöltővel akku-pack | Legrand | 310788 | 867983
6304310778 | LEGRAND MEGALINE torony 4 készlet akku-pack | Legrand | 310778 | 773995
6304310789 | LEGRAND MEGALINE torony 4 készlet gyorstöltővel akku-pack | Legrand | 310789 | 973026
6304310779 | LEGRAND MEGALINE torony 5 készlet akku-pack | Legrand | 310779 | 879044
6304310790 | LEGRAND MEGALINE torony 5 készlet gyorstöltővel akku-pack | Legrand | 310790 | 1078071
6304310780 | LEGRAND MEGALINE torony 6 készlet akku-pack | Legrand | 310780 | 984080
6304310791 | LEGRAND MEGALINE torony 6 készlet gyorstöltővel akku-pack | Legrand | 310791 | 1183111
6304310781 | LEGRAND MEGALINE torony 7 készlet akku-pack | Legrand | 310781 | 1089125
6304310792 | LEGRAND MEGALINE torony 7 készlet gyorstöltővel akku-pack | Legrand | 310792 | 1288154
6304310782 | LEGRAND MEGALINE torony 8 készlet akku-pack | Legrand | 310782 | 1194166
6304310793 | LEGRAND MEGALINE torony 8 készlet gyorstöltővel akku-pack | Legrand | 310793 | 1393195
6304310783 | LEGRAND MEGALINE torony 9 készlet akku-pack | Legrand | 310783 | 1299212
6304310794 | LEGRAND MEGALINE torony 9 készlet gyorstöltővel akku-pack | Legrand | 310794 | 1498238
6304310861 | LEGRAND MEGALINE torony összekötő kábel | Legrand | 310861 | 61924
6304310859 | LEGRAND MEGALINE üres akku-pack | Legrand | 310859 | 353828
6304310860 | LEGRAND MEGALINE Y összekötő kábel | Legrand | 310860 | 69662
6304032126 | LEGRAND mellső tálca készlet HD optikai panelhez | Legrand | 32126 | 9000
6304037389 | Legrand menetes rézsín 12x4 merev 180A 0,9915m | Legrand | 37389 | 5829
6304061301 | Legrand műanyag foglalat, csillár, E14, M10x1, 2A, 250V | Legrand | 61301 | 961
6304061306 | Legrand műanyag foglalat, csillár, E27, M10x1, 4A, 250V | Legrand | 61306 | 1675
6304061300 | Legrand műanyag foglalat, normál, E14, M10x1, 2A, 250V | Legrand | 61300 | 842
6311201577 | LEGRAND multifiber trunk kábel OM4 24 szálas LSZH (LSOH) 2xaccLAIM csatlakozóval szerelve 10 méter kábeldobos Infinium | Legrand | C76DAEMMY010M | 683650
6311201578 | LEGRAND multifiber trunk kábel OM4 24 szálas LSZH (LSOH) 2xaccLAIM csatlakozóval szerelve 20 méter kábeldobos Infinium | Legrand | C76DAEMMY020M | 766563
6311201579 | LEGRAND multifiber trunk kábel OM4 24 szálas LSZH (LSOH) 2xaccLAIM csatlakozóval szerelve 30 méter kábeldobos Infinium | Legrand | C76DAEMMY030M | 849476
6311201580 | LEGRAND multifiber trunk kábel OM4 24 szálas LSZH (LSOH) 2xaccLAIM csatlakozóval szerelve 40 méter kábeldobos Infinium | Legrand | C76DAEMMY040M | 932356
6311201581 | LEGRAND multifiber trunk kábel OM4 24 szálas LSZH (LSOH) 2xaccLAIM csatlakozóval szerelve 50 méter kábeldobos Infinium | Legrand | C76DAEMMY050M | 1015269
6311201587 | LEGRAND multifiber trunk kábel OM424 szálas LSZH (LSOH) 4xaccLAIM csatlakozóval szerelve 50 méter kábeldobos Infinium | Legrand | C76DEEMMY050M | 1746384
6311201582 | LEGRAND multifiber trunk kábel OS2 24 szálas LSZH (LSOH) 2xaccLAIM csatlakozóval szerelve 10 méter kábeldobos Infinium | Legrand | C76DAJMMY010M | 618694
6311201583 | LEGRAND multifiber trunk kábel OS2 24 szálas LSZH (LSOH) 2xaccLAIM csatlakozóval szerelve 20 méter kábeldobos Infinium | Legrand | C76DAJMMY020M | 649205
6311201584 | LEGRAND multifiber trunk kábel OS2 24 szálas LSZH (LSOH) 2xaccLAIM csatlakozóval szerelve 30 méter kábeldobos Infinium | Legrand | C76DAJMMY030M | 679694
6311201585 | LEGRAND multifiber trunk kábel OS2 24 szálas LSZH (LSOH) 2xaccLAIM csatlakozóval szerelve 40 méter kábeldobos Infinium | Legrand | C76DAJMMY040M | 710205
6311201586 | LEGRAND multifiber trunk kábel OS2 24 szálas LSZH (LSOH) 2xaccLAIM csatlakozóval szerelve 50 méter kábeldobos Infinium | Legrand | C76DAJMMY050M | 740695
6311201588 | LEGRAND multifiber trunk kábel OS224 szálas LSZH (LSOH) 4xaccLAIM csatlakozóval szerelve 50 méter kábeldobos Infinium | Legrand | C76DEJMMY050M | 1231270
6304446910 | LEGRAND normál tető panel folyosóhoz SZÉL: 600 Linkeo DC | Legrand | 446910 | 64650
6304446911 | LEGRAND normál tető panel folyosóhoz SZÉL: 800 Linkeo DC | Legrand | 446911 | 115539
6304046395 | LEGRAND nyitott rack 19" 42U MAG: 1956 SZÉL: 540 MÉLY: 640 szürke két tatóbordás MAX: 300 kg LinkeoRACK | Legrand | 46395 | 88009
6304046396 | LEGRAND nyitott rack 19" 42U MAG: 1956 SZÉL: 540 MÉLY: 820 szürke négy tatóbordás MAX: 300 kg LinkeoRACK | Legrand | 46396 | 147194
6304046406 | LEGRAND nyitott rack 19" 45U MAG: 2185 SZÉL: 540 MÉLY: 521 fekete két tatóbordás MAX: 675 kg LCS2RACK | Legrand | 46406 | 398674
6304046407 | LEGRAND nyitott rack 19" 45U MAG: 2185 SZÉL: 540 MÉLY: 667 fekete négy tatóbordás MAX: 675 kg LCS2RACK | Legrand | 46407 | 591672
6311201698 | LEGRAND nyitott rackek 16U SZÉL: 536 MÉLY: 640 MAG: 826 fekete két tatóbordás MAX: 300 kg RelayRack | Legrand | REL16U5464 | 75158
6311201699 | LEGRAND nyitott rackek 16U SZÉL: 536 MÉLY: 820 MAG: 826 fekete négy tatóbordás MAX: 300 kg RelayRack | Legrand | REL16U5482 | 124522
6311201700 | LEGRAND nyitott rackek 22U SZÉL: 536 MÉLY: 640 MAG: 1092 fekete két tatóbordás MAX: 300 kg RelayRack | Legrand | REL22U5464 | 84727
6311201702 | LEGRAND nyitott rackek 22U SZÉL: 536 MÉLY: 820 MAG: 1092 fekete négy tatóbordás MAX: 300 kg RelayRack | Legrand | REL22U5482 | 134681
6311201704 | LEGRAND nyitott rackek 26U SZÉL: 536 MÉLY: 640 MAG: 1270 fekete két tatóbordás MAX: 300 kg RelayRack | Legrand | REL26U5464 | 84727
6311201706 | LEGRAND nyitott rackek 26U SZÉL: 536 MÉLY: 820 MAG: 1270 fekete négy tatóbordás MAX: 300 kg RelayRack | Legrand | REL26U5482 | 141940
6311201708 | LEGRAND nyitott rackek 26U SZÉL: 536 MÉLY: 940 MAG: 1270 fekete négy tatóbordás MAX: 300 kg RelayRack | Legrand | REL26U5494 | 151762
6311201709 | LEGRAND nyitott rackek 26U SZÉL: 536 MÉLY: 940 MAG: 1270 fekete négy tatóbordás MAX: 300 kg RelayRack | Legrand | *REL26U5494 | 143850
6311201710 | LEGRAND nyitott rackek 36U SZÉL: 536 MÉLY: 640 MAG: 1715 fekete két tatóbordás MAX: 300 kg RelayRack | Legrand | REL36U5464 | 93726
6311201712 | LEGRAND nyitott rackek 36U SZÉL: 536 MÉLY: 820 MAG: 1715 fekete négy tatóbordás MAX: 300 kg RelayRack | Legrand | REL36U5482 | 157057
6311201714 | LEGRAND nyitott rackek 36U SZÉL: 536 MÉLY: 940 MAG: 1715 fekete négy tatóbordás MAX: 300 kg RelayRack | Legrand | REL36U5494 | 170952
6311201716 | LEGRAND nyitott rackek 42U SZÉL: 536 MÉLY: 640 MAG: 1981 fekete két tatóbordás MAX: 300 kg RelayRack | Legrand | REL42U5464 | 95488
6311201718 | LEGRAND nyitott rackek 42U SZÉL: 536 MÉLY: 820 MAG: 1981 fekete négy tatóbordás MAX: 300 kg RelayRack | Legrand | REL42U5482 | 157755
6311201720 | LEGRAND nyitott rackek 42U SZÉL: 536 MÉLY: 940 MAG: 1981 fekete négy tatóbordás MAX: 300 kg RelayRack | Legrand | REL42U5494 | 169528
6311201722 | LEGRAND nyitott rackek 48U SZÉL: 536 MÉLY: 640 MAG: 2248 fekete két tatóbordás MAX: 300 kg RelayRack | Legrand | REL48U5464 | 102114
6311201724 | LEGRAND nyitott rackek 48U SZÉL: 536 MÉLY: 820 MAG: 2248 fekete négy tatóbordás MAX: 300 kg RelayRack | Legrand | REL48U5482 | 174877
6311201726 | LEGRAND nyitott rackek 48U SZÉL: 536 MÉLY: 940 MAG: 2248 fekete négy tatóbordás MAX: 300 kg RelayRack | Legrand | REL48U5494 | 186767
6304413101 | LEGRAND OH kalapsíre szerelhető RJ45 port Cat6 árnyékolatlan (UTP) 250MHz - 1 Gigabit/s | Legrand | 413101 | 2097
6304413102 | LEGRAND OH kalapsíre szerelhető RJ45 port Cat6 árnyékolt (FTP) 250MHz - 1 Gigabit/s | Legrand | 413102 | 2097
6304413103 | LEGRAND OH kalapsíre szerelhető RJ45 port Cat6 árnyékolt (STP) 250MHz - 1 Gigabit/s | Legrand | 413103 | 3387
6304413104 | LEGRAND OH kalapsíre szerelhető RJ45 port Cat6A árnyékolt (STP) 500MHz - 10 Gigabit/s | Legrand | 413104 | 4314
6304413180 | LEGRAND OH patch panel vázszerkezet 4xRJ45 FTP/STP port fogadására 5 modul széles LCS3 | Legrand | 413180 | 2018
6304413179 | LEGRAND OH patch panel vázszerkezet 4xRJ45 UPT port fogadására 5 modul széles LCS3 | Legrand | 413179 | 2020
6304413181 | LEGRAND OH patch port Cat6 árnyékolatalan (UTP) 250MHz - 1 Gigabit/s - LCS3 | Legrand | 413181 | 1412
6304413182 | LEGRAND OH patch port Cat6 árnyékolt (FTP) 250MHz - 1 Gigabit/s - LCS3 | Legrand | 413182 | 1628
6304413183 | LEGRAND OH patch port Cat6 árnyékolt (STP) 250MHz - 1 Gigabit/s - LCS3 | Legrand | 413183 | 2455
6304413184 | LEGRAND OH patch port Cat6A árnyékolt (STP) 500MHz - 10 Gigabit/s - LCS3 | Legrand | 413184 | 2406
6304064840 | Legrand okos háztartási csatlakozóaljzat (végrehajtó) P=3680W In=16A fekete | Legrand | 64840 | 25082
6304064898 | Legrand okos kábelkivezető (végrehajtó) P=3680W In=16A alumínium | Legrand | 64898 | 24480
6304064863 | Legrand okos kábelkivezető (végrehajtó) P=3680W In=16A elefántcsont | Legrand | 64863 | 24480
6304064879 | Legrand okos kábelkivezető (végrehajtó) P=3680W In=16A fehér | Legrand | 64879 | 24480
6304064847 | Legrand okos kábelkivezető (végrehajtó) P=3680W In=16A fekete | Legrand | 64847 | 24480
6304064883 | Legrand okos kábelkivezető (végrehajtó) P=3680W In=16A grafitszürke | Legrand | 64883 | 24480
6304064851 | Legrand okos kábelkivezető (végrehajtó) P=3680W In=16A gyöngyház | Legrand | 64851 | 24480
6304064882 | Legrand okos kábelkivezető (végrehajtó) P=3680W In=16A titánium | Legrand | 64882 | 24480
6304446860 | LEGRAND oldallap készlet 42U MÉLY: 1000 Linkeo DC | Legrand | 446860 | 78065
6304446861 | LEGRAND oldallap készlet 42U MÉLY: 1200 Linkeo DC | Legrand | 446861 | 117097
6304446862 | LEGRAND oldallap készlet 47U MÉLY: 1000 Linkeo DC | Legrand | 446862 | 88314
6304446863 | LEGRAND oldallap készlet 47U MÉLY: 1200 Linkeo DC | Legrand | 446863 | 132473
6304033759 | Legrand oldalsó kábelrendező gyűrű LCS3 | Legrand | 33759 | 2737
6304032284 | LEGRAND optikai csere betét okos tisztítóhoz LC LCS3 | Legrand | 32284 | 137985
6304032285 | LEGRAND optikai csere betét okos tisztítóhoz SC LCS3 | Legrand | 32285 | 137985
6304132021 | LEGRAND optikai fali kábel OM3 beltéri 12 üvegszál LSZH (LSOH) 2x 12xSC szimplex pigtail-ekkel szerelve 10 méter tekercs LCS3 | Legrand | 132021 | 271008
6304132030 | LEGRAND optikai fali kábel OM3 beltéri 12 üvegszál LSZH (LSOH) 2x 12xSC szimplex pigtail-ekkel szerelve 100 méter kis dobon LCS3 | Legrand | 132030 | 537920
6304132032 | LEGRAND optikai fali kábel OM3 beltéri 12 üvegszál LSZH (LSOH) 2x 12xSC szimplex pigtail-ekkel szerelve 120 méter kis dobon LCS3 | Legrand | 132032 | 588863
6304132034 | LEGRAND optikai fali kábel OM3 beltéri 12 üvegszál LSZH (LSOH) 2x 12xSC szimplex pigtail-ekkel szerelve 140 méter kis dobon LCS3 | Legrand | 132034 | 641840
6304132036 | LEGRAND optikai fali kábel OM3 beltéri 12 üvegszál LSZH (LSOH) 2x 12xSC szimplex pigtail-ekkel szerelve 160 méter nagydobon LCS3 | Legrand | 132036 | 725367
6304132038 | LEGRAND optikai fali kábel OM3 beltéri 12 üvegszál LSZH (LSOH) 2x 12xSC szimplex pigtail-ekkel szerelve 180 méter nagydobon LCS3 | Legrand | 132038 | 778345
6304132022 | LEGRAND optikai fali kábel OM3 beltéri 12 üvegszál LSZH (LSOH) 2x 12xSC szimplex pigtail-ekkel szerelve 20 méter tekercs LCS3 | Legrand | 132022 | 297496
6304132040 | LEGRAND optikai fali kábel OM3 beltéri 12 üvegszál LSZH (LSOH) 2x 12xSC szimplex pigtail-ekkel szerelve 200 méter nagydobon LCS3 | Legrand | 132040 | 829288
6304132023 | LEGRAND optikai fali kábel OM3 beltéri 12 üvegszál LSZH (LSOH) 2x 12xSC szimplex pigtail-ekkel szerelve 30 méter tekercs LCS3 | Legrand | 132023 | 330093
6304132024 | LEGRAND optikai fali kábel OM3 beltéri 12 üvegszál LSZH (LSOH) 2x 12xSC szimplex pigtail-ekkel szerelve 40 méter tekercs LCS3 | Legrand | 132024 | 356582
6304132025 | LEGRAND optikai fali kábel OM3 beltéri 12 üvegszál LSZH (LSOH) 2x 12xSC szimplex pigtail-ekkel szerelve 50 méter tekercs LCS3 | Legrand | 132025 | 383069
6304132026 | LEGRAND optikai fali kábel OM3 beltéri 12 üvegszál LSZH (LSOH) 2x 12xSC szimplex pigtail-ekkel szerelve 60 méter kis dobon LCS3 | Legrand | 132026 | 431967
6304132027 | LEGRAND optikai fali kábel OM3 beltéri 12 üvegszál LSZH (LSOH) 2x 12xSC szimplex pigtail-ekkel szerelve 70 méter kis dobon LCS3 | Legrand | 132027 | 458455
6304132028 | LEGRAND optikai fali kábel OM3 beltéri 12 üvegszál LSZH (LSOH) 2x 12xSC szimplex pigtail-ekkel szerelve 80 méter kis dobon LCS3 | Legrand | 132028 | 484941
6304132029 | LEGRAND optikai fali kábel OM3 beltéri 12 üvegszál LSZH (LSOH) 2x 12xSC szimplex pigtail-ekkel szerelve 90 méter kis dobon LCS3 | Legrand | 132029 | 511431
6304132061 | LEGRAND optikai fali kábel OM3 beltéri 6 üvegszál LSZH (LSOH) 2x 12xLC szimplex pigtail-ekkel szerelve 10 méter tekercs LCS3 | Legrand | 132061 | 271008
6304132070 | LEGRAND optikai fali kábel OM3 beltéri 6 üvegszál LSZH (LSOH) 2x 12xLC szimplex pigtail-ekkel szerelve 100 méter kis dobon LCS3 | Legrand | 132070 | 537920
6304132072 | LEGRAND optikai fali kábel OM3 beltéri 6 üvegszál LSZH (LSOH) 2x 12xLC szimplex pigtail-ekkel szerelve 120 méter kis dobon LCS3 | Legrand | 132072 | 588863
6304132074 | LEGRAND optikai fali kábel OM3 beltéri 6 üvegszál LSZH (LSOH) 2x 12xLC szimplex pigtail-ekkel szerelve 140 méter kis dobon LCS3 | Legrand | 132074 | 641840
6304132076 | LEGRAND optikai fali kábel OM3 beltéri 6 üvegszál LSZH (LSOH) 2x 12xLC szimplex pigtail-ekkel szerelve 160 méter nagydobon LCS3 | Legrand | 132076 | 725367
6304132078 | LEGRAND optikai fali kábel OM3 beltéri 6 üvegszál LSZH (LSOH) 2x 12xLC szimplex pigtail-ekkel szerelve 180 méter nagydobon LCS3 | Legrand | 132078 | 778345
6304132062 | LEGRAND optikai fali kábel OM3 beltéri 6 üvegszál LSZH (LSOH) 2x 12xLC szimplex pigtail-ekkel szerelve 20 méter tekercs LCS3 | Legrand | 132062 | 297496
6304132080 | LEGRAND optikai fali kábel OM3 beltéri 6 üvegszál LSZH (LSOH) 2x 12xLC szimplex pigtail-ekkel szerelve 200 méter nagydobon LCS3 | Legrand | 132080 | 829288
6304132063 | LEGRAND optikai fali kábel OM3 beltéri 6 üvegszál LSZH (LSOH) 2x 12xLC szimplex pigtail-ekkel szerelve 30 méter tekercs LCS3 | Legrand | 132063 | 330093
6304132064 | LEGRAND optikai fali kábel OM3 beltéri 6 üvegszál LSZH (LSOH) 2x 12xLC szimplex pigtail-ekkel szerelve 40 méter tekercs LCS3 | Legrand | 132064 | 356582
6304132065 | LEGRAND optikai fali kábel OM3 beltéri 6 üvegszál LSZH (LSOH) 2x 12xLC szimplex pigtail-ekkel szerelve 50 méter tekercs LCS3 | Legrand | 132065 | 383069
6304132066 | LEGRAND optikai fali kábel OM3 beltéri 6 üvegszál LSZH (LSOH) 2x 12xLC szimplex pigtail-ekkel szerelve 60 méter kis dobon LCS3 | Legrand | 132066 | 431967
6304132067 | LEGRAND optikai fali kábel OM3 beltéri 6 üvegszál LSZH (LSOH) 2x 12xLC szimplex pigtail-ekkel szerelve 70 méter kis dobon LCS3 | Legrand | 132067 | 458455
6304132068 | LEGRAND optikai fali kábel OM3 beltéri 6 üvegszál LSZH (LSOH) 2x 12xLC szimplex pigtail-ekkel szerelve 80 méter kis dobon LCS3 | Legrand | 132068 | 484941
6304132069 | LEGRAND optikai fali kábel OM3 beltéri 6 üvegszál LSZH (LSOH) 2x 12xLC szimplex pigtail-ekkel szerelve 90 méter kis dobon LCS3 | Legrand | 132069 | 511431
6304132041 | LEGRAND optikai fali kábel OM3 beltéri 6 üvegszál LSZH (LSOH) 2x 6xLC szimplex pigtail-ekkel szerelve 10 méter tekercs LCS3 | Legrand | 132041 | 171164
6304132050 | LEGRAND optikai fali kábel OM3 beltéri 6 üvegszál LSZH (LSOH) 2x 6xLC szimplex pigtail-ekkel szerelve 100 méter kis dobon LCS3 | Legrand | 132050 | 334172
6304132052 | LEGRAND optikai fali kábel OM3 beltéri 6 üvegszál LSZH (LSOH) 2x 6xLC szimplex pigtail-ekkel szerelve 120 méter kis dobon LCS3 | Legrand | 132052 | 362691
6304132054 | LEGRAND optikai fali kábel OM3 beltéri 6 üvegszál LSZH (LSOH) 2x 6xLC szimplex pigtail-ekkel szerelve 140 méter kis dobon LCS3 | Legrand | 132054 | 391211
6304132056 | LEGRAND optikai fali kábel OM3 beltéri 6 üvegszál LSZH (LSOH) 2x 6xLC szimplex pigtail-ekkel szerelve 160 méter nagydobon LCS3 | Legrand | 132056 | 452344
6304132058 | LEGRAND optikai fali kábel OM3 beltéri 6 üvegszál LSZH (LSOH) 2x 6xLC szimplex pigtail-ekkel szerelve 180 méter nagydobon LCS3 | Legrand | 132058 | 480865
6304132042 | LEGRAND optikai fali kábel OM3 beltéri 6 üvegszál LSZH (LSOH) 2x 6xLC szimplex pigtail-ekkel szerelve 20 méter tekercs LCS3 | Legrand | 132042 | 187464
6304132060 | LEGRAND optikai fali kábel OM3 beltéri 6 üvegszál LSZH (LSOH) 2x 6xLC szimplex pigtail-ekkel szerelve 200 méter nagydobon LCS3 | Legrand | 132060 | 509401
6304132043 | LEGRAND optikai fali kábel OM3 beltéri 6 üvegszál LSZH (LSOH) 2x 6xLC szimplex pigtail-ekkel szerelve 30 méter tekercs LCS3 | Legrand | 132043 | 207841
6304132044 | LEGRAND optikai fali kábel OM3 beltéri 6 üvegszál LSZH (LSOH) 2x 6xLC szimplex pigtail-ekkel szerelve 40 méter tekercs LCS3 | Legrand | 132044 | 222093
6304132045 | LEGRAND optikai fali kábel OM3 beltéri 6 üvegszál LSZH (LSOH) 2x 6xLC szimplex pigtail-ekkel szerelve 50 méter tekercs LCS3 | Legrand | 132045 | 236362
6304132046 | LEGRAND optikai fali kábel OM3 beltéri 6 üvegszál LSZH (LSOH) 2x 6xLC szimplex pigtail-ekkel szerelve 60 méter kis dobon LCS3 | Legrand | 132046 | 275072
6304132047 | LEGRAND optikai fali kábel OM3 beltéri 6 üvegszál LSZH (LSOH) 2x 6xLC szimplex pigtail-ekkel szerelve 70 méter kis dobon LCS3 | Legrand | 132047 | 289338
6304132048 | LEGRAND optikai fali kábel OM3 beltéri 6 üvegszál LSZH (LSOH) 2x 6xLC szimplex pigtail-ekkel szerelve 80 méter kis dobon LCS3 | Legrand | 132048 | 303605
6304132049 | LEGRAND optikai fali kábel OM3 beltéri 6 üvegszál LSZH (LSOH) 2x 6xLC szimplex pigtail-ekkel szerelve 90 méter kis dobon LCS3 | Legrand | 132049 | 279149
6304132001 | LEGRAND optikai fali kábel OM3 beltéri 6 üvegszál LSZH (LSOH) 2x 6xSC szimplex pigtail-ekkel szerelve 10 méter tekercs LCS3 | Legrand | 132001 | 171164
6304132010 | LEGRAND optikai fali kábel OM3 beltéri 6 üvegszál LSZH (LSOH) 2x 6xSC szimplex pigtail-ekkel szerelve 100 méter kis dobon LCS3 | Legrand | 132010 | 334172
6304132012 | LEGRAND optikai fali kábel OM3 beltéri 6 üvegszál LSZH (LSOH) 2x 6xSC szimplex pigtail-ekkel szerelve 120 méter kis dobon LCS3 | Legrand | 132012 | 362691
6304132014 | LEGRAND optikai fali kábel OM3 beltéri 6 üvegszál LSZH (LSOH) 2x 6xSC szimplex pigtail-ekkel szerelve 140 méter kis dobon LCS3 | Legrand | 132014 | 391211
6304132016 | LEGRAND optikai fali kábel OM3 beltéri 6 üvegszál LSZH (LSOH) 2x 6xSC szimplex pigtail-ekkel szerelve 160 méter nagydobon LCS3 | Legrand | 132016 | 452344
6304132018 | LEGRAND optikai fali kábel OM3 beltéri 6 üvegszál LSZH (LSOH) 2x 6xSC szimplex pigtail-ekkel szerelve 180 méter nagydobon LCS3 | Legrand | 132018 | 480865
6304132002 | LEGRAND optikai fali kábel OM3 beltéri 6 üvegszál LSZH (LSOH) 2x 6xSC szimplex pigtail-ekkel szerelve 20 méter tekercs LCS3 | Legrand | 132002 | 187464
6304132020 | LEGRAND optikai fali kábel OM3 beltéri 6 üvegszál LSZH (LSOH) 2x 6xSC szimplex pigtail-ekkel szerelve 200 méter nagydobon LCS3 | Legrand | 132020 | 509401
6304132003 | LEGRAND optikai fali kábel OM3 beltéri 6 üvegszál LSZH (LSOH) 2x 6xSC szimplex pigtail-ekkel szerelve 30 méter tekercs LCS3 | Legrand | 132003 | 207841
6304132004 | LEGRAND optikai fali kábel OM3 beltéri 6 üvegszál LSZH (LSOH) 2x 6xSC szimplex pigtail-ekkel szerelve 40 méter tekercs LCS3 | Legrand | 132004 | 222093
6304132005 | LEGRAND optikai fali kábel OM3 beltéri 6 üvegszál LSZH (LSOH) 2x 6xSC szimplex pigtail-ekkel szerelve 50 méter tekercs LCS3 | Legrand | 132005 | 236362
6304132006 | LEGRAND optikai fali kábel OM3 beltéri 6 üvegszál LSZH (LSOH) 2x 6xSC szimplex pigtail-ekkel szerelve 60 méter kis dobon LCS3 | Legrand | 132006 | 275072
6304132007 | LEGRAND optikai fali kábel OM3 beltéri 6 üvegszál LSZH (LSOH) 2x 6xSC szimplex pigtail-ekkel szerelve 70 méter kis dobon LCS3 | Legrand | 132007 | 289338
6304132008 | LEGRAND optikai fali kábel OM3 beltéri 6 üvegszál LSZH (LSOH) 2x 6xSC szimplex pigtail-ekkel szerelve 80 méter kis dobon LCS3 | Legrand | 132008 | 303605
6304132009 | LEGRAND optikai fali kábel OM3 beltéri 6 üvegszál LSZH (LSOH) 2x 6xSC szimplex pigtail-ekkel szerelve 90 méter kis dobon LCS3 | Legrand | 132009 | 279149
6304032270 | LEGRAND optikai gyors-csatlakozó készlet LCS3 | Legrand | 32270 | 649159
6304032273 | LEGRAND optikai gyors-csatlakozó LC monomódusú 12 darabos készlet LCS3 | Legrand | 32273 | 108192
6304032271 | Legrand optikai gyors-csatlakozó LC multimódusú 12 darabos készlet LCS3 | Legrand | 32271 | 108192
6304032274 | LEGRAND optikai gyors-csatlakozó SC monomódusú 12 darabos készlet LCS3 | Legrand | 32274 | 108192
6304032272 | LEGRAND optikai gyors-csatlakozó SC multimódusú 12 darabos készlet LCS3 | Legrand | 32272 | 108192
6304032275 | LEGRAND optikai gyors-csatlakozó SC/APC monomódusú 12 darabos készlet LCS3 | Legrand | 32275 | 108192
6304032541 | LEGRAND optikai kábel OM3 multimódusú kültéri rozsdamentes 12 üvegszál loose tube 2000m-kábeldob LCS3 | Legrand | 32541 | 1637
6304032542 | LEGRAND optikai kábel OM3 multimódusú kültéri rozsdamentes 24 üvegszál loose tube 2000m-kábeldob LCS3 | Legrand | 32542 | 2473
6304032540 | LEGRAND optikai kábel OM3 multimódusú kültéri rozsdamentes 8 üvegszál loose tube 2000m-kábeldob LCS3 | Legrand | 32540 | 1257
6304032539 | LEGRAND optikai kábel OM3 multimódusú univerzális (beltéri/kültéri) 12 üvegszál loose tube Dca-s2-d2-a1 2000m-kábeldob LCS3 | Legrand | 32539 | 1407
6304032511 | LEGRAND optikai kábel OM3 multimódusú univerzális (beltéri/kültéri) 12 üvegszál tight buffer Dca-s2-d2-a1 2000m-kábeldob LCS3 | Legrand | 32511 | 1436
6304032553 | LEGRAND optikai kábel OM3 multimódusú univerzális (beltéri/kültéri) 24 üvegszál loose tube Dca-s2-d2-a1 2000m-kábeldob LCS3 | Legrand | 32553 | 2289
6304032552 | LEGRAND optikai kábel OM3 multimódusú univerzális (beltéri/kültéri) 24 üvegszál tight buffer Dca-s2-d2-a1 2000m-kábeldob LCS3 | Legrand | 32552 | 2696
6304032537 | LEGRAND optikai kábel OM3 multimódusú univerzális (beltéri/kültéri) 4 üvegszál loose tube Dca-s2-d2-a1 2000m-kábeldob LCS3 | Legrand | 32537 | 682
6304032510 | LEGRAND optikai kábel OM3 multimódusú univerzális (beltéri/kültéri) 6 üvegszál tight buffer Dca-s2-d2-a1 2000m-kábeldob LCS3 | Legrand | 32510 | 914
6304032538 | LEGRAND optikai kábel OM3 multimódusú univerzális (beltéri/kültéri) 8 üvegszál loose tube Dca-s2-d2-a1 2000m-kábeldob LCS3 | Legrand | 32538 | 1026
6304032548 | LEGRAND optikai kábel OM4 multimódusú kültéri rozsdamentes 12 üvegszál loose tube 2000m-kábeldob LCS3 | Legrand | 32548 | 2392
6304032546 | LEGRAND optikai kábel OM4 multimódusú kültéri rozsdamentes 4 üvegszál loose tube 2000m-kábeldob LCS3 | Legrand | 32546 | 1242
6304032547 | LEGRAND optikai kábel OM4 multimódusú kültéri rozsdamentes 8 üvegszál loose tube 2000m-kábeldob LCS3 | Legrand | 32547 | 1821
6304032545 | LEGRAND optikai kábel OM4 multimódusú univerzális (beltéri/kültéri) 12 üvegszál loose tube Dca-s2-d2-a1 2000m-kábeldob LCS3 | Legrand | 32545 | 4066
6304032549 | LEGRAND optikai kábel OM4 multimódusú univerzális (beltéri/kültéri) 12 üvegszál loose tube Dca-s2-d2-a1 2000m-kábeldob LCS3 | Legrand | 32549 | 2592
6304032543 | LEGRAND optikai kábel OM4 multimódusú univerzális (beltéri/kültéri) 4 üvegszál loose tube Dca-s2-d2-a1 2000m-kábeldob LCS3 | Legrand | 32543 | 1240
6304032544 | LEGRAND optikai kábel OM4 multimódusú univerzális (beltéri/kültéri) 8 üvegszál loose tube Dca-s2-d2-a1 2000m-kábeldob LCS3 | Legrand | 32544 | 1534
6304032667 | LEGRAND optikai kábel OM4 multimódusú univerzális (beltéri/kültéri) glass standard 12 üvegszál tight buffer Dca-s2-d2-a1 1000m-kábeldob LCS3 | Legrand | 32667 | 2428
6304032519 | LEGRAND optikai kábel OM4 multimódusú univerzális (beltéri/kültéri) glass standard 24 üvegszál tight buffer Cca 1000m-kábeldob LCS3 | Legrand | 32519 | 6630
6304032668 | LEGRAND optikai kábel OM4 multimódusú univerzális (beltéri/kültéri) glass standard 24 üvegszál tight buffer Dca-s2-d2-a1 1000m-kábeldob LCS3 | Legrand | 32668 | 4664
6304032666 | LEGRAND optikai kábel OM4 multimódusú univerzális (beltéri/kültéri) glass standard 6 üvegszál tight buffer Dca-s2-d2-a1 1000m-kábeldob LCS3 | Legrand | 32666 | 1370
6304032665 | LEGRAND optikai kábel OM4 multimódusú univerzális (beltéri/kültéri) glass standard 6 üvegszál tight buffer Dca-s2-d2-a1 500m-kábeldob LCS3 | Legrand | 32665 | 1331
6304032515 | LEGRAND optikai kábel OS2 monomódusú kültéri rozsdamentes 12 üvegszál loose tube 2000m-kábeldob LCS3 | Legrand | 32515 | 700
6304032525 | LEGRAND optikai kábel OS2 monomódusú kültéri rozsdamentes 24 üvegszál loose tube 2000m-kábeldob LCS3 | Legrand | 32525 | 1115
6304032523 | LEGRAND optikai kábel OS2 monomódusú kültéri rozsdamentes 4 üvegszál loose tube 2000m-kábeldob LCS3 | Legrand | 32523 | 580
6304032513 | LEGRAND optikai kábel OS2 monomódusú kültéri rozsdamentes 6 üvegszál loose tube 2000m-kábeldob LCS3 | Legrand | 32513 | 597
6304032524 | LEGRAND optikai kábel OS2 monomódusú kültéri rozsdamentes 8 üvegszál loose tube 2000m-kábeldob LCS3 | Legrand | 32524 | 655
6304032526 | LEGRAND optikai kábel OS2 monomódusú univerzális (beltéri/kültéri) 12 üvegszál loose tube Cca 2000m-kábeldob LCS3 | Legrand | 32526 | 1001
6304032514 | LEGRAND optikai kábel OS2 monomódusú univerzális (beltéri/kültéri) 12 üvegszál loose tube Dca-s2-d2-a1 2000m-kábeldob LCS3 | Legrand | 32514 | 528
6304032550 | LEGRAND optikai kábel OS2 monomódusú univerzális (beltéri/kültéri) 12 üvegszál tight buffer Dca-s2-d2-a1 2000m-kábeldob LCS3 | Legrand | 32550 | 732
6304032551 | LEGRAND optikai kábel OS2 monomódusú univerzális (beltéri/kültéri) 24 üvegszál loose tube Dca-s2-d2-a1 2000m-kábeldob LCS3 | Legrand | 32551 | 796
6304032502 | LEGRAND optikai kábel OS2 monomódusú univerzális (beltéri/kültéri) 4 üvegszál loose tube Dca-s2-d2-a1 2000m-kábeldob LCS3 | Legrand | 32502 | 441
6304032512 | LEGRAND optikai kábel OS2 monomódusú univerzális (beltéri/kültéri) 6 üvegszál loose tube Dca-s2-d2-a1 2000m-kábeldob LCS3 | Legrand | 32512 | 449
6304032503 | LEGRAND optikai kábel OS2 monomódusú univerzális (beltéri/kültéri) 8 üvegszál loose tube Dca-s2-d2-a1 2000m-kábeldob LCS3 | Legrand | 32503 | 487
6304032281 | LEGRAND optikai okos tisztító LC LCS3 | Legrand | 32281 | 54099
6304032283 | LEGRAND optikai okos tisztító MPO/MTP LCS3 | Legrand | 32283 | 70325
6304032282 | LEGRAND optikai okos tisztító SC LCS3 | Legrand | 32282 | 54099
6304032533 | LEGRAND optikai patch kábelek OS1/OS2 (UPC) single-mode LC/LC Ultra (0,15 dB) 9/125um LSZH (LSOH) sárga 1 méter LCS3 | Legrand | 32533 | 6293
6304032534 | LEGRAND optikai patch kábelek OS1/OS2 (UPC) single-mode LC/LC Ultra (0,15 dB) 9/125um LSZH (LSOH) sárga 2 méter LCS3 | Legrand | 32534 | 6483
6304032535 | LEGRAND optikai patch kábelek OS1/OS2 (UPC) single-mode LC/LC Ultra (0,15 dB) 9/125um LSZH (LSOH) sárga 3 méter LCS3 | Legrand | 32535 | 6920
6304032536 | LEGRAND optikai patch kábelek OS1/OS2 (UPC) single-mode LC/LC Ultra (0,15 dB) 9/125um LSZH (LSOH) sárga 5 méter LCS3 | Legrand | 32536 | 7073
6304032530 | LEGRAND optikai patch kábelek OS1/OS2 (UPC) single-mode SC/LC Ultra (0,15 dB) 9/125um LSZH (LSOH) sárga 1 méter LCS3 | Legrand | 32530 | 7562
6304032531 | LEGRAND optikai patch kábelek OS1/OS2 (UPC) single-mode SC/LC Ultra (0,15 dB) 9/125um LSZH (LSOH) sárga 2 méter LCS3 | Legrand | 32531 | 7751
6304032532 | LEGRAND optikai patch kábelek OS1/OS2 (UPC) single-mode SC/LC Ultra (0,15 dB) 9/125um LSZH (LSOH) sárga 3 méter LCS3 | Legrand | 32532 | 7960
6304032527 | LEGRAND optikai patch kábelek OS1/OS2 (UPC) single-mode SC/SC Ultra (0,15 dB) 9/125um LSZH (LSOH) sárga 1 méter LCS3 | Legrand | 32527 | 7112
6304032528 | LEGRAND optikai patch kábelek OS1/OS2 (UPC) single-mode SC/SC Ultra (0,15 dB) 9/125um LSZH (LSOH) sárga 2 méter LCS3 | Legrand | 32528 | 7301
6304032529 | LEGRAND optikai patch kábelek OS1/OS2 (UPC) single-mode SC/SC Ultra (0,15 dB) 9/125um LSZH (LSOH) sárga 3 méter LCS3 | Legrand | 32529 | 7509
6304032115 | LEGRAND optikai patch modul 12xLC duplex monomódusú címkével és címketartóval fekete LCS3 | Legrand | 32115 | 13525
6304032125 | LEGRAND optikai patch modul 12xLC duplex multimódusú címkével és címketartóval fekete LCS3 | Legrand | 32125 | 13525
6304032137 | LEGRAND optikai patch modul 12xLC duplex multimódusú címkével és címketartóval türkíz LCS3 | Legrand | 32137 | 18143
6304032113 | LEGRAND optikai patch modul 3xLC duplex monomódusú címkével és címketartóval fekete LCS3 | Legrand | 32113 | 5409
6304032123 | LEGRAND optikai patch modul 3xLC duplex multimódusú címkével és címketartóval fekete LCS3 | Legrand | 32123 | 5409
6304032110 | LEGRAND optikai patch modul 3xSC duplex monomódusú címkével és címketartóval fekete LCS3 | Legrand | 32110 | 5409
6304032120 | LEGRAND optikai patch modul 3xSC duplex multimódusú címkével és címketartóval fekete LCS3 | Legrand | 32120 | 5409
6304032112 | LEGRAND optikai patch modul 3xSC/APC duplex monomódusú címkével és címketartóval fekete LCS3 | Legrand | 32112 | 5409
6304032133 | LEGRAND optikai patch modul 4xMTP monomódusú LCS3 | Legrand | 32133 | 54099
6304032134 | LEGRAND optikai patch modul 4xMTP multimódusú LCS3 | Legrand | 32134 | 54099
6304032114 | LEGRAND optikai patch modul 6xLC duplex monomódusú címkével és címketartóval fekete LCS3 | Legrand | 32114 | 8114
6304032124 | LEGRAND optikai patch modul 6xLC duplex multimódusú címkével és címketartóval fekete LCS3 | Legrand | 32124 | 8114
6304032136 | LEGRAND optikai patch modul 6xLC duplex multimódusú címkével és címketartóval türkíz LCS3 | Legrand | 32136 | 13643
6304032116 | LEGRAND optikai patch modul 6xLC/APC duplex monomódusú címkével és címketartóval fekete LCS3 | Legrand | 32116 | 8114
6304032111 | LEGRAND optikai patch modul 6xSC duplex monomódusú címkével és címketartóval fekete LCS3 | Legrand | 32111 | 8114
6304032121 | LEGRAND optikai patch modul 6xSC duplex multimódusú címkével és címketartóval fekete LCS3 | Legrand | 32121 | 8114
6304032117 | LEGRAND optikai patch modul 6xST szimplex monomódusú címkével és címketartóval fekete LCS3 | Legrand | 32117 | 13525
6304032127 | LEGRAND optikai patch modul 6xST szimplex multimódusú címkével és címketartóval fekete LCS3 | Legrand | 32127 | 13525
6304032119 | LEGRAND optikai patch modul 8xMTP monomódusú LCS3 | Legrand | 32119 | 108130
6304032118 | LEGRAND optikai patch modul 8xMTP multimódusú LCS3 | Legrand | 32118 | 105227
6304032164 | LEGRAND optikai patch panel fix 12xSC duplex monomódusú 1U-19" fekete LCS3 | Legrand | 32164 | 21640
6304032161 | LEGRAND optikai patch panel fix 12xSC duplex multimódusú 1U-19" fekete LCS3 | Legrand | 32161 | 21640
6304032166 | LEGRAND optikai patch panel fix 12xSC/APC duplex monomódusú 1U-19" fekete LCS3 | Legrand | 32166 | 21640
6304032165 | LEGRAND optikai patch panel fix 24xLC duplex monomódusú 1U-19" fekete LCS3 | Legrand | 32165 | 27048
6304032162 | LEGRAND optikai patch panel fix 24xLC duplex multimódusú 1U-19" fekete LCS3 | Legrand | 32162 | 27048
6304032167 | LEGRAND optikai patch panel fix 24xLC/APC duplex monomódusú 1U-19" fekete LCS3 | Legrand | 32167 | 27048
6304032163 | LEGRAND optikai patch panel fix 24xST szimlex multimódusú 1U-19" fekete LCS3 | Legrand | 32163 | 24343
6304032174 | LEGRAND optikai patch panel kifordítható 18xSC duplex monomódusú 1U-19" fekete LCS3 | Legrand | 32174 | 37869
6304032172 | LEGRAND optikai patch panel kifordítható 18xSC duplex multimódusú 1U-19" fekete LCS3 | Legrand | 32172 | 37869
6304032173 | LEGRAND optikai patch panel kifordítható 36xLC duplex monomódusú 1U-19" fekete LCS3 | Legrand | 32173 | 48686
6304032171 | LEGRAND optikai patch panel kifordítható 36xLC duplex multimódusú 1U-19" fekete LCS3 | Legrand | 32171 | 48686
6304032280 | LEGRAND optikai precíziós tisztító kat. szám 0 326 90-hoz LCS3 | Legrand | 32280 | 432773
6304142576 | Legrand orvostechnikai leválasztó transzformátor 1F 230/230V 10kVA | Legrand | 142576 | 1543954
6304042571 | Legrand orvostechnikai leválasztó transzformátor 1F 230/230V 2,5kVA | Legrand | 42571 | 648130
6304042572 | Legrand orvostechnikai leválasztó transzformátor 1F 230/230V 4kVA | Legrand | 42572 | 926964
6304042573 | Legrand orvostechnikai leválasztó transzformátor 1F 230/230V 5kVA | Legrand | 42573 | 1161799
6304042574 | Legrand orvostechnikai leválasztó transzformátor 1F 230/230V 6,3kVA | Legrand | 42574 | 1174155
6304142575 | Legrand orvostechnikai leválasztó transzformátor 1F 230/230V 8kVA | Legrand | 142575 | 1478355
6304042585 | Legrand orvostechnikai leválasztó transzformátor 3F 400/230V 10kVA | Legrand | 42585 | 1928087
6304042581 | Legrand orvostechnikai leválasztó transzformátor 3F 400/230V 4kVA | Legrand | 42581 | 1359552
6304042583 | Legrand orvostechnikai leválasztó transzformátor 3F 400/230V 6,3kVA | Legrand | 42583 | 1557299
6304042584 | Legrand orvostechnikai leválasztó transzformátor 3F 400/230V 8kVA | Legrand | 42584 | 1853928
6304073992 | Legrand otthoni hálózatok "F" csatlakozó anya/anya adapter egyenes | Legrand | 73992 | 118
6304073993 | Legrand otthoni hálózatok "F" csatlakozó apa/anya adapter 90°-os | Legrand | 73993 | 1063
6304073991 | Legrand otthoni hálózatok "F" csatlakozó apa/apa adapter egyenes | Legrand | 73991 | 766
6304073990 | Legrand otthoni hálózatok "F" csatlakozó o7 rácsavarható apa | Legrand | 73990 | 118
6304073995 | Legrand otthoni hálózatok "F" csatlakozó o7 rápréselhető apa | Legrand | 73995 | 224
6304073998 | Legrand otthoni hálózatok "F" csatlakozó végzáró ellenállás 75 Ohm | Legrand | 73998 | 185
6304050010 | Legrand otthoni hálózatok "F" csatlakozódugó o9,52 anya | Legrand | 50010 | 319
6304050009 | Legrand otthoni hálózatok "F" csatlakozódugó o9,52 apa | Legrand | 50009 | 270
6304091024 | Legrand otthoni hálózatok felhasználói kábel koax 9,52 apa/anya csatlakozóval 2 méter | Legrand | 91024 | 2360
6304051694 | LEGRAND otthoni hálózatok felhasználói kábel RJ11-RJ45 2 méter | Legrand | 51694 | 1947
6304073951 | Legrand otthoni hálózatok koax erősítő | Legrand | 73951 | 18009
6304413205 | Legrand otthoni hálózatok multimédiás összegző kábel | Legrand | 413205 | 20033
6304413050 | Legrand otthoni hálózatok optikai csatlakozódoboz (OTO) 1xSC/APC | Legrand | 413050 | 8268
6304413051 | Legrand otthoni hálózatok optikai csatlakozódoboz (OTO) 4xSC/APC | Legrand | 413051 | 12680
6304032618 | Legrand otthoni hálózatok optikai patch kábel OS2 SC/APC 2 méter | Legrand | 32618 | 4150
6304413047 | Legrand otthoni hálózatok patch kábel Cat6 árnyékolt (F/UTP) 0,2 méter 250MHz - 1 Gigabit/s | Legrand | 413047 | 1835
6304413048 | Legrand otthoni hálózatok patch kábel Cat6 árnyékolt (F/UTP) 0,4 méter 250MHz - 1 Gigabit/s | Legrand | 413048 | 2073
6304413045 | Legrand otthoni hálózatok patch kábel Cat6A árnyékolt (S/FTP) 0,2 méter 500MHz - 10 Gigabit/s | Legrand | 413045 | 2480
6304413046 | Legrand otthoni hálózatok patch kábel Cat6A árnyékolt (S/FTP) 0,4 méter 500MHz - 10 Gigabit/s | Legrand | 413046 | 2664
6404413109 | LEGRAND otthoni hálózatok PoE Ethernet Switch 1 Gbps 4+1 x RJ45 port | Legrand | 413109 | 50794
6304073979 | Legrand otthoni hálózatok rögzítőfül | Legrand | 73979 | 1472
6304413149 | Legrand otthoni hálózatok szolgálatói modem tartó és megtápláló egység | Legrand | 413149 | 23709
6404413110 | LEGRAND otthoni hálózatok tápegység 48Vdc 1,25A 3 modul széles | Legrand | 413110 | 18374
6304413017 | Legrand otthoni hálózatok tápegység 9V 1,6A | Legrand | 413017 | 17920
6404413121 | LEGRAND otthoni hálózatok Tel/ADSL - Ethernet Switch 1 Gbps 4 x RJ45 port | Legrand | 413121 | 47414
6304413200 | Legrand otthoni hálózatok TEL/ADSL fogadó készlet | Legrand | 413200 | 4042
6304413202 | Legrand otthoni hálózatok telefon kábel kétfelé osztó 0,3 méter | Legrand | 413202 | 2297
6304413204 | Legrand otthoni hálózatok telefon kábel négyfelé osztó 0,3 méter | Legrand | 413204 | 2480
6304413201 | Legrand otthoni hálózatok telefon kábel szimpla 0,18 méter | Legrand | 413201 | 738
6304073970 | LEGRAND otthoni hálózatok TV/SAT összegző 25 dB | Legrand | 73970 | 3868
6304073980 | LEGRAND otthoni hálózatok TV/SAT osztó 2 kimenet 4,5 dB | Legrand | 73980 | 1935
6304073982 | LEGRAND otthoni hálózatok TV/SAT osztó 4 kimenet 8,5 dB | Legrand | 73982 | 2927
6304073983 | LEGRAND otthoni hálózatok TV/SAT osztó 6 kimenet 11 dB | Legrand | 73983 | 6447
6304032615 | LEGRAND patch kábel optika OM3 (PC) multimódusú LC/LC duplex 50/125 um LSZH (LSOH) lila 1 méter LCS3 | Legrand | 32615 | 3365
6304032616 | LEGRAND patch kábel optika OM3 (PC) multimódusú LC/LC duplex 50/125 um LSZH (LSOH) lila 2 méter LCS3 | Legrand | 32616 | 3848
6304032617 | LEGRAND patch kábel optika OM3 (PC) multimódusú LC/LC duplex 50/125 um LSZH (LSOH) lila 3 méter LCS3 | Legrand | 32617 | 4330
6304032612 | LEGRAND patch kábel optika OM3 (PC) multimódusú SC/LC duplex 50/125 um LSZH (LSOH) lila 1 méter LCS3 | Legrand | 32612 | 4220
6304032613 | LEGRAND patch kábel optika OM3 (PC) multimódusú SC/LC duplex 50/125 um LSZH (LSOH) lila 2 méter LCS3 | Legrand | 32613 | 4431
6304032614 | LEGRAND patch kábel optika OM3 (PC) multimódusú SC/LC duplex 50/125 um LSZH (LSOH) lila 3 méter LCS3 | Legrand | 32614 | 4537
6304032609 | LEGRAND patch kábel optika OM3 (PC) multimódusú SC/SC duplex 50/125 um LSZH (LSOH) lila 1 méter LCS3 | Legrand | 32609 | 3215
6304032610 | LEGRAND patch kábel optika OM3 (PC) multimódusú SC/SC duplex 50/125 um LSZH (LSOH) lila 2 méter LCS3 | Legrand | 32610 | 3701
6304032611 | LEGRAND patch kábel optika OM3 (PC) multimódusú SC/SC duplex 50/125 um LSZH (LSOH) lila 3 méter LCS3 | Legrand | 32611 | 4180
6304032441 | Legrand patch kábel optika OM3-MTP 12 üvegszál mikro kábel LSZH (LSOH) átlátszó 10 méter LCS3 | Legrand | 32441 | 161496
6304032442 | Legrand patch kábel optika OM3-MTP 12 üvegszál mikro kábel LSZH (LSOH) átlátszó 20 méter LCS3 | Legrand | 32442 | 181043
6304032443 | Legrand patch kábel optika OM3-MTP 12 üvegszál mikro kábel LSZH (LSOH) átlátszó 30 méter LCS3 | Legrand | 32443 | 200577
6304032444 | Legrand patch kábel optika OM3-MTP 12 üvegszál mikro kábel LSZH (LSOH) átlátszó 40 méter LCS3 | Legrand | 32444 | 220107
6304032445 | Legrand patch kábel optika OM3-MTP 12 üvegszál mikro kábel LSZH (LSOH) átlátszó 50 méter LCS3 | Legrand | 32445 | 239644
6304032266 | LEGRAND patch kábel optika OM4 multimódusú LC/LC Core (0,25 dB) 50/125um LSZH (LSOH) kék 1 méter LCS3 | Legrand | 32266 | 3375
6304032267 | LEGRAND patch kábel optika OM4 multimódusú LC/LC Core (0,25 dB) 50/125um LSZH (LSOH) kék 2 méter LCS3 | Legrand | 32267 | 4027
6304032268 | LEGRAND patch kábel optika OM4 multimódusú LC/LC Core (0,25 dB) 50/125um LSZH (LSOH) kék 3 méter LCS3 | Legrand | 32268 | 4679
6304032633 | LEGRAND patch kábel optika OM4 multimódusú LC/LC duplex 50/125um LSZH (LSOH) kék 0,5 méter LCS3 | Legrand | 32633 | 6717
6304032634 | LEGRAND patch kábel optika OM4 multimódusú LC/LC duplex 50/125um LSZH (LSOH) kék 1 méter LCS3 | Legrand | 32634 | 7198
6304032635 | LEGRAND patch kábel optika OM4 multimódusú LC/LC duplex 50/125um LSZH (LSOH) kék 2 méter LCS3 | Legrand | 32635 | 7678
6304032636 | LEGRAND patch kábel optika OM4 multimódusú LC/LC duplex 50/125um LSZH (LSOH) kék 3 méter LCS3 | Legrand | 32636 | 8157
6304032637 | LEGRAND patch kábel optika OM4 multimódusú LC/LC duplex 50/125um LSZH (LSOH) kék 5 méter LCS3 | Legrand | 32637 | 9598
6304032695 | LEGRAND patch kábel optika OM4 multimódusú LC/LC-Uniboot duplex 50/125um LSZH (LSOH) kék 1 méter LCS3 | Legrand | 32695 | 10485
6304032697 | LEGRAND patch kábel optika OM4 multimódusú LC/LC-Uniboot duplex 50/125um LSZH (LSOH) kék 3 méter LCS3 | Legrand | 32697 | 15674
6304032263 | LEGRAND patch kábel optika OM4 multimódusú SC/LC Core (0,25 dB) 50/125um LSZH (LSOH) kék 1 méter LCS3 | Legrand | 32263 | 3304
6304032264 | LEGRAND patch kábel optika OM4 multimódusú SC/LC Core (0,25 dB) 50/125um LSZH (LSOH) kék 2 méter LCS3 | Legrand | 32264 | 3957
6304032265 | LEGRAND patch kábel optika OM4 multimódusú SC/LC Core (0,25 dB) 50/125um LSZH (LSOH) kék 3 méter LCS3 | Legrand | 32265 | 4609
6304032260 | LEGRAND patch kábel optika OM4 multimódusú SC/SC Core (0,25 dB) 50/125um LSZH (LSOH) kék 1 méter LCS3 | Legrand | 32260 | 3233
6304032261 | LEGRAND patch kábel optika OM4 multimódusú SC/SC Core (0,25 dB) 50/125um LSZH (LSOH) kék 2 méter LCS3 | Legrand | 32261 | 3886
6304032262 | LEGRAND patch kábel optika OM4 multimódusú SC/SC Core (0,25 dB) 50/125um LSZH (LSOH) kék 3 méter LCS3 | Legrand | 32262 | 4538
6304032630 | LEGRAND patch kábel optika OM4 multimódusú SC/SC duplex 50/125um LSZH (LSOH) kék 1 méter LCS3 | Legrand | 32630 | 7198
6304032631 | LEGRAND patch kábel optika OM4 multimódusú SC/SC duplex 50/125um LSZH (LSOH) kék 2 méter LCS3 | Legrand | 32631 | 7678
6304032632 | LEGRAND patch kábel optika OM4 multimódusú SC/SC duplex 50/125um LSZH (LSOH) kék 3 méter LCS3 | Legrand | 32632 | 8157
6304032628 | LEGRAND patch kábel optika OS1/OS2 (UPC) monomódusú LC/LC duplex 9/125um LSZH (LSOH) sárga 0,5 méter LCS3 | Legrand | 32628 | 9117
6304032606 | LEGRAND patch kábel optika OS1/OS2 (UPC) monomódusú LC/LC duplex 9/125um LSZH (LSOH) sárga 1 méter LCS3 | Legrand | 32606 | 3305
6304032607 | LEGRAND patch kábel optika OS1/OS2 (UPC) monomódusú LC/LC duplex 9/125um LSZH (LSOH) sárga 2 méter LCS3 | Legrand | 32607 | 3494
6304032608 | LEGRAND patch kábel optika OS1/OS2 (UPC) monomódusú LC/LC duplex 9/125um LSZH (LSOH) sárga 3 méter LCS3 | Legrand | 32608 | 3684
6304032629 | LEGRAND patch kábel optika OS1/OS2 (UPC) monomódusú LC/LC duplex 9/125um LSZH (LSOH) sárga 5 méter LCS3 | Legrand | 32629 | 11038
6304032603 | LEGRAND patch kábel optika OS1/OS2 (UPC) monomódusú SC/LC duplex 9/125um LSZH (LSOH) sárga 1 méter LCS3 | Legrand | 32603 | 3228
6304032604 | LEGRAND patch kábel optika OS1/OS2 (UPC) monomódusú SC/LC duplex 9/125um LSZH (LSOH) sárga 2 méter LCS3 | Legrand | 32604 | 3418
6304032605 | LEGRAND patch kábel optika OS1/OS2 (UPC) monomódusú SC/LC duplex 9/125um LSZH (LSOH) sárga 3 méter LCS3 | Legrand | 32605 | 3610
6304032600 | LEGRAND patch kábel optika OS1/OS2 (UPC) monomódusú SC/SC duplex 9/125um LSZH (LSOH) sárga 1 méter LCS3 | Legrand | 32600 | 3153
6304032601 | LEGRAND patch kábel optika OS1/OS2 (UPC) monomódusú SC/SC duplex 9/125um LSZH (LSOH) sárga 2 méter LCS3 | Legrand | 32601 | 3344
6304032602 | LEGRAND patch kábel optika OS1/OS2 (UPC) monomódusú SC/SC duplex 9/125um LSZH (LSOH) sárga 3 méter LCS3 | Legrand | 32602 | 3534
6304032451 | Legrand patch kábel optika OS2-MTP 12 üvegszál mikro kábel LSZH (LSOH) sárga 10 méter LCS3 | Legrand | 32451 | 167215
6304032452 | Legrand patch kábel optika OS2-MTP 12 üvegszál mikro kábel LSZH (LSOH) sárga 20 méter LCS3 | Legrand | 32452 | 175809
6304032453 | Legrand patch kábel optika OS2-MTP 12 üvegszál mikro kábel LSZH (LSOH) sárga 30 méter LCS3 | Legrand | 32453 | 185062
6304032454 | Legrand patch kábel optika OS2-MTP 12 üvegszál mikro kábel LSZH (LSOH) sárga 40 méter LCS3 | Legrand | 32454 | 192977
6304032455 | Legrand patch kábel optika OS2-MTP 12 üvegszál mikro kábel LSZH (LSOH) sárga 50 méter LCS3 | Legrand | 32455 | 201549
6304051817 | Legrand patch kábel RJ45-RJ45 Cat5e árnyékolatlan (U/UTP) PVC 0,5 méter szürke d: 5.4mm AWG24 LCS3 | Legrand | 51817 | 929
6304051636 | LEGRAND patch kábel RJ45-RJ45 Cat5e árnyékolatlan (U/UTP) PVC 1 méter szürke d: 5.4mm AWG24 LCS3 | Legrand | 51636 | 703
6304632765 | LEGRAND patch kábel RJ45-RJ45 Cat5e árnyékolatlan (U/UTP) PVC 1 méter világos rózsaszín d: 4.8mm AWG26 LinkeoC | Legrand | 632765 | 703
6304632766 | LEGRAND patch kábel RJ45-RJ45 Cat5e árnyékolatlan (U/UTP) PVC 1,5 méter világos rózsaszín d: 4.8mm AWG26 LinkeoC | Legrand | 632766 | 844
6304051637 | LEGRAND patch kábel RJ45-RJ45 Cat5e árnyékolatlan (U/UTP) PVC 2 méter szürke d: 5.4mm AWG24 LCS3 | Legrand | 51637 | 984
6304632767 | LEGRAND patch kábel RJ45-RJ45 Cat5e árnyékolatlan (U/UTP) PVC 2 méter világos rózsaszín d: 4.8mm AWG26 LinkeoC | Legrand | 632767 | 984
6304051638 | LEGRAND patch kábel RJ45-RJ45 Cat5e árnyékolatlan (U/UTP) PVC 3 méter szürke d: 5.4mm AWG24 LCS3 | Legrand | 51638 | 1128
6304632768 | LEGRAND patch kábel RJ45-RJ45 Cat5e árnyékolatlan (U/UTP) PVC 3 méter világos rózsaszín d: 4.8mm AWG26 LinkeoC | Legrand | 632768 | 1128
6304051639 | LEGRAND patch kábel RJ45-RJ45 Cat5e árnyékolatlan (U/UTP) PVC 5 méter szürke d: 5.4mm AWG24 LCS3 | Legrand | 51639 | 1531
6304632769 | LEGRAND patch kábel RJ45-RJ45 Cat5e árnyékolatlan (U/UTP) PVC 5 méter világos rózsaszín d: 4.8mm AWG26 LinkeoC | Legrand | 632769 | 1531
6304051814 | Legrand patch kábel RJ45-RJ45 Cat5e árnyékolt (F/UTP) PVC 0,5 méter szürke d: 6mm AWG26 LCS3 | Legrand | 51814 | 1257
6304051640 | LEGRAND patch kábel RJ45-RJ45 Cat5e árnyékolt (F/UTP) PVC 1 méter szürke d: 6mm AWG26 LCS3 | Legrand | 51640 | 1071
6304632860 | LEGRAND patch kábel RJ45-RJ45 Cat5e árnyékolt (F/UTP) PVC 1 méter világos barna d: 4.8mm AWG26 LinkeoC | Legrand | 632860 | 1071
6304051641 | LEGRAND patch kábel RJ45-RJ45 Cat5e árnyékolt (F/UTP) PVC 2 méter szürke d: 6mm AWG26 LCS3 | Legrand | 51641 | 1262
6304632861 | LEGRAND patch kábel RJ45-RJ45 Cat5e árnyékolt (F/UTP) PVC 2 méter világos barna d: 4.8mm AWG26 LinkeoC | Legrand | 632861 | 1262
6304051642 | LEGRAND patch kábel RJ45-RJ45 Cat5e árnyékolt (F/UTP) PVC 3 méter szürke d: 6mm AWG26 LCS3 | Legrand | 51642 | 1648
6304632862 | LEGRAND patch kábel RJ45-RJ45 Cat5e árnyékolt (F/UTP) PVC 3 méter világos barna d: 4.8mm AWG26 LinkeoC | Legrand | 632862 | 1648
6304051643 | LEGRAND patch kábel RJ45-RJ45 Cat5e árnyékolt (F/UTP) PVC 5 méter szürke d: 6mm AWG26 LCS3 | Legrand | 51643 | 2199
6304632863 | LEGRAND patch kábel RJ45-RJ45 Cat5e árnyékolt (F/UTP) PVC 5 méter világos barna d: 4.8mm AWG26 LinkeoC | Legrand | 632863 | 2199
6304051545 | LEGRAND patch kábel RJ45-RJ45 Cat6 árnyékolatlan (U/UTP) LSZH (LSOH) 0,5 méter kék d: 5,2mm AWG24 LCS3 | Legrand | 51545 | 920
6304051831 | Legrand patch kábel RJ45-RJ45 Cat6 árnyékolatlan (U/UTP) LSZH (LSOH) 0,5 méter kék d: 6mm AWG24 LCS3 | Legrand | 51831 | 922
6304051546 | LEGRAND patch kábel RJ45-RJ45 Cat6 árnyékolatlan (U/UTP) LSZH (LSOH) 1 méter kék d: 5,2mm AWG24 LCS3 | Legrand | 51546 | 1048
6304051832 | Legrand patch kábel RJ45-RJ45 Cat6 árnyékolatlan (U/UTP) LSZH (LSOH) 1 méter kék d: 6mm AWG24 LCS3 | Legrand | 51832 | 1195
6304051862 | LEGRAND patch kábel RJ45-RJ45 Cat6 árnyékolatlan (U/UTP) LSZH (LSOH) 1 méter piros d: 6mm AWG24 LCS3 | Legrand | 51862 | 1195
6304051858 | LEGRAND patch kábel RJ45-RJ45 Cat6 árnyékolatlan (U/UTP) LSZH (LSOH) 1 méter zöld d: 6mm AWG24 LCS3 | Legrand | 51858 | 1195
6304051547 | LEGRAND patch kábel RJ45-RJ45 Cat6 árnyékolatlan (U/UTP) LSZH (LSOH) 2 méter kék d: 5,2mm AWG24 LCS3 | Legrand | 51547 | 1287
6304051833 | Legrand patch kábel RJ45-RJ45 Cat6 árnyékolatlan (U/UTP) LSZH (LSOH) 2 méter kék d: 6mm AWG24 LCS3 | Legrand | 51833 | 1536
6304051863 | LEGRAND patch kábel RJ45-RJ45 Cat6 árnyékolatlan (U/UTP) LSZH (LSOH) 2 méter piros d: 6mm AWG24 LCS3 | Legrand | 51863 | 1536
6304051859 | LEGRAND patch kábel RJ45-RJ45 Cat6 árnyékolatlan (U/UTP) LSZH (LSOH) 2 méter zöld d: 6mm AWG24 LCS3 | Legrand | 51859 | 1536
6304051548 | LEGRAND patch kábel RJ45-RJ45 Cat6 árnyékolatlan (U/UTP) LSZH (LSOH) 3 méter kék d: 5,2mm AWG24 LCS3 | Legrand | 51548 | 1510
6304051834 | Legrand patch kábel RJ45-RJ45 Cat6 árnyékolatlan (U/UTP) LSZH (LSOH) 3 méter kék d: 6mm AWG24 LCS3 | Legrand | 51834 | 1868
6304051864 | LEGRAND patch kábel RJ45-RJ45 Cat6 árnyékolatlan (U/UTP) LSZH (LSOH) 3 méter piros d: 6mm AWG24 LCS3 | Legrand | 51864 | 1868
6304051860 | LEGRAND patch kábel RJ45-RJ45 Cat6 árnyékolatlan (U/UTP) LSZH (LSOH) 3 méter zöld d: 6mm AWG24 LCS3 | Legrand | 51860 | 1868
6304051549 | LEGRAND patch kábel RJ45-RJ45 Cat6 árnyékolatlan (U/UTP) LSZH (LSOH) 5 méter kék d: 5,2mm AWG24 LCS3 | Legrand | 51549 | 2014
6304051835 | Legrand patch kábel RJ45-RJ45 Cat6 árnyékolatlan (U/UTP) LSZH (LSOH) 5 méter kék d: 6mm AWG24 LCS3 | Legrand | 51835 | 2565
6304051865 | LEGRAND patch kábel RJ45-RJ45 Cat6 árnyékolatlan (U/UTP) LSZH (LSOH) 5 méter piros d: 6mm AWG24 LCS3 | Legrand | 51865 | 2565
6304051861 | LEGRAND patch kábel RJ45-RJ45 Cat6 árnyékolatlan (U/UTP) LSZH (LSOH) 5 méter zöld d: 6mm AWG24 LCS3 | Legrand | 51861 | 2565
6304051818 | Legrand patch kábel RJ45-RJ45 Cat6 árnyékolatlan (U/UTP) PVC 0,5 méter kék d: 6mm AWG24 LCS3 | Legrand | 51818 | 1413
6304051772 | LEGRAND patch kábel RJ45-RJ45 Cat6 árnyékolatlan (U/UTP) PVC 1 méter kék d: 6mm AWG24 LCS3 | Legrand | 51772 | 922
6304632864 | LEGRAND patch kábel RJ45-RJ45 Cat6 árnyékolatlan (U/UTP) PVC 1 méter világos kék d: 5.6mm AWG26 LinkeoC | Legrand | 632864 | 922
6304632865 | LEGRAND patch kábel RJ45-RJ45 Cat6 árnyékolatlan (U/UTP) PVC 1,5 méter világos kék d: 5.6mm AWG26 LinkeoC | Legrand | 632865 | 1034
6304051773 | LEGRAND patch kábel RJ45-RJ45 Cat6 árnyékolatlan (U/UTP) PVC 2 méter kék d: 6mm AWG24 LCS3 | Legrand | 51773 | 1144
6304632866 | LEGRAND patch kábel RJ45-RJ45 Cat6 árnyékolatlan (U/UTP) PVC 2 méter világos kék d: 5.6mm AWG26 LinkeoC | Legrand | 632866 | 1144
6304051774 | LEGRAND patch kábel RJ45-RJ45 Cat6 árnyékolatlan (U/UTP) PVC 3 méter kék d: 6mm AWG24 LCS3 | Legrand | 51774 | 1386
6304632867 | LEGRAND patch kábel RJ45-RJ45 Cat6 árnyékolatlan (U/UTP) PVC 3 méter világos kék d: 5.6mm AWG26 LinkeoC | Legrand | 632867 | 1386
6304051775 | LEGRAND patch kábel RJ45-RJ45 Cat6 árnyékolatlan (U/UTP) PVC 5 méter kék d: 6mm AWG24 LCS3 | Legrand | 51775 | 1971
6304632868 | LEGRAND patch kábel RJ45-RJ45 Cat6 árnyékolatlan (U/UTP) PVC 5 méter világos kék d: 5.6mm AWG26 LinkeoC | Legrand | 632868 | 1971
6304051540 | LEGRAND patch kábel RJ45-RJ45 Cat6 árnyékolt (F/UTP) LSZH (LSOH) 0,5 méter kék d: 4,2mm AWG28 LCS3 | Legrand | 51540 | 1091
6304051541 | LEGRAND patch kábel RJ45-RJ45 Cat6 árnyékolt (F/UTP) LSZH (LSOH) 1 méter kék d: 4,2mm AWG28 LCS3 | Legrand | 51541 | 1583
6304051854 | LEGRAND patch kábel RJ45-RJ45 Cat6 árnyékolt (F/UTP) LSZH (LSOH) 1 méter piros d: 6mm AWG26 LCS3 | Legrand | 51854 | 1393
6304051850 | LEGRAND patch kábel RJ45-RJ45 Cat6 árnyékolt (F/UTP) LSZH (LSOH) 1 méter zöld d: 6mm AWG26 LCS3 | Legrand | 51850 | 1393
6304051542 | LEGRAND patch kábel RJ45-RJ45 Cat6 árnyékolt (F/UTP) LSZH (LSOH) 2 méter kék d: 4,2mm AWG28 LCS3 | Legrand | 51542 | 1868
6304051855 | LEGRAND patch kábel RJ45-RJ45 Cat6 árnyékolt (F/UTP) LSZH (LSOH) 2 méter piros d: 6mm AWG26 LCS3 | Legrand | 51855 | 1756
6304051851 | LEGRAND patch kábel RJ45-RJ45 Cat6 árnyékolt (F/UTP) LSZH (LSOH) 2 méter zöld d: 6mm AWG26 LCS3 | Legrand | 51851 | 1756
6304051543 | LEGRAND patch kábel RJ45-RJ45 Cat6 árnyékolt (F/UTP) LSZH (LSOH) 3 méter kék d: 4,2mm AWG28 LCS3 | Legrand | 51543 | 2423
6304051856 | LEGRAND patch kábel RJ45-RJ45 Cat6 árnyékolt (F/UTP) LSZH (LSOH) 3 méter piros d: 6mm AWG26 LCS3 | Legrand | 51856 | 2089
6304051852 | LEGRAND patch kábel RJ45-RJ45 Cat6 árnyékolt (F/UTP) LSZH (LSOH) 3 méter zöld d: 6mm AWG26 LCS3 | Legrand | 51852 | 2089
6304051544 | LEGRAND patch kábel RJ45-RJ45 Cat6 árnyékolt (F/UTP) LSZH (LSOH) 5 méter kék d: 4,2mm AWG28 LCS3 | Legrand | 51544 | 2423
6304051857 | LEGRAND patch kábel RJ45-RJ45 Cat6 árnyékolt (F/UTP) LSZH (LSOH) 5 méter piros d: 6mm AWG26 LCS3 | Legrand | 51857 | 2783
6304051853 | LEGRAND patch kábel RJ45-RJ45 Cat6 árnyékolt (F/UTP) LSZH (LSOH) 5 méter zöld d: 6mm AWG26 LCS3 | Legrand | 51853 | 2783
6304051815 | Legrand patch kábel RJ45-RJ45 Cat6 árnyékolt (F/UTP) PVC 0,5 méter kék d: 6mm AWG26 LCS3 | Legrand | 51815 | 1073
6304051762 | LEGRAND patch kábel RJ45-RJ45 Cat6 árnyékolt (F/UTP) PVC 1 méter kék d: 6mm AWG26 LCS3 | Legrand | 51762 | 1091
6304632874 | LEGRAND patch kábel RJ45-RJ45 Cat6 árnyékolt (F/UTP) PVC 1 méter világos kék d: 6mm AWG26 LinkeoC | Legrand | 632874 | 1091
6304051763 | LEGRAND patch kábel RJ45-RJ45 Cat6 árnyékolt (F/UTP) PVC 2 méter kék d: 6mm AWG26 LCS3 | Legrand | 51763 | 1583
6304632875 | LEGRAND patch kábel RJ45-RJ45 Cat6 árnyékolt (F/UTP) PVC 2 méter világos kék d: 6mm AWG26 LinkeoC | Legrand | 632875 | 1583
6304051764 | LEGRAND patch kábel RJ45-RJ45 Cat6 árnyékolt (F/UTP) PVC 3 méter kék d: 6mm AWG26 LCS3 | Legrand | 51764 | 1868
6304632876 | LEGRAND patch kábel RJ45-RJ45 Cat6 árnyékolt (F/UTP) PVC 3 méter világos kék d: 6mm AWG26 LinkeoC | Legrand | 632876 | 1868
6304051765 | LEGRAND patch kábel RJ45-RJ45 Cat6 árnyékolt (F/UTP) PVC 5 méter kék d: 6mm AWG26 LCS3 | Legrand | 51765 | 2423
6304632877 | LEGRAND patch kábel RJ45-RJ45 Cat6 árnyékolt (F/UTP) PVC 5 méter világos kék d: 6mm AWG26 LinkeoC | Legrand | 632877 | 2423
6304051752 | LEGRAND patch kábel RJ45-RJ45 Cat6 árnyékolt (S/FTP) PVC 1 méter kék d: 6,2mm AWG27 LCS3 | Legrand | 51752 | 2091
6304051753 | LEGRAND patch kábel RJ45-RJ45 Cat6 árnyékolt (S/FTP) PVC 2 méter kék d: 6,2mm AWG27 LCS3 | Legrand | 51753 | 2301
6304051754 | LEGRAND patch kábel RJ45-RJ45 Cat6 árnyékolt (S/FTP) PVC 3 méter kék d: 6,2mm AWG27 LCS3 | Legrand | 51754 | 2616
6304051755 | LEGRAND patch kábel RJ45-RJ45 Cat6 árnyékolt (S/FTP) PVC 5 méter kék d: 6,2mm AWG27 LCS3 | Legrand | 51755 | 3038
6304051878 | LEGRAND patch kábel RJ45-RJ45 Cat6A árnyékolatlan (U/UTP) LSZH (LSOH) 1 méter piros d: 6,2mm AWG26 LCS3 | Legrand | 51878 | 2198
6304051874 | LEGRAND patch kábel RJ45-RJ45 Cat6A árnyékolatlan (U/UTP) LSZH (LSOH) 1 méter zöld d: 6,2mm AWG26 LCS3 | Legrand | 51874 | 2198
6304051879 | LEGRAND patch kábel RJ45-RJ45 Cat6A árnyékolatlan (U/UTP) LSZH (LSOH) 2 méter piros d: 6,2mm AWG26 LCS3 | Legrand | 51879 | 2635
6304051875 | LEGRAND patch kábel RJ45-RJ45 Cat6A árnyékolatlan (U/UTP) LSZH (LSOH) 2 méter zöld d: 6,2mm AWG26 LCS3 | Legrand | 51875 | 2635
6304051880 | LEGRAND patch kábel RJ45-RJ45 Cat6A árnyékolatlan (U/UTP) LSZH (LSOH) 3 méter piros d: 6,2mm AWG26 LCS3 | Legrand | 51880 | 3023
6304051876 | LEGRAND patch kábel RJ45-RJ45 Cat6A árnyékolatlan (U/UTP) LSZH (LSOH) 3 méter zöld d: 6,2mm AWG26 LCS3 | Legrand | 51876 | 3023
6304051881 | LEGRAND patch kábel RJ45-RJ45 Cat6A árnyékolatlan (U/UTP) LSZH (LSOH) 5 méter piros d: 6,2mm AWG26 LCS3 | Legrand | 51881 | 4120
6304051877 | LEGRAND patch kábel RJ45-RJ45 Cat6A árnyékolatlan (U/UTP) LSZH (LSOH) 5 méter zöld d: 6,2mm AWG26 LCS3 | Legrand | 51877 | 4120
6304051882 | LEGRAND patch kábel RJ45-RJ45 Cat6A árnyékolatlan (U/UTP) PVC 1 méter sárga d: 6,2mm AWG26 LCS3 | Legrand | 51882 | 2198
6304632878 | LEGRAND patch kábel RJ45-RJ45 Cat6A árnyékolatlan (U/UTP) PVC 1 méter sárga d: 6mm AWG26 LinkeoC | Legrand | 632878 | 2198
6304051883 | LEGRAND patch kábel RJ45-RJ45 Cat6A árnyékolatlan (U/UTP) PVC 2 méter sárga d: 6,2mm AWG26 LCS3 | Legrand | 51883 | 2635
6304632879 | LEGRAND patch kábel RJ45-RJ45 Cat6A árnyékolatlan (U/UTP) PVC 2 méter sárga d: 6mm AWG26 LinkeoC | Legrand | 632879 | 2635
6304051884 | LEGRAND patch kábel RJ45-RJ45 Cat6A árnyékolatlan (U/UTP) PVC 3 méter sárga d: 6,2mm AWG26 LCS3 | Legrand | 51884 | 3023
6304632880 | LEGRAND patch kábel RJ45-RJ45 Cat6A árnyékolatlan (U/UTP) PVC 3 méter sárga d: 6mm AWG26 LinkeoC | Legrand | 632880 | 3023
6304051885 | LEGRAND patch kábel RJ45-RJ45 Cat6A árnyékolatlan (U/UTP) PVC 5 méter sárga d: 6,2mm AWG26 LCS3 | Legrand | 51885 | 4120
6304632881 | LEGRAND patch kábel RJ45-RJ45 Cat6A árnyékolatlan (U/UTP) PVC 5 méter sárga d: 6mm AWG26 LinkeoC | Legrand | 632881 | 4120
6304051550 | LEGRAND patch kábel RJ45-RJ45 Cat6A árnyékolt (S/FTP) LSZH (LSOH) 0,5 méter sárga d: 5,2mm AWG28 LCS3 | Legrand | 51550 | 1593
6304051870 | LEGRAND patch kábel RJ45-RJ45 Cat6A árnyékolt (S/FTP) LSZH (LSOH) 1 méter piros d: 6,2mm AWG27 LCS3 | Legrand | 51870 | 2198
6304051551 | LEGRAND patch kábel RJ45-RJ45 Cat6A árnyékolt (S/FTP) LSZH (LSOH) 1 méter sárga d: 5,2mm AWG28 LCS3 | Legrand | 51551 | 1927
6304051866 | LEGRAND patch kábel RJ45-RJ45 Cat6A árnyékolt (S/FTP) LSZH (LSOH) 1 méter zöld d: 6,2mm AWG27 LCS3 | Legrand | 51866 | 2198
6304051871 | LEGRAND patch kábel RJ45-RJ45 Cat6A árnyékolt (S/FTP) LSZH (LSOH) 2 méter piros d: 6,2mm AWG27 LCS3 | Legrand | 51871 | 2635
6304051552 | LEGRAND patch kábel RJ45-RJ45 Cat6A árnyékolt (S/FTP) LSZH (LSOH) 2 méter sárga d: 5,2mm AWG28 LCS3 | Legrand | 51552 | 2014
6304051867 | LEGRAND patch kábel RJ45-RJ45 Cat6A árnyékolt (S/FTP) LSZH (LSOH) 2 méter zöld d: 6,2mm AWG27 LCS3 | Legrand | 51867 | 2635
6304051872 | LEGRAND patch kábel RJ45-RJ45 Cat6A árnyékolt (S/FTP) LSZH (LSOH) 3 méter piros d: 6,2mm AWG27 LCS3 | Legrand | 51872 | 3023
6304051553 | LEGRAND patch kábel RJ45-RJ45 Cat6A árnyékolt (S/FTP) LSZH (LSOH) 3 méter sárga d: 5,2mm AWG28 LCS3 | Legrand | 51553 | 2460
6304051868 | LEGRAND patch kábel RJ45-RJ45 Cat6A árnyékolt (S/FTP) LSZH (LSOH) 3 méter zöld d: 6,2mm AWG27 LCS3 | Legrand | 51868 | 3023
6304051873 | LEGRAND patch kábel RJ45-RJ45 Cat6A árnyékolt (S/FTP) LSZH (LSOH) 5 méter piros d: 6,2mm AWG27 LCS3 | Legrand | 51873 | 4120
6304051554 | LEGRAND patch kábel RJ45-RJ45 Cat6A árnyékolt (S/FTP) LSZH (LSOH) 5 méter sárga d: 5,2mm AWG28 LCS3 | Legrand | 51554 | 3428
6304051869 | LEGRAND patch kábel RJ45-RJ45 Cat6A árnyékolt (S/FTP) LSZH (LSOH) 5 méter zöld d: 6,2mm AWG27 LCS3 | Legrand | 51869 | 4120
6304051816 | Legrand patch kábel RJ45-RJ45 Cat6A árnyékolt (S/FTP) PVC 0,5 méter sárga d: 6,2mm AWG27 LCS3 | Legrand | 51816 | 2023
6304051780 | LEGRAND patch kábel RJ45-RJ45 Cat6A árnyékolt (S/FTP) PVC 1 méter sárga d: 6,2mm AWG27 LCS3 | Legrand | 51780 | 2198
6304051781 | LEGRAND patch kábel RJ45-RJ45 Cat6A árnyékolt (S/FTP) PVC 2 méter sárga d: 6,2mm AWG27 LCS3 | Legrand | 51781 | 2635
6304051782 | LEGRAND patch kábel RJ45-RJ45 Cat6A árnyékolt (S/FTP) PVC 3 méter sárga d: 6,2mm AWG27 LCS3 | Legrand | 51782 | 3023
6304051783 | LEGRAND patch kábel RJ45-RJ45 Cat6A árnyékolt (S/FTP) PVC 5 méter sárga d: 6,2mm AWG27 LCS3 | Legrand | 51783 | 4120
6304632886 | LEGRAND patch kábel RJ45-RJ45 Cat6A árnyékolt (U/FTP) PVC 1 méter sárga d: 6.2mm AWG26 LinkeoC | Legrand | 632886 | 2198
6304632887 | LEGRAND patch kábel RJ45-RJ45 Cat6A árnyékolt (U/FTP) PVC 2 méter sárga d: 6.2mm AWG26 LinkeoC | Legrand | 632887 | 2635
6304632888 | LEGRAND patch kábel RJ45-RJ45 Cat6A árnyékolt (U/FTP) PVC 3 méter sárga d: 6.2mm AWG26 LinkeoC | Legrand | 632888 | 3023
6304632889 | LEGRAND patch kábel RJ45-RJ45 Cat6A árnyékolt (U/FTP) PVC 5 méter sárga d: 6.2mm AWG26 LinkeoC | Legrand | 632889 | 4120
6304033703 | Legrand patch kábel RJ45-RJ45 Cat8 árnyékolt (S/FTP) LSZH (LSOH) 2 méter türkíz LCS3 | Legrand | 33703 | 15226
6304033704 | Legrand patch kábel RJ45-RJ45 Cat8 árnyékolt (S/FTP) LSZH (LSOH) 3 méter türkíz LCS3 | Legrand | 33704 | 16876
6304032102 | LEGRAND patch modul 12xSC duplex multimódusú 19''-1U LCS3 | Legrand | 32102 | 54099
6304032106 | LEGRAND patch modul 12xSC duplex multimódusú 19''-1U LCS3 | Legrand | 32106 | 54099
6304032104 | LEGRAND patch modul 24xLC duplex multimódusú 19''-1U LCS3 | Legrand | 32104 | 64918
6304032132 | Legrand patch modul 6xRJ45 port fogadására optikai panel számára LCS3 | Legrand | 32132 | 5552
6304033750 | Legrand patch panel 19''-1U 24xRJ45 Cat5e árnyékolatlan (UTP) 6xRJ45 kazettás/LCS3 gyorscsatlakozós portok egyenes 100MHz 1Gigabit | Legrand | 33750 | 53390
6304033751 | Legrand patch panel 19''-1U 24xRJ45 Cat5e árnyékolt (FTP) 6xRJ45 kazettás/LCS3 gyorscsatlakozós portok egyenes 100MHz 1Gigabit | Legrand | 33751 | 53587
6304033760 | Legrand patch panel 19''-1U 24xRJ45 Cat6 árnyékolatlan (UTP) 6xRJ45 kazettás/LCS3 gyorscsatlakozós portok egyenes 250MHz 1Gigabit | Legrand | 33760 | 55060
6304033761 | Legrand patch panel 19''-1U 24xRJ45 Cat6 árnyékolt (FTP) 6xRJ45 kazettás/LCS3 gyorscsatlakozós portok egyenes 250MHz 1Gigabit | Legrand | 33761 | 57649
6304033762 | Legrand patch panel 19''-1U 24xRJ45 Cat6 árnyékolt (STP) 6xRJ45 kazettás/LCS3 gyorscsatlakozós portok egyenes 250MHz 1Gigabit | Legrand | 33762 | 61832
6304033770 | Legrand patch panel 19''-1U 24xRJ45 Cat6A árnyékolatlan (UTP) 6xRJ45 kazettás/LCS3 gyorscsatlakozós portok egyenes 500MHz 10Gigabit | Legrand | 33770 | 77537
6304033772 | Legrand patch panel 19''-1U 24xRJ45 Cat6A árnyékolt (STP) 6xRJ45 kazettás/LCS3 gyorscsatlakozós portok egyenes 500MHz 10Gigabit | Legrand | 33772 | 61832
6304033579 | LEGRAND patch panel 19''-1U Cat3 telefon C110 csatlakozós Linkeo | Legrand | 33579 | 22689
6304446893 | LEGRAND patch rendező nagy teherbírású 42U Linkeo DC | Legrand | 446893 | 57101
6304446894 | LEGRAND patch rendező nagy teherbírású 47U Linkeo DC | Legrand | 446894 | 74290
6304446891 | LEGRAND patch rendező tüskés 42U Linkeo DC | Legrand | 446891 | 92240
6304446892 | LEGRAND patch rendező tüskés 47U Linkeo DC | Legrand | 446892 | 105463
6304033792 | Legrand patch vázszerkezet döntött modulokkal szerelve 24xLCS3 port fogadására | Legrand | 33792 | 20611
6304033794 | Legrand patch vázszerkezet döntött modulokkal szerelve 48xLCS3 port fogadására | Legrand | 33794 | 22572
6304033791 | Legrand patch vázszerkezet lappos kazetta nélkül 24xLCS3 port fogadására | Legrand | 33791 | 14821
6304033790 | Legrand patch vázszerkezet lappos kazettával szerelve (4x033755) 24xLCS3 port fogadására | Legrand | 33790 | 20611
6304033793 | Legrand patch vázszerkezet lappos kazettával szerelve (4x033795) 48xLCS3 port fogadására | Legrand | 33793 | 22572
6304646905 | LEGRAND PDU betápláló kábel C19-2P+F 16A ipari dugóval (rögzítő mechanizmus a C19 dugón) 1,5 méter kábellel LDC | Legrand | 646905 | 16235
6304646906 | LEGRAND PDU betápláló kábel C19-2P+F 16A ipari dugóval (rögzítő mechanizmus a C19 dugón) 3 méter kábellel LDC | Legrand | 646906 | 23199
6304098022 | Legrand PG 11 IP68 műanyag tömszelence | Legrand | 98022 | 618
6304386873 | Legrand PG 11 műanyag ellenanya | Legrand | 386873 | 59
6304098023 | Legrand PG 13 IP68 műanyag tömszelence | Legrand | 98023 | 664
6304386874 | Legrand PG 13,5 műanyag ellenanya | Legrand | 386874 | 62
6304098024 | Legrand PG 16 IP68 műanyag tömszelence | Legrand | 98024 | 733
6304386875 | Legrand PG 16 műanyag ellenanya | Legrand | 386875 | 95
6304098025 | Legrand PG 21 IP68 műanyag tömszelence | Legrand | 98025 | 1024
6304386876 | Legrand PG 21 műanyag ellenanya | Legrand | 386876 | 109
6304098026 | Legrand PG 29 IP68 műanyag tömszelence | Legrand | 98026 | 1426
6304386877 | Legrand PG 29 műanyag ellenanya | Legrand | 386877 | 159
6304098027 | Legrand PG 36 IP68 műanyag tömszelence | Legrand | 98027 | 3657
6304386878 | Legrand PG 36 műanyag ellenanya | Legrand | 386878 | 417
6304098028 | Legrand PG 42 IP68 műanyag tömszelence | Legrand | 98028 | 4442
6304386879 | Legrand PG 42 műanyag ellenanya | Legrand | 386879 | 526
6304098029 | Legrand PG 48 IP68 műanyag tömszelence | Legrand | 98029 | 5185
6304386880 | Legrand PG 48 műanyag ellenanya | Legrand | 386880 | 535
6304098020 | Legrand PG 7 IP68 műanyag tömszelence | Legrand | 98020 | 539
6304386871 | Legrand PG 7 műanyag ellenanya | Legrand | 386871 | 51
6304098021 | Legrand PG 9 IP68 műanyag tömszelence | Legrand | 98021 | 570
6304386872 | Legrand PG 9 műanyag ellenanya | Legrand | 386872 | 55
6304032626 | Legrand pigtail OM3 12xLC-PC LCS3 | Legrand | 32626 | 26322
6304032221 | LEGRAND pigtail OM3 LC 1 méteres szállal LSZH (LSOH) LCS3 | Legrand | 32221 | 1622
6304032224 | LEGRAND pigtail OM3 LC 2 méteres szállal LSZH (LSOH) LCS3 | Legrand | 32224 | 1840
6304032220 | LEGRAND pigtail OM3 SC 1 méteres szállal LSZH (LSOH) LCS3 | Legrand | 32220 | 1622
6304032223 | LEGRAND pigtail OM3 SC 2 méteres szállal LSZH (LSOH) LCS3 | Legrand | 32223 | 1840
6304032222 | LEGRAND pigtail OM3 St 1 méteres szállal LSZH (LSOH) LCS3 | Legrand | 32222 | 1840
6304032231 | LEGRAND pigtail OM4 LC 1 méteres szállal LSZH (LSOH) LCS3 | Legrand | 32231 | 1675
6304032234 | LEGRAND pigtail OM4 LC 2 méteres szállal LSZH (LSOH) LCS3 | Legrand | 32234 | 1893
6304032230 | LEGRAND pigtail OM4 SC 1 méteres szállal LSZH (LSOH) LCS3 | Legrand | 32230 | 1675
6304032233 | LEGRAND pigtail OM4 SC 2 méteres szállal LSZH (LSOH) LCS3 | Legrand | 32233 | 1893
6304032232 | LEGRAND pigtail OM4 ST 1 méteres szállal LSZH (LSOH) LCS3 | Legrand | 32232 | 1893
6304032624 | LEGRAND pigtail OS1/OS2 12xLC-UPC 9/125 um 900 um - 1 méter (12 darabos készlet) LCS3 | Legrand | 32624 | 28918
6304032242 | LEGRAND pigtail OS1/OS2 LC/APC 1 méteres szállal LSZH (LSOH) LCS3 | Legrand | 32242 | 1622
6304032248 | LEGRAND pigtail OS1/OS2 LC/APC 2 méteres szállal LSZH (LSOH) LCS3 | Legrand | 32248 | 1734
6304032243 | LEGRAND pigtail OS1/OS2 LC/UPC 1 méteres szállal LSZH (LSOH) LCS3 | Legrand | 32243 | 1622
6304032247 | LEGRAND pigtail OS1/OS2 LC/UPC 2 méteres szállal LSZH (LSOH) LCS3 | Legrand | 32247 | 1734
6304032240 | LEGRAND pigtail OS1/OS2 SC/APC 1 méteres szállal LSZH (LSOH) LCS3 | Legrand | 32240 | 1622
6304032245 | LEGRAND pigtail OS1/OS2 SC/APC 2 méteres szállal LSZH (LSOH) LCS3 | Legrand | 32245 | 1734
6304032241 | LEGRAND pigtail OS1/OS2 SC/UPC 1 méteres szállal LSZH (LSOH) LCS3 | Legrand | 32241 | 1622
6304032246 | LEGRAND pigtail OS1/OS2 SC/UPC 2 méteres szállal LSZH (LSOH) LCS3 | Legrand | 32246 | 1734
6304032244 | LEGRAND pigtail OS1/OS2 ST/UPC 1 méteres szállal LSZH (LSOH) LCS3 | Legrand | 32244 | 1840
6304032249 | LEGRAND pigtail OS1/OS2 ST/UPC 2 méteres szállal LSZH (LSOH) LCS3 | Legrand | 32249 | 1734
6304033494 | LEGRAND POE switch 1Gbps, SFP, 4xRJ45 downlink IEEE 802.3af/at + 3x WiFi AP(kat.szám 0 335 23) | Legrand | 33494 | 93788
6304446950 | LEGRAND rack lezáró panel felső/alsó készlet SZÉL: 600 Linkeo DC | Legrand | 446950 | 14165
6304446951 | LEGRAND rack lezáró panel felső/alsó készlet SZÉL: 800 Linkeo DC | Legrand | 446951 | 17729
6304446952 | LEGRAND rack lezáró panel oldalsó készlet 42U SZÉL: 600 Linkeo DC | Legrand | 446952 | 21644
6304446953 | LEGRAND rack lezáró panel oldalsó készlet 42U SZÉL: 800 Linkeo DC | Legrand | 446953 | 30139
6304446954 | LEGRAND rack lezáró panel oldalsó készlet 47U SZÉL: 600 Linkeo DC | Legrand | 446954 | 23456
6304446955 | LEGRAND rack lezáró panel oldalsó készlet 47U SZÉL: 800 Linkeo DC | Legrand | 446955 | 29730
6304446941 | LEGRAND rack takaró panel felső SZÉL: 600 Linkeo DC | Legrand | 446941 | 12915
6304446942 | LEGRAND rack takaró panel felső SZÉL: 800 Linkeo DC | Legrand | 446942 | 15027
6304032131 | LEGRAND rendező kazetta LCS3 | Legrand | 32131 | 1079
6304037349 | Legrand rézsín 12x4 merev, tömör 180A 0,9915m | Legrand | 37349 | 5363
6304051701 | LEGRAND RJ11 csatlakozódugó 4 érintkezős Szél: 9,65 mm LCS3 | Legrand | 51701 | 219
6304051702 | LEGRAND RJ12 csatlakozódugó 6 érintkezős Szél: 9,65 mm LCS3 | Legrand | 51702 | 197
6304051703 | LEGRAND RJ45 csatlakozódugó árnyékolatlan Szél: 11,7 mm LCS3 | Legrand | 51703 | 173
6304051704 | LEGRAND RJ45 csatlakozódugó árnyékolt Szél: 11,7 mm LCS3 | Legrand | 51704 | 394
6304033749 | LEGRAND RJ45 csatlakozódugó Cat.6A árnyékolt(STP) LCS3 | Legrand | 33749 | 4779
6304033160 | Legrand RJ45 Keystone port Cat5e árnyékolatlan (UTP) LCS2 gyorscsatlakozós (fehér) 180° 100MHz 1Gigabit | Legrand | 33160 | 1266
6304033180 | LEGRAND RJ45 Keystone port Cat5e árnyékolatlan (UTP) LCS2 gyorscsatlakozós 180° 100MHz 1Gigabit | Legrand | 33180 | 1266
6304033161 | LEGRAND RJ45 Keystone port Cat6 árnyékolatlan (UTP) LCS2 gyorscsatlakozós (fehér) 180° 250Mhz 1Gigabit | Legrand | 33161 | 1902
6304033181 | LEGRAND RJ45 Keystone port Cat6 árnyékolatlan (UTP) LCS2 gyorscsatlakozós 180° 250Mhz 1Gigabit | Legrand | 33181 | 1902
6304033155 | LEGRAND RJ45 Keystone port Cat6A árnyékolatlan (UTP) LCS2 gyorscsatlakozós 180° 500 Mhz 10Gigabit | Legrand | 33155 | 3798
6304033154 | LEGRAND RJ45 Keystone port Cat6A árnyékolt (STP) LCS2 gyorscsatlakozós 180° 500 Mhz 10Gigabit | Legrand | 33154 | 3798
6304033753 | LEGRAND RJ45 patch port Cat5e árnyékolatlan (UTP) 6 portos készlet 100MHz 1Gigabit LCS3 | Legrand | 33753 | 8989
6304033754 | LEGRAND RJ45 patch port Cat5e árnyékolt (FTP) 6 portos készlet 100MHz 1Gigabit LCS3 | Legrand | 33754 | 11795
6304033763 | LEGRAND RJ45 patch port Cat6 árnyékolatlan (UTP) 6 portos készlet 250MHz 1Gigabit LCS3 | Legrand | 33763 | 11795
6304033764 | LEGRAND RJ45 patch port Cat6 árnyékolt (FTP) 6 portos készlet 250MHz 1Gigabit LCS3 | Legrand | 33764 | 20224
6304033765 | LEGRAND RJ45 patch port Cat6 árnyékolt (STP) 6 portos készlet 250MHz 1Gigabit LCS3 | Legrand | 33765 | 25840
6304033773 | LEGRAND RJ45 patch port Cat6A árnyékolatlan (UTP) 6 portos készlet 500MHz 10Gigabit LCS3 | Legrand | 33773 | 31456
6304033775 | LEGRAND RJ45 patch port Cat6A árnyékolt (STP) 6 portos készlet 500MHz 10Gigabit LCS3 | Legrand | 33775 | 31456
6304033785 | LEGRAND RJ45 patch port Cat8 árnyékolt (STP) 6 portos készlet 2000MHz 40Gigabit LCS3 | Legrand | 33785 | 87064
6304051706 | LEGRAND RJ45 törésgátló csatlakozódugó és kábel kapcsolatához fekete LCS3 | Legrand | 51706 | 317
6304051707 | LEGRAND RJ45 törésgátló csatlakozódugó és kábel kapcsolatához LCS3 | Legrand | 51707 | 317
6304446887 | LEGRAND rögzítő készlet padlóhoz Linkeo DC | Legrand | 446887 | 7915
6304091905 | Legrand römítőgyűrű 6-22 kábelhez | Legrand | 91905 | 294
6304016804 | Legrand rövidzárkés 0 | Legrand | 16804 | 8699
6304016304 | Legrand rövidzárkés 00 | Legrand | 16304 | 3481
6304017304 | Legrand rövidzárkés 1 | Legrand | 17304 | 9381
6304017804 | Legrand rövidzárkés 2 | Legrand | 17804 | 10632
6304018104 | Legrand rövidzárkés 3 | Legrand | 18104 | 26291
6304018504 | Legrand rövidzárkés 4 | Legrand | 18504 | 60848
6304199130 | Legrand Smart Lighting with Netatmo okosotthon bővítőkészlet: Ledvance SMART classic A60 okosizzó (E27) + 2 db Céliane with Netatmo okos kapcsoló (elemes távvezérlő), fehér | Legrand | 199130 | 27122
6304199131 | Legrand Smart Lighting with Netatmo okosotthon bővítőkészlet: Ledvance SMART classic A60 okosizzó (E27) + 2 db Céliane with Netatmo okos kapcsoló (elemes távvezérlő), titán | Legrand | 199131 | 29162
6304199321 | Legrand Smart Lighting with Netatmo okosotthon bővítőkészlet: Ledvance SMART classic A60 okosizzó (E27) + 2 db Valena Life with Netatmo okos kapcsoló (elemes távvezérlő), alumínium | Legrand | 199321 | 28142
6304199320 | Legrand Smart Lighting with Netatmo okosotthon bővítőkészlet: Ledvance SMART classic A60 okosizzó (E27) + 2 db Valena Life with Netatmo okos kapcsoló (elemes távvezérlő), fehér | Legrand | 199320 | 27122
6304199132 | Legrand Smart Lighting with Netatmo okosotthon bővítőkészlet: Ledvance SMART filament classic A55 okosizzó (E27) + 2 db Céliane with Netatmo okos kapcsoló (elemes távvezérlő), fehér | Legrand | 199132 | 28475
6304199133 | Legrand Smart Lighting with Netatmo okosotthon bővítőkészlet: Ledvance SMART filament classic A55 okosizzó (E27) + 2 db Céliane with Netatmo okos kapcsoló (elemes távvezérlő), titán | Legrand | 199133 | 30585
6304199323 | Legrand Smart Lighting with Netatmo okosotthon bővítőkészlet: Ledvance SMART filament classic A55 okosizzó (E27) + 2 db Valena Life with Netatmo okos kapcsoló (elemes távvezérlő), alumínium | Legrand | 199323 | 28550
6304199322 | Legrand Smart Lighting with Netatmo okosotthon bővítőkészlet: Ledvance SMART filament classic A55 okosizzó (E27) + 2 db Valena Life with Netatmo okos kapcsoló (elemes távvezérlő), fehér | Legrand | 199322 | 27530
6304199109 | Legrand Smart Lighting with Netatmo okosotthon kezdőkészlet: gateway (Plug-in) + Ledvance SMART classic A60 okosizzó (E27) + Céliane with Netatmo okos kapcsoló (elemes távvezérlő), fehér | Legrand | 199109 | 36302
6304199110 | Legrand Smart Lighting with Netatmo okosotthon kezdőkészlet: gateway (Plug-in) + Ledvance SMART classic A60 okosizzó (E27) + Céliane with Netatmo okos kapcsoló (elemes távvezérlő), titán | Legrand | 199110 | 38342
6304199307 | Legrand Smart Lighting with Netatmo okosotthon kezdőkészlet: gateway (Plug-in) + Ledvance SMART classic A60 okosizzó (E27) + Valena Life with Netatmo okos kapcsoló (elemes távvezérlő), alumínium | Legrand | 199307 | 37322
6304199306 | Legrand Smart Lighting with Netatmo okosotthon kezdőkészlet: gateway (Plug-in) + Ledvance SMART classic A60 okosizzó (E27) + Valena Life with Netatmo okos kapcsoló (elemes távvezérlő), fehér | Legrand | 199306 | 36302
6304199111 | Legrand Smart Lighting with Netatmo okosotthon kezdőkészlet: gateway (Plug-in) + Ledvance SMART filament classic A55 okosizzó (E27) + Céliane with Netatmo okos kapcsoló (elemes távvezérlő), fehér | Legrand | 199111 | 37970
6304199112 | Legrand Smart Lighting with Netatmo okosotthon kezdőkészlet: gateway (Plug-in) + Ledvance SMART filament classic A55 okosizzó (E27) + Céliane with Netatmo okos kapcsoló (elemes távvezérlő), titán | Legrand | 199112 | 40080
6304199309 | Legrand Smart Lighting with Netatmo okosotthon kezdőkészlet: gateway (Plug-in) + Ledvance SMART filament classic A55 okosizzó (E27) + Valena Life with Netatmo okos kapcsoló (elemes távvezérlő), alumínium | Legrand | 199309 | 37730
6304199308 | Legrand Smart Lighting with Netatmookosotthon kezdőkészlet: gateway (Plug-in) + Ledvance SMART filament classic A55 okosizzó (E27) + Valena Life with Netatmo okos kapcsoló (elemes távvezérlő), fehér | Legrand | 199308 | 36710
6304446947 | LEGRAND sorolókészlet Linkeo DC | Legrand | 446947 | 8779
6311201696 | LEGRAND sorolókészlet RelayRack | Legrand | RBAYK | 25604
6304061201 | Legrand speciális piktogram, 327 x 109 mm, középen jobbra le | Legrand | 61201 | 929
6304061200 | Legrand speciális piktogram, 327 x 109 mm, középen le | Legrand | 61200 | 929
6304061202 | Legrand speciális piktogram, 327 x 109 mm, mozgáskorlátozott lejárat középen | Legrand | 61202 | 912
6304662580 | Legrand speciális tartalékvilágítási lámpatest állandó/tartalék üzemmód - 400 lm - 1 óra LED-es | Legrand | 662580 | 963879
6304662560 | Legrand speciális tartalékvilágítási lámpatest állandó/tartalék üzemmód - 400 lm - 1 óra LED-es | Legrand | 662560 | 324652
6304650331 | Legrand süllyesztődoboz pop-up padlódobozhoz (6503 49), 2x3 mod, műanyag | Legrand | 650331 | 2900
6304650390 | Legrand süllyesztődoboz pop-up padlódobozhoz (6503 49), 3 mod, műanyag | Legrand | 650390 | 1769
6304038200 | Legrand szerszámos doboz kábelezési termékekhez | Legrand | 38200 | 82789
6304446800 | LEGRAND szerver rack 42U SZÉL: 600 MÉLY: 1000 MAG: 1967 fekete szimpla perforált ajtó elöl és hátul MAX: 1500 kg Linkeo DC | Legrand | 446800 | 471253
6304446820 | LEGRAND szerver rack 42U SZÉL: 600 MÉLY: 1000 MAG: 1967 fekete vázszerkezet MAX: 1500 kg Linkeo DC | Legrand | 446820 | 282752
6304446801 | LEGRAND szerver rack 42U SZÉL: 600 MÉLY: 1200 MAG: 1967 fekete szimpla perforált ajtó elöl és hátul MAX: 1500 kg Linkeo DC | Legrand | 446801 | 518379
6304446821 | LEGRAND szerver rack 42U SZÉL: 600 MÉLY: 1200 MAG: 1967 fekete vázszerkezet MAX: 1500 kg Linkeo DC | Legrand | 446821 | 311028
6304446802 | LEGRAND szerver rack 42U SZÉL: 800 MÉLY: 1000 MAG: 1967 fekete szimpla perforált ajtó elöl és hátul MAX: 1500 kg Linkeo DC | Legrand | 446802 | 546654
6304446822 | LEGRAND szerver rack 42U SZÉL: 800 MÉLY: 1000 MAG: 1967 fekete vázszerkezet MAX: 1500 kg Linkeo DC | Legrand | 446822 | 327993
6304446803 | LEGRAND szerver rack 42U SZÉL: 800 MÉLY: 1200 MAG: 1967 fekete szimpla perforált ajtó elöl és hátul MAX: 1500 kg Linkeo DC | Legrand | 446803 | 579643
6304446823 | LEGRAND szerver rack 42U SZÉL: 800 MÉLY: 1200 MAG: 1967 fekete vázszerkezet MAX: 1500 kg Linkeo DC | Legrand | 446823 | 347784
6304446804 | LEGRAND szerver rack 47U SZÉL: 600 MÉLY: 1000 MAG: 2189 fekete szimpla perforált ajtó elöl és hátul MAX: 1500 kg Linkeo DC | Legrand | 446804 | 519219
6304446824 | LEGRAND szerver rack 47U SZÉL: 600 MÉLY: 1000 MAG: 2189 fekete vázszerkezet MAX: 1500 kg Linkeo DC | Legrand | 446824 | 311532
6304446805 | LEGRAND szerver rack 47U SZÉL: 600 MÉLY: 1200 MAG: 2189 fekete szimpla perforált ajtó elöl és hátul MAX: 1500 kg Linkeo DC | Legrand | 446805 | 571139
6304446825 | LEGRAND szerver rack 47U SZÉL: 600 MÉLY: 1200 MAG: 2189 fekete vázszerkezet MAX: 1500 kg Linkeo DC | Legrand | 446825 | 342686
6304446806 | LEGRAND szerver rack 47U SZÉL: 800 MÉLY: 1000 MAG: 2189 fekete szimpla perforált ajtó elöl és hátul MAX: 1500 kg Linkeo DC | Legrand | 446806 | 602293
6304446826 | LEGRAND szerver rack 47U SZÉL: 800 MÉLY: 1000 MAG: 2189 fekete vázszerkezet MAX: 1500 kg Linkeo DC | Legrand | 446826 | 361377
6304446807 | LEGRAND szerver rack 47U SZÉL: 800 MÉLY: 1200 MAG: 2189 fekete szimpla perforált ajtó elöl és hátul MAX: 1500 kg Linkeo DC | Legrand | 446807 | 638639
6304446827 | LEGRAND szerver rack 47U SZÉL: 800 MÉLY: 1200 MAG: 2189 fekete vázszerkezet MAX: 1500 kg Linkeo DC | Legrand | 446827 | 383185
6311200612 | LEGRAND szerver szekrény 19'' 32U SZÉL: 600 MÉLY: 1000 MAG: 1608 fekete 63% perforált szimpla ajtó/dupla hátlap MAX: 1500 kg Cloudmax/Estap | Legrand | CLD32U6010DE | 367524
6311200611 | LEGRAND szerver szekrény 19'' 32U SZÉL: 600 MÉLY: 1000 MAG: 1608 fekete 63% perforált szimpla ajtó/szimpla hátlap MAX: 1500 kg Cloudmax/Estap | Legrand | CLD32U6010DD | 356425
6311200614 | LEGRAND szerver szekrény 19'' 32U SZÉL: 600 MÉLY: 1000 MAG: 1608 fekete 80% perforált dupla ajtó/dupla hátlap MAX: 1500 kg Cloudmax/Estap | Legrand | CLD32U6010HH | 354222
6311200613 | LEGRAND szerver szekrény 19'' 32U SZÉL: 600 MÉLY: 1000 MAG: 1608 fekete 80% perforált szimpla ajtó/dupla hátlap MAX: 1500 kg Cloudmax/Estap | Legrand | CLD32U6010GH | 339338
6311200616 | LEGRAND szerver szekrény 19'' 32U SZÉL: 600 MÉLY: 1200 MAG: 1608 fekete 63% perforált szimpla ajtó/dupla hátlap MAX: 1500 kg Cloudmax/Estap | Legrand | CLD32U6012DE | 400809
6311200615 | LEGRAND szerver szekrény 19'' 32U SZÉL: 600 MÉLY: 1200 MAG: 1608 fekete 63% perforált szimpla ajtó/szimpla hátlap MAX: 1500 kg Cloudmax/Estap | Legrand | CLD32U6012DD | 438421
6311200618 | LEGRAND szerver szekrény 19'' 32U SZÉL: 600 MÉLY: 1200 MAG: 1608 fekete 80% perforált dupla ajtó/dupla hátlap MAX: 1500 kg Cloudmax/Estap | Legrand | CLD32U6012HH | 383546
6311200617 | LEGRAND szerver szekrény 19'' 32U SZÉL: 600 MÉLY: 1200 MAG: 1608 fekete 80% perforált szimpla ajtó/dupla hátlap MAX: 1500 kg Cloudmax/Estap | Legrand | CLD32U6012GH | 368740
6311200620 | LEGRAND szerver szekrény 19'' 42U SZÉL: 600 MÉLY: 1000 MAG: 2052 fekete 63% perforált szimpla ajtó/dupla hátlap MAX: 1500 kg Cloudmax/Estap | Legrand | CLD42U6010DE | 491500
6311200619 | LEGRAND szerver szekrény 19'' 42U SZÉL: 600 MÉLY: 1000 MAG: 2052 fekete 63% perforált szimpla ajtó/szimpla hátlap MAX: 1500 kg Cloudmax/Estap | Legrand | CLD42U6010DD | 542076
6311200622 | LEGRAND szerver szekrény 19'' 42U SZÉL: 600 MÉLY: 1000 MAG: 2052 fekete 80% perforált dupla ajtó/dupla hátlap MAX: 1500 kg Cloudmax/Estap | Legrand | CLD42U6010HH | 599467
6311200621 | LEGRAND szerver szekrény 19'' 42U SZÉL: 600 MÉLY: 1000 MAG: 2052 fekete 80% perforált szimpla ajtó/dupla hátlap MAX: 1500 kg Cloudmax/Estap | Legrand | CLD42U6010GH | 577897
6311200624 | LEGRAND szerver szekrény 19'' 42U SZÉL: 600 MÉLY: 1200 MAG: 2052 fekete 63% perforált szimpla ajtó/dupla hátlap MAX: 1500 kg Cloudmax/Estap | Legrand | CLD42U6012DE | 535813
6311200623 | LEGRAND szerver szekrény 19'' 42U SZÉL: 600 MÉLY: 1200 MAG: 2052 fekete 63% perforált szimpla ajtó/szimpla hátlap MAX: 1500 kg Cloudmax/Estap | Legrand | CLD42U6012DD | 523142
6311200626 | LEGRAND szerver szekrény 19'' 42U SZÉL: 600 MÉLY: 1200 MAG: 2052 fekete 80% perforált dupla ajtó/dupla hátlap MAX: 1500 kg Cloudmax/Estap | Legrand | CLD42U6012HH | 574986
6311200625 | LEGRAND szerver szekrény 19'' 42U SZÉL: 600 MÉLY: 1200 MAG: 2052 fekete 80% perforált szimpla ajtó/dupla hátlap MAX: 1500 kg Cloudmax/Estap | Legrand | CLD42U6012GH | 553515
6311200628 | LEGRAND szerver szekrény 19'' 42U SZÉL: 800 MÉLY: 1000 MAG: 2052 fekete 63% perforált szimpla ajtó/dupla hátlap MAX: 1500 kg Cloudmax/Estap | Legrand | CLD42U8010DE | 557332
6311200627 | LEGRAND szerver szekrény 19'' 42U SZÉL: 800 MÉLY: 1000 MAG: 2052 fekete 63% perforált szimpla ajtó/szimpla hátlap MAX: 1500 kg Cloudmax/Estap | Legrand | CLD42U8010DD | 544663
6311200630 | LEGRAND szerver szekrény 19'' 42U SZÉL: 800 MÉLY: 1000 MAG: 2052 fekete 80% perforált dupla ajtó/dupla hátlap MAX: 1500 kg Cloudmax/Estap | Legrand | CLD42U8010HH | 596457
6311200629 | LEGRAND szerver szekrény 19'' 42U SZÉL: 800 MÉLY: 1000 MAG: 2052 fekete 80% perforált szimpla ajtó/dupla hátlap MAX: 1500 kg Cloudmax/Estap | Legrand | CLD42U8010GH | 577581
6311200632 | LEGRAND szerver szekrény 19'' 42U SZÉL: 800 MÉLY: 1200 MAG: 2052 fekete 63% perforált szimpla ajtó/dupla hátlap MAX: 1500 kg Cloudmax/Estap | Legrand | CLD42U8012DE | 591494
6311200634 | LEGRAND szerver szekrény 19'' 42U SZÉL: 800 MÉLY: 1200 MAG: 2052 fekete 80% perforált dupla ajtó/dupla hátlap MAX: 1500 kg Cloudmax/Estap | Legrand | CLD42U8012HH | 630544
6311200633 | LEGRAND szerver szekrény 19'' 42U SZÉL: 800 MÉLY: 1200 MAG: 2052 fekete 80% perforált szimpla ajtó/dupla hátlap MAX: 1500 kg Cloudmax/Estap | Legrand | CLD42U8012GH | 611766
6311200631 | LEGRAND szerver szekrény 19'' 42U SZÉL: 800 MÉLY: 1200 MAG: 2274 fekete 63% perforált szimpla ajtó/szimpla hátlap MAX: 1500 kg Cloudmax/Estap | Legrand | CLD42U8012DD | 578850
6311200636 | LEGRAND szerver szekrény 19'' 47U SZÉL: 600 MÉLY: 1000 MAG: 2274 fekete 63% perforált szimpla ajtó/dupla hátlap MAX: 1500 kg Cloudmax/Estap | Legrand | CLD47U6010DE | 540874
6311200635 | LEGRAND szerver szekrény 19'' 47U SZÉL: 600 MÉLY: 1000 MAG: 2274 fekete 63% perforált szimpla ajtó/szimpla hátlap MAX: 1500 kg Cloudmax/Estap | Legrand | CLD47U6010DD | 529477
6311200638 | LEGRAND szerver szekrény 19'' 47U SZÉL: 600 MÉLY: 1000 MAG: 2274 fekete 80% perforált dupla ajtó/dupla hátlap MAX: 1500 kg Cloudmax/Estap | Legrand | CLD47U6010HH | 580023
6311200637 | LEGRAND szerver szekrény 19'' 47U SZÉL: 600 MÉLY: 1000 MAG: 2274 fekete 80% perforált szimpla ajtó/dupla hátlap MAX: 1500 kg Cloudmax/Estap | Legrand | CLD47U6010GH | 561121
6311200640 | LEGRAND szerver szekrény 19'' 47U SZÉL: 600 MÉLY: 1200 MAG: 2274 fekete 63% perforált szimpla ajtó/dupla hátlap MAX: 1500 kg Cloudmax/Estap | Legrand | CLD47U6012DE | 611766
6311200639 | LEGRAND szerver szekrény 19'' 47U SZÉL: 600 MÉLY: 1200 MAG: 2274 fekete 63% perforált szimpla ajtó/szimpla hátlap MAX: 1500 kg Cloudmax/Estap | Legrand | CLD47U6012DD | 597825
6311200642 | LEGRAND szerver szekrény 19'' 47U SZÉL: 600 MÉLY: 1200 MAG: 2274 fekete 80% perforált dupla ajtó/dupla hátlap MAX: 1500 kg Cloudmax/Estap | Legrand | CLD47U6012HH | 649496
6311200641 | LEGRAND szerver szekrény 19'' 47U SZÉL: 600 MÉLY: 1200 MAG: 2274 fekete 80% perforált szimpla ajtó/dupla hátlap MAX: 1500 kg Cloudmax/Estap | Legrand | CLD47U6012GH | 618099
6311200644 | LEGRAND szerver szekrény 19'' 47U SZÉL: 800 MÉLY: 1000 MAG: 2274 fekete 63% perforált szimpla ajtó/dupla hátlap MAX: 1500 kg Cloudmax/Estap | Legrand | CLD47U8010DE | 652262
6311200643 | LEGRAND szerver szekrény 19'' 47U SZÉL: 800 MÉLY: 1000 MAG: 2274 fekete 63% perforált szimpla ajtó/szimpla hátlap MAX: 1500 kg Cloudmax/Estap | Legrand | CLD47U8010DD | 639619
6311200646 | LEGRAND szerver szekrény 19'' 47U SZÉL: 800 MÉLY: 1000 MAG: 2274 fekete 80% perforált dupla ajtó/dupla hátlap MAX: 1500 kg Cloudmax/Estap | Legrand | CLD47U8010HH | 691162
6311200645 | LEGRAND szerver szekrény 19'' 47U SZÉL: 800 MÉLY: 1000 MAG: 2274 fekete 80% perforált szimpla ajtó/dupla hátlap MAX: 1500 kg Cloudmax/Estap | Legrand | CLD47U8010GH | 672535
6311200648 | LEGRAND szerver szekrény 19'' 47U SZÉL: 800 MÉLY: 1200 MAG: 2274 fekete 63% perforált szimpla ajtó/dupla hátlap MAX: 1500 kg Cloudmax/Estap | Legrand | CLD47U8012DE | 697842
6311200647 | LEGRAND szerver szekrény 19'' 47U SZÉL: 800 MÉLY: 1200 MAG: 2274 fekete 63% perforált szimpla ajtó/szimpla hátlap MAX: 1500 kg Cloudmax/Estap | Legrand | CLD47U8012DD | 685178
6311200650 | LEGRAND szerver szekrény 19'' 47U SZÉL: 800 MÉLY: 1200 MAG: 2274 fekete 80% perforált dupla ajtó/dupla hátlap MAX: 1500 kg Cloudmax/Estap | Legrand | CLD47U8012HH | 736620
6311200649 | LEGRAND szerver szekrény 19'' 47U SZÉL: 800 MÉLY: 1200 MAG: 2274 fekete 80% perforált szimpla ajtó/dupla hátlap MAX: 1500 kg Cloudmax/Estap | Legrand | CLD47U8012GH | 718094
6304001690 | Legrand szigetelő-tartó előlaphoz | Legrand | 1690 | 1545
6304446840 | LEGRAND szimpla 80% perforált ajtó 42U SZÉL: 600 Linkeo DC | Legrand | 446840 | 66548
6304446841 | LEGRAND szimpla 80% perforált ajtó 42U SZÉL: 800 Linkeo DC | Legrand | 446841 | 73866
6304446842 | LEGRAND szimpla 80% perforált ajtó 47U SZÉL: 600 Linkeo DC | Legrand | 446842 | 73866
6304446843 | LEGRAND szimpla 80% perforált ajtó 47U SZÉL: 800 Linkeo DC | Legrand | 446843 | 73866
6304041532 | Legrand sziréna, 12VDC IP30, 98dB | Legrand | 41532 | 39649
6304041539 | Legrand sziréna, 230VAC IP30, 105dB | Legrand | 41539 | 54525
6304041536 | Legrand sziréna, 24VAC IP30, 100dB | Legrand | 41536 | 39649
6304041533 | Legrand sziréna, 24VDC IP30, 100dB | Legrand | 41533 | 39649
6304146690 | Legrand szünetmentes modul kapcsolóüzemű stabilizált tápegységekhez | Legrand | 146690 | 101381
6304033758 | Legrand takaró fedél dönöttt patch panelhez LCS3 | Legrand | 33758 | 8832
6304046519 | LEGRAND tálca billenytűzethez 2U-19" 4 ponton rögzíthető gyorspánttal MÉLY: 400 MAX: 50 kg fekete LCS2 | Legrand | 46519 | 181680
6304046223 | LEGRAND tálca fix 1U-10" 2 ponton rögzíthető csavarral MÉLY: 120 MAX: 10 kg fekete LCS2 | Legrand | 46223 | 14710
6304646505 | LEGRAND tálca fix 1U-19" 4 ponton rögzíthető csavarral MÉLY: 425 MAX: 50 kg fekete Linkeo | Legrand | 646505 | 27014
6304646506 | LEGRAND tálca fix 1U-19" 4 ponton rögzíthető csavarral MÉLY: 625 MAX: 50 kg fekete Linkeo | Legrand | 646506 | 33190
6304646507 | LEGRAND tálca fix 1U-19" 4 ponton rögzíthető csavarral MÉLY: 825 MAX: 50 kg fekete Linkeo | Legrand | 646507 | 34383
6304046517 | LEGRAND tálca fix 1U-19" 4 ponton rögzíthető gyorspánttal MÉLY: 820 MAX: 100 kg fekete LCS2 | Legrand | 46517 | 52963
6304046508 | LEGRAND tálca kihúzható 1U-19" 4 ponton rögzíthető gyorspánttal MÉLY: 425 MAX: 50 kg fekete LCS2 | Legrand | 46508 | 79710
6304046509 | LEGRAND tálca kihúzható 1U-19" 4 ponton rögzíthető gyorspánttal MÉLY: 625 MAX: 50 kg fekete LCS2 | Legrand | 46509 | 86292
6304046518 | LEGRAND tálca kihúzható 1U-19" 4 ponton rögzíthető gyorspánttal MÉLY: 820 MAX: 100 kg fekete LCS2 | Legrand | 46518 | 107054
6304046510 | LEGRAND tálca kihúzható 1U-19" 4 ponton rögzíthető gyorspánttal MÉLY: 825 MAX: 50 kg fekete LCS2 | Legrand | 46510 | 85024
6311200325 | Legrand tálca kihúzható 2U-19" 4 ponton rögzíthető csavarral MÉLY: 720 MAX: 65 kg fekete Estap | Legrand | M55HR720 | 20621
6311200357 | LEGRAND tálca, fix 1U-19" 2 ponton rögzített csavarral MÉLY: 250 MAX: 50 kg | Legrand | E2S1U25 | 8669
6311200358 | LEGRAND tálca, fix 1U-19" 2 ponton rögzített csavarral MÉLY: 400 MAX: 50 kg | Legrand | E2S1U40 | 10449
6311200671 | LEGRAND tálca, fix 1U-19" 4 ponton rögzíthető, csavarral MAX: 100 kg | Legrand | E4S1U42H | 19077
6311200364 | LEGRAND tálca, fix 1U-19" 4 ponton rögzíthető, csavarral, állítható mélység MÉLY: 450 MAX: 50 kg | Legrand | E4S1U45A | 10192
6311200359 | LEGRAND tálca, fix 2U-19" 2 ponton rögzített csavarral MÉLY: 550 MAX: 50 kg | Legrand | E2S2U55 | 14771
6311200673 | LEGRAND tálca, fix 2U-19" 4 ponton rögzíthető, csavarral MAX: 100 kg | Legrand | E4S1U82H | 26256
6311200672 | LEGRAND tálca, fix 2U-19" 4 ponton rögzíthető, csavarral MAX: 100 kg | Legrand | E4S1U62H | 21782
6311200369 | LEGRAND tálca, fix 2U-19" 4 ponton rögzíthető, csavarral, állítható mélység MÉLY: 550 MAX: 50 kg | Legrand | E4S2U55A | 13070
6311200370 | LEGRAND tálca, fix 2U-19" 4 ponton rögzíthető, csavarral, állítható mélység MÉLY: 650 MAX: 50 kg | Legrand | E4S2U65A | 15078
6311200562 | LEGRAND tálca, kihúzható 1U-19" 4 ponton rögzíthető, csavarral MÉLY: MAX: 100 kg (csak 1000mm mély szekrénybe szerelhető) | Legrand | M55SR720 | 48543
6311200363 | LEGRAND tálca, kihúzható 1U-19" 4 ponton rögzíthető, csavarral, HCM MÉLY: 425 MAX: 65 kg | Legrand | E4S1U42SS | 30823
6311200366 | LEGRAND tálca, kihúzható 1U-19" 4 ponton rögzíthető, csavarral, HCM MÉLY: 625 MAX: 65 kg | Legrand | E4S1U62SS | 33710
6311200368 | LEGRAND tálca, kihúzható 1U-19"" 4 ponton rögzíthető, csavarral, HCM MÉLY: 825 MAX: 65 kg " | Legrand | E4S1U82SS | 39490
6304047029 | Legrand tápegy. 1200VA 230-400/24V= egyenirányított szűrővel | Legrand | 47029 | 1420969
6304047059 | Legrand tápegység 1200VA 230-400/24V= egyenirányított | Legrand | 47059 | 710483
6304047066 | Legrand tápegység 1200VA 230-400/48V= egyenirányított | Legrand | 47066 | 738444
6304047046 | Legrand tápegység 1200VA 230-400/48V= egyenirányított szűrővel | Legrand | 47046 | 1476874
6304146614 | Legrand tápegység 120VA 115-230/12V= kapcsolóüzemű stabilizált | Legrand | 146614 | 157901
6304146623 | Legrand tápegység 120VA 115-230/24V= kapcsolóüzemű stabilizált | Legrand | 146623 | 216967
6304146642 | Legrand tápegység 120VA 115-230/48V= kapcsolóüzemű stabilizált | Legrand | 146642 | 269782
6304047004 | Legrand tápegység 120VA 230-400/12V= egyenirányított szűrővel | Legrand | 47004 | 160606
6304047053 | Legrand tápegység 120VA 230-400/24V= egyenirányított | Legrand | 47053 | 154988
6304047023 | Legrand tápegység 120VA 230-400/24V= egyenirányított szűrővel | Legrand | 47023 | 166881
6304047062 | Legrand tápegység 120VA 230-400/48V= egyenirányított | Legrand | 47062 | 192722
6304047042 | Legrand tápegység 120VA 230-400/48V= egyenirányított szűrővel | Legrand | 47042 | 211990
6304146654 | Legrand tápegység 120W 200-500/12V= kapcsolóüzemű stabilizált | Legrand | 146654 | 173508
6304146663 | Legrand tápegység 120W 200-500/24V= kapcsolóüzemű stabilizált | Legrand | 146663 | 147924
6304146682 | Legrand tápegység 120W 200-500/48V= kapcsolóüzemű stabilizált | Legrand | 146682 | 169701
6304047001 | Legrand tápegység 12VA 230-400/12V= egyenirányított szűrővel | Legrand | 47001 | 79637
6304047020 | Legrand tápegység 12VA 230-400/24V= egyenirányított szűrővel | Legrand | 47020 | 82312
6304146601 | Legrand tápegység 20W 100-240/12V= kapcsolóüzemű stabilizált | Legrand | 146601 | 39448
6304146624 | Legrand tápegység 240VA 115-230/24V= kapcsolóüzemű stabilizált | Legrand | 146624 | 306585
6304146643 | Legrand tápegység 240VA 115-230/48V= kapcsolóüzemű stabilizált | Legrand | 146643 | 347131
6304047054 | Legrand tápegység 240VA 230-400/24V= egyenirányított | Legrand | 47054 | 219009
6304047024 | Legrand tápegység 240VA 230-400/24V= egyenirányított szűrővel | Legrand | 47024 | 235835
6304047063 | Legrand tápegység 240VA 230-400/48V= egyenirányított | Legrand | 47063 | 247986
6304047043 | Legrand tápegység 240VA 230-400/48V= egyenirányított szűrővel | Legrand | 47043 | 272778
6304146664 | Legrand tápegység 240W 200-500/24V= kapcsolóüzemű stabilizált | Legrand | 146664 | 298360
6304146683 | Legrand tápegység 240W 200-500/48V= kapcsolóüzemű stabilizált | Legrand | 146683 | 321232
6304047051 | Legrand tápegység 24VA 230-400/24V= egyenirányított | Legrand | 47051 | 93754
6304047021 | Legrand tápegység 24VA 230-400/24V= egyenirányított szűrővel | Legrand | 47021 | 103530
6304146605 | Legrand tápegység 24W 100-240/24V= kapcsolóüzemű stabilizált | Legrand | 146605 | 41989
6304047006 | Legrand tápegység 300VA 230-400/12V= egyenirányított szűrővel | Legrand | 47006 | 290417
6304047002 | Legrand tápegység 30VA 230-400/12V= egyenirányított szűrővel | Legrand | 47002 | 108719
6304047055 | Legrand tápegység 360VA 230-400/24V= egyenirányított | Legrand | 47055 | 247222
6304047025 | Legrand tápegység 360VA 230-400/24V= egyenirányított szűrővel | Legrand | 47025 | 271938
6304146602 | Legrand tápegység 40W 100-240/12V= kapcsolóüzemű stabilizált | Legrand | 146602 | 59071
6304146606 | Legrand tápegység 40W 100-240/24V= kapcsolóüzemű stabilizált | Legrand | 146606 | 51767
6304146625 | Legrand tápegység 480VA 115-230/24V= kapcsolóüzemű stabilizált | Legrand | 146625 | 381681
6304146644 | Legrand tápegység 480VA 115-230/48V= kapcsolóüzemű stabilizált | Legrand | 146644 | 459887
6304047064 | Legrand tápegység 480VA 230-400/48V= egyenirányított | Legrand | 47064 | 328506
6304047044 | Legrand tápegység 480VA 230-400/48V= egyenirányított szűrővel | Legrand | 47044 | 361369
6304146665 | Legrand tápegység 480W 200-500/24V= kapcsolóüzemű stabilizált | Legrand | 146665 | 430507
6304146684 | Legrand tápegység 480W 200-500/48V= kapcsolóüzemű stabilizált | Legrand | 146684 | 430507
6304047061 | Legrand tápegység 48VA 230-400/48V= egyenirányított | Legrand | 47061 | 112945
6304047041 | Legrand tápegység 48VA 230-400/48V= egyenirányított szűrővel | Legrand | 47041 | 124243
6304047056 | Legrand tápegység 600VA 230-400/24V= egyenirányított | Legrand | 47056 | 410249
6304047026 | Legrand tápegység 600VA 230-400/24V= egyenirányított szűrővel | Legrand | 47026 | 451268
6304146613 | Legrand tápegység 60VA 115-230/12V= kapcsolóüzemű stabilizált | Legrand | 146613 | 138335
6304146622 | Legrand tápegység 60VA 115-230/24V= kapcsolóüzemű stabilizált | Legrand | 146622 | 182567
6304047003 | Legrand tápegység 60VA 230-400/12V= egyenirányított szűrővel | Legrand | 47003 | 133623
6304047052 | Legrand tápegység 60VA 230-400/24V= egyenirányított | Legrand | 47052 | 128485
6304047022 | Legrand tápegység 60VA 230-400/24V= egyenirányított szűrővel | Legrand | 47022 | 141311
6304146603 | Legrand tápegység 60W 100-240/12V= kapcsolóüzemű stabilizált | Legrand | 146603 | 65266
6304146607 | Legrand tápegység 60W 100-240/24V= kapcsolóüzemű stabilizált | Legrand | 146607 | 56130
6304146609 | Legrand tápegység 60W 100-240/48V= kapcsolóüzemű stabilizált | Legrand | 146609 | 58404
6304047065 | Legrand tápegység 720VA 230-400/48V= egyenirányított | Legrand | 47065 | 444995
6304047045 | Legrand tápegység 720VA 230-400/48V= egyenirányított szűrővel | Legrand | 47045 | 489498
6304146626 | Legrand tápegység 960VA 115-230/24V= kapcsolóüzemű stabilizált | Legrand | 146626 | 535446
6304047058 | Legrand tápegység 960VA 230-400/24V= egyenirányított | Legrand | 47058 | 649825
6304047028 | Legrand tápegység 960VA 230-400/24V= egyenirányított szűrővel | Legrand | 47028 | 1299666
6304146636 | Legrand tápegység 960W 3x380-500/24V= kapcsolóüzemű stabilizált | Legrand | 146636 | 716507
6304146639 | Legrand tápegység 960W 3x380-500/48V= kapcsolóüzemű stabilizált | Legrand | 146639 | 730325
6304061892 | Legrand tartalékvilágítás akku NiCd 2,4V - 1,5Ah | Legrand | 61892 | 9039
6304061883 | Legrand tartalékvilágítás akku NiCd 3,6V - 1,5Ah | Legrand | 61883 | 10305
6304061884 | Legrand tartalékvilágítás akku NiCd 4,8V - 1,5Ah | Legrand | 61884 | 14342
6304061885 | Legrand tartalékvilágítás akku NiCd 6V - 1,5Ah | Legrand | 61885 | 15164
6304061886 | Legrand tartalékvilágítás akku NiCd 7.2 V, 1.5 Ah | Legrand | 61886 | 15038
6304061799 | Legrand tartalékvilágítás akku NiCd 8,4V - 1,5Ah | Legrand | 61799 | 20706
6304660971 | Legrand tartalékvilágítás akkumulátor Ni-MH 2 Ah, kat. szám 661640, 662634/40, 661610, 662607/10, 661440 és 662434/40 -hez | Legrand | 660971 | 18744
6304660961 | Legrand tartalékvilágítás akkumulátor Ni-MH 2,2 Ah, kat. szám 661160 és 662160 -hoz | Legrand | 660961 | 13320
6304660964 | Legrand tartalékvilágítás akkumulátor Ni-MH 2,2 Ah, kat. szám 661543 és 662543 -hoz, kat. szám 061097 -tel együtt használandó | Legrand | 660964 | 6421
6304660966 | Legrand tartalékvilágítás akkumulátor Ni-MH 2,2 Ah, kat. szám 662525 -höz | Legrand | 660966 | 18744
6304061097 | Legrand tartalékvilágítás akkumulátor Ni-MH 2,4V - 2 Ah, kat. szám 661541 -hez | Legrand | 61097 | 10254
6304061098 | Legrand tartalékvilágítás akkumulátor Ni-MH 7,2 V - 2,2 Ah, kat. szám 661545 és 662545 -höz | Legrand | 61098 | 24130
6304660962 | Legrand tartalékvilágítás akkumulátor NiCd 1,5 Ah, kat. szám 661624/34, 662633, 661607/09/11, 662606, 661434 és 662433 -hoz | Legrand | 660962 | 10254
6304660970 | Legrand tartalékvilágítás akkumulátor NiCd 1,6 Ah, kat. szám 661535/36/37 -hez, kat. szám 660962 -vel együtt használandó | Legrand | 660970 | 27600
6304660972 | Legrand tartalékvilágítás akkumulátor NiCd 1,6 Ah, kat. szám 661622/23/32/33, 662631, 661605/06/08, 662603, 661433 és 662431 -hez | Legrand | 660972 | 10254
6304061096 | Legrand tartalékvilágítás akkumulátor NiCd 2 x 3,6 V - 2,2 Ah, kat. szám 661180/90, 662180/90 és 662560/61 -hez | Legrand | 61096 | 25741
6304061093 | Legrand tartalékvilágítás akkumulátor NiCd 2 x 4,8 V - 1,5 Ah, kat. szám 661525 és 662506/07 | Legrand | 61093 | 24130
6304061087 | Legrand tartalékvilágítás akkumulátor NiCd 2,4 V - 1,5 Ah, kat. szám 661620 és 661601-hez | Legrand | 61087 | 6421
6304061092 | Legrand tartalékvilágítás akkumulátor NiCd 2,4 V -1,5 Ah, kat. szám 661621/31, 661602/03 és 661431 -hez | Legrand | 61092 | 8588
6304060941 | Legrand tartalékvilágítás fénycső 8W | Legrand | 60941 | 5394
6304062526 | Legrand tartalékvilágítás IP66 | Legrand | 62526 | 50886
6304060928 | Legrand tartalékvilágítás kiegészítő lámpa 12 V - 0,25A - 3W (E10) | Legrand | 60928 | 732
6304060931 | Legrand tartalékvilágítás kiegészítő lámpa 3,6 V - 1A -3,6W (E10) | Legrand | 60931 | 1149
6304060929 | Legrand tartalékvilágítás kiegészítő lámpa 6 V - 0.9A - 5,5W (E10) | Legrand | 60929 | 1606
6304060998 | Legrand tartalékvilágítás piktogram 2*107x107mm, lépcső | Legrand | 60998 | 963
6304060990 | Legrand tartalékvilágítás piktogram 227x90mm, balra | Legrand | 60990 | 1058
6304060991 | Legrand tartalékvilágítás piktogram 227x90mm, jobbra | Legrand | 60991 | 1058
6304060964 | Legrand tartalékvilágítás piktogram 227x90mm, le | Legrand | 60964 | 1058
6304660864 | Legrand tartalékvilágítás piktogram 310 x 112 mm, jobbra | Legrand | 660864 | 1369
6304660865 | Legrand tartalékvilágítás piktogram 310x112mm, balra | Legrand | 660865 | 1462
6304660874 | Legrand tartalékvilágítás piktogram 310x112mm, EXIT | Legrand | 660874 | 1462
6304660868 | Legrand tartalékvilágítás piktogram 310x112mm, helység | Legrand | 660868 | 1462
6304660866 | Legrand tartalékvilágítás piktogram 310x112mm, jobbra | Legrand | 660866 | 1462
6304660867 | Legrand tartalékvilágítás piktogram 310x112mm, le | Legrand | 660867 | 1462
6304660869 | Legrand tartalékvilágítás piktogram 310x112mm, lépcső | Legrand | 660869 | 1462
6304031301 | Legrand tégladoboz egyes D65 mm nyolcszögletű | Legrand | 31301 | 175
6304009799 | Legrand tervtartó hajlékony műanyag | Legrand | 9799 | 2435
6304036582 | Legrand tervtartó IP55műanyag 324x120x18 | Legrand | 36582 | 6986
6304646238 | LEGRAND tetőventilátor+termosztát készlet 2 ventillátoros fali szekrényhez 160m3/óra Linkeo | Legrand | 646238 | 38300
6304446901 | LEGRAND tetőventillátor készlet termosztáttal 4fan 2P+F SCH Linkeo DC | Legrand | 446901 | 61154
6304446902 | LEGRAND tetőventillátor készlet termosztáttal 4fan 2P+F UK Linkeo DC | Legrand | 446902 | 60202
6304446903 | LEGRAND tetőventillátor készlet termosztáttal 6fan 2P+F SCH Linkeo DC | Legrand | 446903 | 76497
6304446904 | LEGRAND tetőventillátor készlet termosztáttal 6fan 2P+F UK Linkeo DC | Legrand | 446904 | 78305
6304446920 | LEGRAND tolójató folyosóhoz 42U MÉLY: 1000 Linkeo DC | Legrand | 446920 | 1377513
6304446921 | LEGRAND tolójató folyosóhoz 42U MÉLY: 1200 Linkeo DC | Legrand | 446921 | 1457359
6304446922 | LEGRAND tolójató folyosóhoz 47U MÉLY: 1000 Linkeo DC | Legrand | 446922 | 1377513
6304446923 | LEGRAND tolójató folyosóhoz 47U MÉLY: 1200 Linkeo DC | Legrand | 446923 | 1457359
6304091903 | Legrand tömítőgyűrű | Legrand | 91903 | 148
6304091904 | Legrand tömítőgyűrű | Legrand | 91904 | 133
6304032105 | LEGRAND tömszelencézhető modul HD optikai panelhez | Legrand | 32105 | 1439
6304033049 | Legrand törésgátló készlet 12 üvegszálas LCS3 | Legrand | 33049 | 20289
6304033048 | Legrand törésgátló készlet 6 üvegszálas LCS3 | Legrand | 33048 | 17626
6304044202 | Legrand transzformátor 1F 230-400V/24V 63VA | Legrand | 44202 | 39990
6304042899 | Legrand transzformátor függőleges rögzítő lap | Legrand | 42899 | 4660
6304412200 | Legrand túlfeszültség-levezető TEL/adat In=10kVA Uc=180V | Legrand | 412200 | 13411
6304032787 | Legrand U/UTP-4 db csavart érpár, rézkábel, LCS2 Cat. 6a | Legrand | 32787 | 505
6304032154 | Legrand UHD kazetta 1xMTP-12xLC OM4 LCS3 | Legrand | 32154 | 165895
6304032155 | Legrand UHD kazetta 1xMTP-12xLC OS2 Kat.szám 0 321 5x-hez LCS3 | Legrand | 32155 | 208631
6304032193 | LEGRAND UHD kazetta 1xMTP-8xLC OM4 multimódusú Kat.szám 0 321 90/91/20-höz LCS3 | Legrand | 32193 | 157242
6304032194 | LEGRAND UHD kazetta 1xMTP-8xLC OS2 monomódusú Kat.szám 0 321 90/91/20-höz LCS3 | Legrand | 32194 | 193932
6304032196 | LEGRAND UHD kazetta 4xMTP kuplung monomódusú Kat.szám 0 321 90/91/20-höz LCS3 | Legrand | 32196 | 89103
6304032195 | LEGRAND UHD kazetta 4xMTP kuplung multimódusú Kat.szám 0 321 90/91/20-höz LCS3 | Legrand | 32195 | 78621
6304032197 | LEGRAND UHD kazetta 8xLC OM4 multimódusú Kat.szám 0 321 90/91/20-höz LCS3 | Legrand | 32197 | 78621
6304032198 | LEGRAND UHD kazetta 8xLC OS2 monomódusú Kat.szám 0 321 90/91/20-höz LCS3 | Legrand | 32198 | 78621
6304032199 | LEGRAND UHD kazetta 8xLC/APC OS2 monomódusú Kat.szám 0 321 90/91/20-höz LCS3 | Legrand | 32199 | 78621
6304032190 | LEGRAND UHD kazettás optikai panel 1U 16 kazettás LCS3 | Legrand | 32190 | 576552
6304032191 | LEGRAND UHD kazettás optikai panel 2U 36 kazettás LCS3 | Legrand | 32191 | 576552
6304032192 | LEGRAND UHD kazettás optikai panel 4U 72 kazettás LCS3 | Legrand | 32192 | 786205
6304032158 | Legrand UHD optikai patch modul 12xLC kuplung multimódusú Kat.szám 0 321 5x-hez LCS3 | Legrand | 32158 | 69606
6304032151 | Legrand UHD optikai patch modul 1U 12 kazettás kábelrendező nélkül LCS3 | Legrand | 32151 | 610336
6304032152 | Legrand UHD optikai patch modul 2U 24 kazettás LCS3 | Legrand | 32152 | 859557
6304032153 | Legrand UHD optikai patch modul 4U 48 kazettás LCS3 | Legrand | 32153 | 1149618
6304032157 | Legrand UHD optikai patch modul 4xMTP kuplung monomódusú Kat.szám 0 321 5x-hez LCS3 | Legrand | 32157 | 76277
6304032156 | Legrand UHD optikai patch modul 4xMTP kuplung multimódusú Kat.szám 0 321 5x-hez LCS3 | Legrand | 32156 | 67803
6304034848 | LEGRAND univerzális termosztát mágneses rögzítés NC(5A) + NO(10A) 5-60 °C 230V 50/60Hz | Legrand | 34848 | 28476
6304310973 | LEGRAND UPS 19" készüléktartó tálca kihúzható | Legrand | 310973 | 163536
6304310902 | LEGRAND UPS ajtónyitás érzékelő szimpla/központi | Legrand | 310902 | 37546
6304310952 | LEGRAND UPS csúsztatósín fix állítható mélység: 543..925 (max 4U) | Legrand | 310952 | 30414
6304310954 | LEGRAND UPS gyorstöltő S/DK | Legrand | 310954 | 185339
6304310900 | LEGRAND UPS hőmérséklet érzékelő központi | Legrand | 310900 | 106393
6304310897 | LEGRAND UPS hőmérséklet érzékelő szimpla/COM2 | Legrand | 310897 | 96829
6304310901 | LEGRAND UPS hőmérséklet/páratartalom érzékelő központi | Legrand | 310901 | 175685
6304310898 | LEGRAND UPS hőmérséklet/páratartalom érzékelő szimpla/COM2 | Legrand | 310898 | 169886
6304310903 | LEGRAND UPS jelzőfény szimpla/központi | Legrand | 310903 | 84193
6304310963 | LEGRAND UPS kézi bypass DK | Legrand | 310963 | 287817
6304310953 | LEGRAND UPS kézi bypass DK/LP | Legrand | 310953 | 150569
6304310969 | LEGRAND UPS szárazkontakt kártya DK | Legrand | 310969 | 61432
6304310972 | LEGRAND UPS szárazkontakt kártya MEGALINE | Legrand | 310972 | 35948
6304310899 | LEGRAND UPS szenzor központ | Legrand | 310899 | 316586
6304310893 | LEGRAND UPS szoftver UNMS 150LIC | Legrand | 310893 | 2638145
6304310892 | LEGRAND UPS szoftver UNMS 50LIC | Legrand | 310892 | 1698848
6304310938 | LEGRAND UPS távfelügyeleti interfész kártya CS101SK | Legrand | 310938 | 94736
6304311059 | LEGRAND UPS távfelügyeleti interfész kártya CS102SK + Wifi | Legrand | 311059 | 87210
6304310931 | LEGRAND UPS távfelügyeleti interfész kártya CS141BSK | Legrand | 310931 | 183869
6304310935 | LEGRAND UPS távfelügyeleti interfész kártya CS141M SK | Legrand | 310935 | 403590
6304310930 | LEGRAND UPS távfelügyeleti interfész kártya CS141SK | Legrand | 310930 | 258648
6304310932 | LEGRAND UPS távfelügyeleti interfész modul CS141 | Legrand | 310932 | 266330
6304310934 | LEGRAND UPS távfelügyeleti interfész modul CS141M | Legrand | 310934 | 440281
6304632850 | LEGRAND üres keystone patch panel 1U-19" 24xRJ45 port fogadására fém kábeltartóval LinkeoC | Legrand | 632850 | 6605
6304632791 | LEGRAND üres keystone patch panel 1U-19" árnyékolatlan (UTP) 24xRJ45 port fogadására műanyag kábeltartval Linkeo | Legrand | 632791 | 6524
6304632792 | LEGRAND üres keystone patch panel 1U-19" árnyékolt (STP) 24xRJ45 port fogadására fém kábeltartóval 6 színű forgatható jelölőtárcsával Linkeo | Legrand | 632792 | 7608
6304033796 | LEGRAND üres moduláris patch doboz 12xRJ45 LCS3 port fogadására szürke LCS3 | Legrand | 33796 | 20759
6304033797 | LEGRAND üres moduláris patch doboz 24xRJ45 LCS3 port fogadására szürke LCS3 | Legrand | 33797 | 22734
6304033795 | Legrand üres patch kazetta 12xRJ45 LCS3 port fogadására Cat5e..Cat6A | Legrand | 33795 | 1945
6304033755 | Legrand üres patch kazetta 6xRJ45 LCS3 port fogadására Cat5e..Cat8 | Legrand | 33755 | 1945
6304033766 | LEGRAND üres patch kazetta 6xRJ45 LCS3 port fogadására, porvédő retesszel Cat5e..Cat8 | Legrand | 33766 | 2252
6304051412 | Legrand USB 3.1 / HMDI átalakító apa/anya | Legrand | 51412 | 13195
6304051411 | Legrand USB adatkábel 2.0 C apa / A apa 2 méter | Legrand | 51411 | 3468
6304051401 | Legrand USB adatkábel 3.0 A apa / A apa 2 méter | Legrand | 51401 | 2531
6304051410 | Legrand USB adatkábel 3.1 1 méter | Legrand | 51410 | 39452
6311201653 | LEGRAND üvegszálas adapter előlap AK 96 üvegszál 8x MPO szürke Infinium | Legrand | HDFP-MPA96ED | 31249
6311201636 | LEGRAND üvegszálas adapter előlap HD-CER 8 üvegszál 4x LC duplex kék Infinium | Legrand | HDFP-LCD08AC | 21912
6311201641 | LEGRAND üvegszálas adapter előlap OM1 12 üvegszál 6x LC duplex bézs Infinium | Legrand | HDFP-LCD12MB | 16986
6311201647 | LEGRAND üvegszálas adapter előlap OM1 24 üvegszál 6x LC quad búza Infinium | Legrand | HDFP-LCQ24MB | 26280
6311201640 | LEGRAND üvegszálas adapter előlap OM3 12 üvegszál 4x LC duplex aqua Infinium | Legrand | HDFP-LCD12LC | 36250
6311201643 | LEGRAND üvegszálas adapter előlap OM3 16 üvegszál 4x LC quad aqua Infinium | Legrand | HDFP-LCQ16LC | 20995
6311201646 | LEGRAND üvegszálas adapter előlap OM3 24 üvegszál 6x LC quad aqua Infinium | Legrand | HDFP-LCQ24LC | 60346
6311201651 | LEGRAND üvegszálas adapter előlap OM3 72 üvegszál 6x MPO aqua Infinium | Legrand | HDFP-MPA72LA | 25784
6311201637 | LEGRAND üvegszálas adapter előlap OM3 8 üvegszál 4x LC duplex aqua Infinium | Legrand | HDFP-LCD08LC | 21912
6311201654 | LEGRAND üvegszálas adapter előlap OM3/OM4 96 üvegszál 8x MPO aqua Infinium | Legrand | HDFP-MPA96LA | 29392
6311201655 | LEGRAND üvegszálas adapter előlap OS2 12 üvegszál 6x SC duplex kék Infinium | Legrand | HDFP-SCD12AC | 15298
6311201656 | LEGRAND üvegszálas adapter előlap OS2 12 üvegszál 6x SC duplex zöld Infinium | Legrand | HDFP-SCD12CC | 15255
6311201638 | LEGRAND üvegszálas adapter előlap OS2 12 üvegszál 6xLC kék duplex Infinium | Legrand | HDFP-LCD12AC | 36250
6311201639 | LEGRAND üvegszálas adapter előlap OS2 12 üvegszál 6xLC zöld duplex Infinium | Legrand | HDFP-LCD12CC | 34900
6311201642 | LEGRAND üvegszálas adapter előlap OS2 16 üvegszál 4x LC quad kék Infinium | Legrand | HDFP-LCQ16AC | 21954
6311201644 | LEGRAND üvegszálas adapter előlap Os2 24 üvegszál 6x LC quad kék Infinium | Legrand | HDFP-LCQ24AC | 47992
6311201645 | LEGRAND üvegszálas adapter előlap OS2 24 üvegszál 6x LC quad zöld Infinium | Legrand | HDFP-LCQ24CC | 49269
6311201648 | LEGRAND üvegszálas adapter előlap OS2 72 üvegszál 6x MPO kék Infinium | Legrand | HDFP-MPA72AA | 25774
6311201650 | LEGRAND üvegszálas adapter előlap OS2 72 üvegszál 6x MPO szürke Infinium | Legrand | HDFP-MPA72ED | 25774
6311201649 | LEGRAND üvegszálas adapter előlap OS2 72 üvegszál 6x MPO zöld Infinium | Legrand | HDFP-MPA72CA | 31080
6311201652 | LEGRAND üvegszálas adapter előlap OS2 96 üvegszál 6x MPO zöld Infinium | Legrand | HDFP-MPA96CA | 32210
6311201657 | LEGRAND üvegszálas adapter előlap OS2-CER 12 üvegszál 6x SC duplex aqua Infinium | Legrand | HDFP-SCD12LC | 15255
6311201662 | LEGRAND üvegszálas kazetta pre-terminated OM4 12 üvegszál 6xLC duplex 1xMPO Infinium Core | Legrand | LM4-LC12H-1A1UN | 143975
6311201663 | LEGRAND üvegszálas kazetta pre-terminated OM4 12 üvegszál 6xLC duplex 1xMPO Infinium Quantum | Legrand | LM4-LC12H-1A4UN | 221751
6311201661 | LEGRAND üvegszálas kazetta pre-terminated OM4 12 üvegszál 6xLC duplex 1xMPO Infinium Ultra | Legrand | LM4-LC12H | 146519
6311201668 | LEGRAND üvegszálas kazetta pre-terminated OM4 24 üvegszál 6xLC quad 2xMPO Infinium Core | Legrand | LM4-LC24H-2A1UN | 242723
6311201669 | LEGRAND üvegszálas kazetta pre-terminated OM4 24 üvegszál 6xLC quad 2xMPO Infinium Quantum | Legrand | LM4-LC24H-2A4UN | 401533
6311201667 | LEGRAND üvegszálas kazetta pre-terminated OM4 24 üvegszál 6xLC quad 2xMPO Infinium Ultra | Legrand | LM4-LC24H | 247724
6311201664 | LEGRAND üvegszálas kazetta pre-terminated OS2 12 üvegszál 6xLC duplex 1xMPO Infinium Core | Legrand | LM4-LC12J | 147025
6311201666 | LEGRAND üvegszálas kazetta pre-terminated OS2 12 üvegszál 6xLC duplex 1xMPO Infinium Quantum | Legrand | LM4-LC12J-1A3UN | 295453
6311201665 | LEGRAND üvegszálas kazetta pre-terminated OS2 12 üvegszál 6xLC duplex 1xMPO Infinium Ultra | Legrand | LM4-LC12J-1A2UN | 170161
6311201670 | LEGRAND üvegszálas kazetta pre-terminated OS2 24 üvegszál 6xLC quad 2xMPO Infinium Core | Legrand | LM4-LC24J | 215041
6311201672 | LEGRAND üvegszálas kazetta pre-terminated OS2 24 üvegszál 6xLC quad 2xMPO Infinium Quantum | Legrand | LM4-LC24J-2A3UN | 278826
6311201671 | LEGRAND üvegszálas kazetta pre-terminated OS2 24 üvegszál 6xLC quad 2xMPO Infinium Ultra | Legrand | LM4-LC24J-2A2UN | 282750
6304132081 | LEGRAND üvegszálas patch kábel LC/MDC duplex LSZH (LSOH) sárga 1 méter OM4 Infinium | Legrand | 132081 | 7347
6304132083 | LEGRAND üvegszálas patch kábel LC/MDC duplex LSZH (LSOH) sárga 1 méter OS2 Infinium | Legrand | 132083 | 7051
6304132084 | LEGRAND üvegszálas patch kábel MDC/MDC duplex LSZH (LSOH) sárga 1 méter OM4 Infinium | Legrand | 132084 | 5142
6304132088 | LEGRAND üvegszálas patch kábel MDC/MDC duplex LSZH (LSOH) sárga 1 méter OS2 Infinium | Legrand | 132088 | 4849
6304132085 | LEGRAND üvegszálas patch kábel MDC/MDC duplex LSZH (LSOH) sárga 2 méter OM4 Infinium | Legrand | 132085 | 5547
6304132089 | LEGRAND üvegszálas patch kábel MDC/MDC duplex LSZH (LSOH) sárga 2 méter OS2 Infinium | Legrand | 132089 | 4966
6304132086 | LEGRAND üvegszálas patch kábel MDC/MDC duplex LSZH (LSOH) sárga 3 méter OM4 Infinium | Legrand | 132086 | 5951
6304132090 | LEGRAND üvegszálas patch kábel MDC/MDC duplex LSZH (LSOH) sárga 3 méter OS2 Infinium | Legrand | 132090 | 5084
6304132087 | LEGRAND üvegszálas patch kábel MDC/MDC duplex LSZH (LSOH) sárga 5 méter OM4 Infinium | Legrand | 132087 | 6759
6304132091 | LEGRAND üvegszálas patch kábel MDC/MDC duplex LSZH (LSOH) sárga 5 méter OS2 Infinium | Legrand | 132091 | 5322
6304049553 | Legrand üzemóra-számláló 110-120V~ 50Hz | Legrand | 49553 | 16555
6304049560 | Legrand üzemóra-számláló 12-36V= | Legrand | 49560 | 29485
6304049555 | Legrand üzemóra-számláló 200-240V~ 50Hz | Legrand | 49555 | 16224
6304049552 | Legrand üzemóra-számláló 24V~ 50Hz | Legrand | 49552 | 16224
6304049559 | Legrand üzemóra-számláló 400V~ 50Hz | Legrand | 49559 | 16224
6304049558 | Legrand üzemóra-számláló 48V~ 50Hz | Legrand | 49558 | 16555
6304033757 | Legrand vakkazetta LCS3 | Legrand | 33757 | 872
6304032129 | LEGRAND vakmodul optikai patch panelhez (kat.szám 0 321 00) fekete LCS3 | Legrand | 32129 | 2212
6304033756 | Legrand vakport 6 db LCS3 | Legrand | 33756 | 1434
6304446912 | LEGRAND végzáró tető panel folyosóhoz SZÉL: 600 Linkeo DC | Legrand | 446912 | 67111
6304446913 | LEGRAND végzáró tető panel folyosóhoz SZÉL: 800 Linkeo DC | Legrand | 446913 | 111196
6311200384 | LEGRAND ventilátor 1U-19" 2 ponton rögzíthető csavarral MÉLY: 150 2 ventillátoros + termosztát fekete Estap | Legrand | EC1U2V | 44059
6311200279 | LEGRAND ventilátor 1U-19" 2 ponton rögzíthető csavarral MÉLY: 150 2 ventillátoros + termosztát fekete Estap **Kivezetés alatt. Helyettesítő: EC1U2V | Legrand | E44HV2FT | 45339
6311200385 | LEGRAND ventilátor 1U-19" 2 ponton rögzíthető csavarral MÉLY: 300 4 ventillátoros + termosztát fekete Estap | Legrand | EC1U4V | 67614
6311200280 | LEGRAND ventilátor 1U-19" 2 ponton rögzíthető csavarral MÉLY: 300 4 ventillátoros + termosztát fekete Estap **Kivezetés alatt. Helyettesítő: EC1U4V | Legrand | E44HV4FT | 59763
6304046489 | LEGRAND ventilátor egység 1U-19" 2 ponton rögzíthető gyorspánttal MÉLY: 150 2 ventillátoros + kapcsoló fekete LCS2 | Legrand | 46489 | 59669
6304046490 | LEGRAND ventilátor egység 1U-19" 2 ponton rögzíthető gyorspánttal MÉLY: 300 4 ventillátoros + kapcsoló fekete LCS2 | Legrand | 46490 | 82802
6304044218 | Legrand vez. és bizt. transzformátor 230/24V 1000VA | Legrand | 44218 | 213758
6304044213 | Legrand vez. és bizt. transzformátor 230/24V 100VA | Legrand | 44213 | 27286
6304044214 | Legrand vez. és bizt. transzformátor 230/24V 160VA | Legrand | 44214 | 29657
6304044215 | Legrand vez. és bizt. transzformátor 230/24V 250VA | Legrand | 44215 | 40095
6304044216 | Legrand vez. és bizt. transzformátor 230/24V 400VA | Legrand | 44216 | 65241
6304044211 | Legrand vez. és bizt. transzformátor 230/24V 40VA | Legrand | 44211 | 23024
6304044217 | Legrand vez. és bizt. transzformátor 230/24V 630VA | Legrand | 44217 | 132072
6304044212 | Legrand vez. és bizt. transzformátor 230/24V 63VA | Legrand | 44212 | 23728
6304044248 | Legrand vez. és bizt. transzformátor 460/24V 1000VA | Legrand | 44248 | 215283
6304044243 | Legrand vez. és bizt. transzformátor 460/24V 100VA | Legrand | 44243 | 46290
6304044249 | Legrand vez. és bizt. transzformátor 460/24V 1600VA | Legrand | 44249 | 376651
6304044244 | Legrand vez. és bizt. transzformátor 460/24V 160VA | Legrand | 44244 | 47745
6304044250 | Legrand vez. és bizt. transzformátor 460/24V 2500VA | Legrand | 44250 | 513618
6304044245 | Legrand vez. és bizt. transzformátor 460/24V 250VA | Legrand | 44245 | 52834
6304044246 | Legrand vez. és bizt. transzformátor 460/24V 400VA | Legrand | 44246 | 82426
6304044241 | Legrand vez. és bizt. transzformátor 460/24V 40VA | Legrand | 44241 | 43380
6304044247 | Legrand vez. és bizt. transzformátor 460/24V 630VA | Legrand | 44247 | 154570
6304044242 | Legrand vez. és bizt. transzformátor 460/24V 63VA | Legrand | 44242 | 44365
6304044238 | Legrand vez. és bizt./lev. transzformátor 230-400V / 24-48V 1000VA | Legrand | 44238 | 250200
6304044233 | Legrand vez. és bizt./lev. transzformátor 230-400V / 24-48V 100VA | Legrand | 44233 | 34415
6304044239 | Legrand vez. és bizt./lev. transzformátor 230-400V / 24-48V 1600VA | Legrand | 44239 | 383497
6304044234 | Legrand vez. és bizt./lev. transzformátor 230-400V / 24-48V 160VA | Legrand | 44234 | 38668
6304044240 | Legrand vez. és bizt./lev. transzformátor 230-400V / 24-48V 2500VA | Legrand | 44240 | 544430
6304044235 | Legrand vez. és bizt./lev. transzformátor 230-400V / 24-48V 250VA | Legrand | 44235 | 52103
6304044236 | Legrand vez. és bizt./lev. transzformátor 230-400V / 24-48V 400VA | Legrand | 44236 | 91816
6304044231 | Legrand vez. és bizt./lev. transzformátor 230-400V / 24-48V 40VA | Legrand | 44231 | 30842
6304044237 | Legrand vez. és bizt./lev. transzformátor 230-400V / 24-48V 630VA | Legrand | 44237 | 186364
6304044232 | Legrand vez. és bizt./lev. transzformátor 230-400V / 24-48V 63VA | Legrand | 44232 | 31317
6304044268 | Legrand vez. és lev. transzformátor 230-400V / 115-230 V 1000VA | Legrand | 44268 | 194777
6304044263 | Legrand vez. és lev. transzformátor 230-400V / 115-230 V 100VA | Legrand | 44263 | 32716
6304044269 | Legrand vez. és lev. transzformátor 230-400V / 115-230 V 1600VA | Legrand | 44269 | 317215
6304044264 | Legrand vez. és lev. transzformátor 230-400V / 115-230 V 160VA | Legrand | 44264 | 35110
6304044270 | Legrand vez. és lev. transzformátor 230-400V / 115-230 V 2500VA | Legrand | 44270 | 462986
6304044265 | Legrand vez. és lev. transzformátor 230-400V / 115-230 V 250VA | Legrand | 44265 | 43380
6304044271 | Legrand vez. és lev. transzformátor 230-400V / 115-230 V 4000VA | Legrand | 44271 | 845635
6304044266 | Legrand vez. és lev. transzformátor 230-400V / 115-230 V 400VA | Legrand | 44266 | 69037
6304044261 | Legrand vez. és lev. transzformátor 230-400V / 115-230 V 40VA | Legrand | 44261 | 29083
6304044272 | Legrand vez. és lev. Transzformátor 230-400V / 115-230 V 5000VA | Legrand | 44272 | 895816
6304044273 | Legrand vez. és lev. transzformátor 230-400V / 115-230 V 6300VA | Legrand | 44273 | 967009
6304044267 | Legrand vez. és lev. transzformátor 230-400V / 115-230 V 630VA | Legrand | 44267 | 112931
6304044262 | Legrand vez. és lev. transzformátor 230-400V / 115-230 V 63VA | Legrand | 44262 | 29657
6304044274 | Legrand vez. és lev. transzformátor 230-400V / 115-230 V 8000VA | Legrand | 44274 | 1144243
6304044288 | Legrand vez. és lev. Transzformátor 460V / 115-230 V 1000VA | Legrand | 44288 | 211560
6304044283 | Legrand vez. és lev. Transzformátor 460V / 115-230 V 100VA | Legrand | 44283 | 56952
6304044289 | Legrand vez. és lev. Transzformátor 460V / 115-230 V 1600VA | Legrand | 44289 | 303762
6304044284 | Legrand vez. és lev. Transzformátor 460V / 115-230 V 160VA | Legrand | 44284 | 57923
6304044290 | Legrand vez. és lev. Transzformátor 460V / 115-230 V 2500VA | Legrand | 44290 | 448064
6304044285 | Legrand vez. és lev. Transzformátor 460V / 115-230 V 250VA | Legrand | 44285 | 75617
6304044291 | Legrand vez. és lev. Transzformátor 460V / 115-230 V 4000VA | Legrand | 44291 | 728714
6304044286 | Legrand vez. és lev. Transzformátor 460V / 115-230 V 400VA | Legrand | 44286 | 85067
6304044281 | Legrand vez. és lev. transzformátor 460V / 115-230 V 40VA | Legrand | 44281 | 45078
6304044287 | Legrand vez. és lev. Transzformátor 460V / 115-230 V 630VA | Legrand | 44287 | 137942
6304044282 | Legrand vez. és lev. transzformátor 460V / 115-230 V 63VA | Legrand | 44282 | 51860
6311200397 | LEGRAND világító készlet LED 300 mmIR mágneses rögzítés Univerzális | Legrand | ELF300M | 27934
6311200395 | LEGRAND világító készletek 1U-19" csavaros rögzítés ajtókapcsolóval | Legrand | ELF1UA | 40455
6311200293 | LEGRAND világító készletek 1U-19" csavaros rögzítés ajtókapcsolóval Estap **Kivezetés alatt. Helyettesítő: ELF1UA | Legrand | MAYDNL02 | 43303
6311200396 | LEGRAND világító készletek 1U-19" csavaros rögzítés ki/bekapcsolóval | Legrand | ELF1UM | 37565
6311200292 | LEGRAND világító készletek 1U-19" csavaros rögzítés ki/bekapcsolóval Estap **Kivezetés alatt. Helyettesítő: ELF1UM | Legrand | MAYDNL01 | 40210
6304646520 | LEGRAND vízszintes rendező 1U-19" gyűrűs alumínium csavaros rögzítés Linkeo | Legrand | 646520 | 5127
6304646521 | LEGRAND vízszintes rendező 2U-19" gyűrűs alumínium csavaros rögzítés Linkeo | Legrand | 646521 | 6149
6311200391 | LEGRAND vizszintes rendezők 1U-19" 5 x aluminium gyűrűs csavaros rögzítés vízszintes irányú Estap | Legrand | EHPM1UM | 2970
6304046530 | LEGRAND vizszintes rendezők 1U-19" átmenő gyorspánttal rögzítés átmenő kivágásokkal (kétirányú) acél LCS3 | Legrand | 46530 | 11133
6304046528 | LEGRAND vizszintes rendezők 1U-19" átmenő gyorspánttal rögzítés átmenő kivágásokkal (kétirányú) műanyag LCS3 | Legrand | 46528 | 5695
6304046522 | LEGRAND vizszintes rendezők 1U-19" gyűrűs aluminium kétirányú gyorspánttal rögzítés átmenő kivágásokkal (kétirányú) LCS3 | Legrand | 46522 | 12516
6311200392 | LEGRAND vizszintes rendezők 1U-19" gyűrűs műanyag csavaros rögzítés vízszintes irányú Estap | Legrand | EHPM1UP | 3343
6304046570 | LEGRAND vizszintes rendezők 1U-19" gyűrűs zárt fedéllel acél vízszintes irányú LCS2RACK | Legrand | 46570 | 56953
6304046523 | LEGRAND vizszintes rendezők 2U-19" 4 x aluminium gyűrűs gyorspánttal rögzítés átmenő kivágásokkal (kétirányú) LCS3 | Legrand | 46523 | 21729
6311200393 | LEGRAND vizszintes rendezők 2U-19" 5 x aluminium gyűrűs csavaros rögzítés vízszintes irányú Estap | Legrand | EHPM2UM | 4256
6304046531 | LEGRAND vizszintes rendezők 2U-19" átmenő kivágással gyorspánttal rögzítés átmenő kivágásokkal (kétirányú) acél LCS3 | Legrand | 46531 | 13325
6304046529 | LEGRAND vizszintes rendezők 2U-19" átmenő kivágással gyorspánttal rögzítés átmenő kivágásokkal (kétirányú) műanyag LCS3 | Legrand | 46529 | 11111
6304046571 | LEGRAND vizszintes rendezők 2U-19" zárt fedéllel acél vízszintes irányú LCS2RACK | Legrand | 46571 | 62651
6304033523 | LEGRAND Wifi elérési pont (AP) POE megtáplálású fali aljzatba szerelhető | Legrand | 33523 | 19840
6404033610 | Legrand Wifi hozzáférési pont (WAP) fali aljzat helyére szerelhető 802.11b/g/n/ac | Legrand | 33610 | 38508
6304001491 | Legrand zár No850 kiselosztó kulcsos | Legrand | 1491 | 11079
6304446930 | LEGRAND záró panel folyosóhoz 42U Linkeo DC | Legrand | 446930 | 115638
6304446931 | LEGRAND záró panel folyosóhoz 47U Linkeo DC | Legrand | 446931 | 113903
6304040193 | Legrand zsinórközi kapcsoló arany 2A, 250V 2 pólusú | Legrand | 40193 | 2862
6304040192 | Legrand zsinórközi kapcsoló fehér 2A, 250V 2 pólusú | Legrand | 40192 | 2688
6304040194 | Legrand zsinórközi kapcsoló fekete 2A, 250V 2 pólusú | Legrand | 40194 | 2688
6304032744 | LEGRAND zsugorcső 50 x 40 mm pigtailekehez LCS3 (50db/csomag) | Legrand | 32744 | 16311
6404413111 | LEGRAND/Luxul POE switch 1Gbps, SFP, (4+1) x RJ45 port IEEE 802.3af/at | Legrand | 413111 | 25426
6311200816 | Legrand/Raritan ajtónyitás érzékelő ragasztható vagy felfúrható 2x PIN | Legrand | SML-SCO-A80-002 | 11251
6311200814 | LEGRAND/Raritan távfelügyeleti hibrid átkapcsoló (HTS) 19"-1U BEM: 2xC20 16A KIM: 7xC13+1xC19 kimenetenkénti mérős és kapcsolható | Legrand | PX3TS-5191CR | 1010337
6311200812 | LEGRAND/Raritan távfelügyeleti hibrid átkapcsoló (HTS) 19"-1U BEM: 2xC20 16A KIM: 8xC13+1xC19 bemeneti mérős | Legrand | PX3TS-1875CR | 903848
6311200813 | LEGRAND/Raritan távfelügyeleti hibrid átkapcsoló (HTS) 19"-1U BEM: 2xIEC60309 2P+F 16A KIM: 8xC13+1xC19 bemeneti mérős | Legrand | PX3TS-1875R | 903848
6311200811 | LEGRAND/Raritan távfelügyeleti hibrid átkapcsoló (HTS) 19"-2U BEM: 2xIEC60309 2P+F 32A KIM: 16xC13+1x419 bemeneti mérős | Legrand | PX3TS-1469R | 1223315
6304037430 | Lépcsőzetes kialakítású elosztóblokk 125A | Legrand | 37430 | 59205
6304037431 | Lépcsőzetes kialakítású elosztóblokk 160A | Legrand | 37431 | 62446
6304037435 | Lépcsőzetes kialakítású elosztóblokk 250A | Legrand | 37435 | 71712
6304037442 | Lépcsőzetes kialakítású elosztóblokk 400 A | Legrand | 37442 | 77368
6304004819 | Lexic 12x2 lapos sín | Legrand | 4819 | 2811
6304004600 | Lexic A mérő analóg ÁV csatlakozású 5A AC/DC | Legrand | 4600 | 71974
6304014600 | Lexic A mérő analóg ÁV csatlakoztatású 5A AC kerek kivágású | Legrand | 14600 | 46982
6304014601 | Lexic A mérő analóg ÁV csatlakoztatású 5A AC négyzetes kivágású | Legrand | 14601 | 45272
6304004650 | Lexic A mérő átkapcsoló 4 állású | Legrand | 4650 | 56252
6304014650 | Lexic A mérő átkapcsoló 4 állású | Legrand | 14650 | 35140
6304004622 | Lexic A mérő skála 0-1000A 4600-hoz | Legrand | 4622 | 5018
6304004613 | Lexic A mérő skála 0-100A 4600-hoz | Legrand | 4613 | 5018
6304004666 | Lexic A mérő skála 0-1250A 4600-hoz | Legrand | 4666 | 4642
6304004624 | Lexic A mérő skála 0-1500A 4600-hoz | Legrand | 4624 | 5018
6304004625 | Lexic A mérő skála 0-2000A 4600-hoz | Legrand | 4625 | 5018
6304004615 | Lexic A mérő skála 0-200A 4600-hoz | Legrand | 4615 | 5762
6304004616 | Lexic A mérő skála 0-250A 4600-hoz | Legrand | 4616 | 5548
6304004617 | Lexic A mérő skála 0-300A 4600-hoz | Legrand | 4617 | 5018
6304004618 | Lexic A mérő skála 0-400A 4600-hoz | Legrand | 4618 | 5548
6304004610 | Lexic A mérő skála 0-50A 4600-hoz | Legrand | 4610 | 5018
6304004620 | Lexic A mérő skála 0-600A 4600-hoz | Legrand | 4620 | 5018
6304004621 | Lexic A mérő skála 0-800A 4600-hoz | Legrand | 4621 | 5018
6304014613 | Lexic A mérőskála 0-100A | Legrand | 14613 | 5018
6304014666 | Lexic A mérőskála 0-1250AA, V, W, VA, Hz, kWh | Legrand | 14666 | 5018
6304014615 | Lexic A mérőskála 0-200A | Legrand | 14615 | 5018
6304014626 | Lexic A mérőskála 0-2500A | Legrand | 14626 | 5018
6304014616 | Lexic A mérőskála 0-250A | Legrand | 14616 | 5018
6304014617 | Lexic A mérőskála 0-300A | Legrand | 14617 | 5018
6304014628 | Lexic A mérőskála 0-4000A | Legrand | 14628 | 5018
6304014618 | Lexic A mérőskála 0-400A | Legrand | 14618 | 5169
6304014610 | Lexic A mérőskála 0-50A | Legrand | 14610 | 5018
6304014620 | Lexic A mérőskála 0-600A | Legrand | 14620 | 5018
6304014621 | Lexic A mérőskála 0-800A | Legrand | 14621 | 5246
6304014624 | Lexic A mérőskála0-1500A | Legrand | 14624 | 5018
6304014625 | Lexic A mérőskála0-2000A | Legrand | 14625 | 5018
6304004663 | Lexic A/V mérő digitális ÁV 5A AC 500V AC/DC | Legrand | 4663 | 179844
6304412623 | Lexic alkonykapcsoló 16A - 250V | Legrand | 412623 | 78876
6304412681 | Lexic AlphaRex3 digitális programkapcsoló, heti 28 program, 1 kimenet 230 V~ | Legrand | 412681 | 75025
6304004655 | Lexic átkapcsoló 1P 4 bekapcsolt állással | Legrand | 4655 | 29885
6304004658 | Lexic átkapcsoló 2P 2 bekapcsolt állással | Legrand | 4658 | 35789
6304004656 | Lexic átkapcsoló 2P 2 impulzusadó állással | Legrand | 4656 | 32672
6304404905 | Lexic bekötő kapocs fogas sínhez 1P fésűkhöz | Legrand | 404905 | 2203
6304404906 | Lexic bekötő kapocs fogas sínhez 6-35 mm2 | Legrand | 404906 | 1752
6304404904 | Lexic bekötőkapocs villás | Legrand | 404904 | 3660
6304004113 | Lexic berregő 230V~ | Legrand | 4113 | 10988
6304004111 | Lexic berregő 24V~ | Legrand | 4111 | 9245
6304004110 | Lexic berregő 8/12V~ | Legrand | 4110 | 10858
6304413095 | Lexic biztonsági trafó 16VA 230/24-12-2x12V | Legrand | 413095 | 28653
6304413096 | Lexic biztonsági trafó 25VA 230/24-12-2x12V | Legrand | 413096 | 44467
6304413097 | Lexic biztonsági trafó 40VA 230/24-12-2x12V | Legrand | 413097 | 46475
6304413098 | Lexic biztonsági trafó 63VA 230/24-12-2x12V | Legrand | 413098 | 54659
6304414681 | Lexic biztosító aljzat 10x38 1P 20A 1000V= | Legrand | 414681 | 2848
6304414682 | Lexic biztosító aljzat 10x38 2P 20A 1000V= | Legrand | 414682 | 5548
6304010212 | Lexic biztosítóaljzat 1,25A F 5x20 gyors kiolvadásjelző nélkül | Legrand | 10212 | 1078
6304010216 | Lexic biztosítóaljzat 1,6A F 5x20 gyors kiolvadásjelző nélkül | Legrand | 10216 | 1096
6304010296 | Lexic biztosítóaljzat 10A F 5x20 gyors kiolvadásjelző nélkül | Legrand | 10296 | 1105
6304010210 | Lexic biztosítóaljzat 1A F 5x20 gyors kiolvadásjelző nélkül | Legrand | 10210 | 1007
6304005808 | Lexic biztosítóaljzat 1P 10 x38 | Legrand | 5808 | 5428
6304021501 | Lexic biztosítóaljzat 1P 14 x51 SP51 | Legrand | 21501 | 14086
6304021601 | Lexic biztosítóaljzat 1P 22 x58 SP58 | Legrand | 21601 | 23309
6304005800 | Lexic biztosítóaljzat 1P 5 x20 | Legrand | 5800 | 8099
6304005818 | Lexic biztosítóaljzat 1P+N 10 x38 | Legrand | 5818 | 8454
6304021502 | Lexic biztosítóaljzat 1P+N 14 x51 SP51 | Legrand | 21502 | 32556
6304005802 | Lexic biztosítóaljzat 1P+N 5 x20 | Legrand | 5802 | 9341
6304010225 | Lexic biztosítóaljzat 2,5A F 5x20 gyors kiolvadásjelző nélkül | Legrand | 10225 | 973
6304010202 | Lexic biztosítóaljzat 200mA F 5x20 gyors kiolvadásjelző nélkül | Legrand | 10202 | 975
6304010220 | Lexic biztosítóaljzat 2A F 5x20 gyors kiolvadásjelző nélkül | Legrand | 10220 | 988
6304005828 | Lexic biztosítóaljzat 2P 10 x38 | Legrand | 5828 | 12200
6304021503 | Lexic biztosítóaljzat 2P 14 x51 SP51 | Legrand | 21503 | 29300
6304010230 | Lexic biztosítóaljzat 3,15A F 5x20 gyors kiolvadásjelző nélkül | Legrand | 10230 | 925
6304005838 | Lexic biztosítóaljzat 3P 10 x38 | Legrand | 5838 | 18871
6304021504 | Lexic biztosítóaljzat 3P 14 x51 SP51 | Legrand | 21504 | 41046
6304021604 | Lexic biztosítóaljzat 3P 22 x58 SP58 | Legrand | 21604 | 68580
6304005848 | Lexic biztosítóaljzat 3P+N 10 x38 | Legrand | 5848 | 20767
6304021505 | Lexic biztosítóaljzat 3P+N 14 x51 SP51 | Legrand | 21505 | 54409
6304021605 | Lexic biztosítóaljzat 3P+N 22 x58 SP58 | Legrand | 21605 | 92985
6304010205 | Lexic biztosítóaljzat 500mA F 5x20 gyors kiolvadásjelző nélkül | Legrand | 10205 | 1076
6304010250 | Lexic biztosítóaljzat 5A F 5x20 gyors kiolvadásjelző nélkül | Legrand | 10250 | 1026
6304010263 | Lexic biztosítóaljzat 6,3A F 5x20 gyors kiolvadásjelző nélkül | Legrand | 10263 | 1090
6304010206 | Lexic biztosítóaljzat 630mA F 5x20 gyors kiolvadásjelző nélkül | Legrand | 10206 | 1201
6304005790 | Lexic biztosítóaljzat kiolvadásjelző 250V~ | Legrand | 5790 | 2980
6304005799 | Lexic biztosítóaljzat lakattartó átm. 5mm | Legrand | 5799 | 4733
6304005796 | Lexic biztosítóaljzat Ny+Z segédérintkezővel 5A | Legrand | 5796 | 23655
6304005792 | Lexic biztosítóaljzat összekötő fogantyú 2x1P | Legrand | 5792 | 3961
6304005793 | Lexic biztosítóaljzat összekötő fogantyú 3x1P | Legrand | 5793 | 5897
6304005794 | Lexic biztosítóaljzat összekötő fogantyú 4x1P | Legrand | 5794 | 8700
6304004416 | Lexic csavaros fém adapter kalapos sínekhez, 10mm széles, menetes furattal | Legrand | 4416 | 673
6304004417 | Lexic csavaros fém adapter kalapos sínekhez, 17,5mm széles, sima furattal | Legrand | 4417 | 1028
6304004107 | Lexic csengő 230V~ | Legrand | 4107 | 7229
6304004101 | Lexic csengő 8/12V~ | Legrand | 4101 | 6760
6304413091 | Lexic csengőtrafó 230/12-8V 8VA | Legrand | 413091 | 19059
6304413093 | Lexic csengőtrafó 230/24-12V 24-18VA | Legrand | 413093 | 25026
6304413090 | Lexic csengőtrafó 230/8V 4VA | Legrand | 413090 | 18464
6304146701 | Lexic Egyfázisú kapcsolóüzemű tápegység - 12 W - 100-240V~ / 5V = - 2,4 A | Legrand | 146701 | 41237
6304146721 | Lexic Egyfázisú kapcsolóüzemű tápegység - 15 W - 100-240V~ / 24V = - 0,6 A | Legrand | 146721 | 41237
6304146711 | Lexic Egyfázisú kapcsolóüzemű tápegység - 24 W - 100-240V~ / 12V = - 2 A | Legrand | 146711 | 48272
6304146712 | Lexic Egyfázisú kapcsolóüzemű tápegység - 54 W - 100-240V~ / 12V = - 4,5 A | Legrand | 146712 | 65860
6304146723 | Lexic Egyfázisú kapcsolóüzemű tápegység - 60 W - 100-240V~ / 24V = - 2,5 A | Legrand | 146723 | 65860
6304146724 | Lexic Egyfázisú kapcsolóüzemű tápegység - 92 W - 100-240V~ / 24V = - 3,8 A | Legrand | 146724 | 94505
6304004817 | Lexic elkosztókapocs-tartó üres 35 furat | Legrand | 4817 | 2161
6304004877 | Lexic elosztóblokk 4P 250A 4x12 furat | Legrand | 4877 | 90457
6304004867 | Lexic elosztókapocs 160A | Legrand | 4867 | 10210
6304004868 | Lexic elosztókapocs 250A | Legrand | 4868 | 12093
6304004805 | Lexic elosztókapocs csupasz 14 csatlakozás | Legrand | 4805 | 2002
6304004806 | Lexic elosztókapocs csupasz 19 csatlakozás | Legrand | 4806 | 4127
6304004807 | Lexic elosztókapocs csupasz 24 csatlakozás | Legrand | 4807 | 6319
6304004801 | Lexic elosztókapocs csupasz 4 csatlakozás | Legrand | 4801 | 1216
6304004803 | Lexic elosztókapocs csupasz 8 csatlakozás | Legrand | 4803 | 1385
6304004824 | Lexic elosztókapocs félig szigetelt 12 csatlakozás | Legrand | 4824 | 2712
6304004825 | Lexic elosztókapocs félig szigetelt 16 csatlakozás | Legrand | 4825 | 3309
6304004826 | Lexic elosztókapocs félig szigetelt 21 csatlakozás | Legrand | 4826 | 7709
6304004828 | Lexic elosztókapocs félig szigetelt 33 csatlakozás | Legrand | 4828 | 8218
6304004820 | Lexic elosztókapocs félig szigetelt 4 csatlakozás | Legrand | 4820 | 1749
6304004822 | Lexic elosztókapocs félig szigetelt 8 csatlakozás | Legrand | 4822 | 2058
6304004854 | Lexic elosztókapocs IP2 12 fázis csatlakozás | Legrand | 4854 | 2263
6304004844 | Lexic elosztókapocs IP2 12 nulla csatlakozás | Legrand | 4844 | 2327
6304004834 | Lexic elosztókapocs IP2 12 védő csatlakozás | Legrand | 4834 | 2297
6304004855 | Lexic elosztókapocs IP2 16 fázis csatlakozás | Legrand | 4855 | 3444
6304004845 | Lexic elosztókapocs IP2 16 nulla csatlakozás | Legrand | 4845 | 3191
6304004835 | Lexic elosztókapocs IP2 16 védő csatlakozás | Legrand | 4835 | 3119
6304004856 | Lexic elosztókapocs IP2 21 fázis csatlakozás | Legrand | 4856 | 8617
6304004846 | Lexic elosztókapocs IP2 21 nulla csatlakozás | Legrand | 4846 | 8114
6304004836 | Lexic elosztókapocs IP2 21 védő csatlakozás | Legrand | 4836 | 8120
6304004858 | Lexic elosztókapocs IP2 33 fázis csatlakozás | Legrand | 4858 | 9405
6304004838 | Lexic elosztókapocs IP2 33 védő csatlakozás | Legrand | 4838 | 8976
6304004850 | Lexic elosztókapocs IP2 4 fázis csatlakozás fekete | Legrand | 4850 | 1387
6304004840 | Lexic elosztókapocs IP2 4 nulla csatlakozás kék | Legrand | 4840 | 1407
6304004830 | Lexic elosztókapocs IP2 4 védő csatlakozás zöld | Legrand | 4830 | 1394
6304004852 | Lexic elosztókapocs IP2 8 fázis csatlakozás | Legrand | 4852 | 1816
6304004842 | Lexic elosztókapocs IP2 8 nulla csatlakozás | Legrand | 4842 | 1799
6304004832 | Lexic elosztókapocs IP2 8 védő csatlakozás | Legrand | 4832 | 1847
6304004810 | Lexic elosztókapocs-tartó sínre szerelhető | Legrand | 4810 | 3988
6304004811 | Lexic elosztókapocs-tartó univerzális | Legrand | 4811 | 1232
6304003671 | Lexic fényerőszabályzó 1000W izzó és halogénlámpához | Legrand | 3671 | 238256
6304003659 | Lexic fényerőszabályzó 600W izzó és halogénlámpához | Legrand | 3659 | 89943
6304404926 | Lexic fésűs sín fogas 1P 13x1P | Legrand | 404926 | 1212
6304404928 | Lexic fésűs sín fogas 1P 18x1P | Legrand | 404928 | 3554
6304404937 | Lexic fésűs sín fogas 1P 57x1P | Legrand | 404937 | 12234
6304404933 | Lexic fésűs sín fogas 1P+segédérintkező 37x1P+sé. | Legrand | 404933 | 13194
6304404939 | Lexic fésűs sín fogas 2P 28x2P | Legrand | 404939 | 19627
6304404941 | Lexic fésűs sín fogas 2P 28x2P betáplálás 4P | Legrand | 404941 | 44450
6304404938 | Lexic fésűs sín fogas 2P 6x2P | Legrand | 404938 | 4831
6304404940 | Lexic fésűs sín fogas 2P 6x2P betáplálás 4P | Legrand | 404940 | 13629
6304404943 | Lexic fésűs sín fogas 3P 19x3P | Legrand | 404943 | 35932
6304404942 | Lexic fésűs sín fogas 3P 4x3P | Legrand | 404942 | 3975
6304404934 | Lexic fésűs sín fogas 3P+segédérintkező 16x3P+sé. | Legrand | 404934 | 33298
6304404945 | Lexic fésűs sín fogas 4P 14x4P | Legrand | 404945 | 33625
6304404944 | Lexic fésűs sín fogas 4P 3x4P | Legrand | 404944 | 8375
6304404988 | Lexic fésűs sín fogvédő 12 modul | Legrand | 404988 | 918
6304404993 | Lexic fésűs sín végzáró 1P sínhez | Legrand | 404993 | 344
6304404989 | Lexic fésűs sín végzáró 1P sínhez | Legrand | 404989 | 162
6304404994 | Lexic fésűs sín végzáró 2P sínhez | Legrand | 404994 | 355
6304404990 | Lexic fésűs sín végzáró 2P sínhez 2 és 3P | Legrand | 404990 | 382
6304404995 | Lexic fésűs sín végzáró 3P sínhez | Legrand | 404995 | 385
6304404991 | Lexic fésűs sín végzáró 4P sínhez | Legrand | 404991 | 571
6304404911 | Lexic fésűs sín villás 1P 12x1P | Legrand | 404911 | 1890
6304404912 | Lexic fésűs sín villás 1P 57x1P | Legrand | 404912 | 13470
6304404909 | Lexic fésűs sín villás 1P+segédérintkező 27x1P+sé. | Legrand | 404909 | 16202
6304404914 | Lexic fésűs sín villás 2P 28x2P | Legrand | 404914 | 24156
6304404916 | Lexic fésűs sín villás 2P 28x2P betáplálás 4P | Legrand | 404916 | 49688
6304404913 | Lexic fésűs sín villás 2P 6x2P | Legrand | 404913 | 4435
6304404915 | Lexic fésűs sín villás 2P 6x2P betáplálás 4P | Legrand | 404915 | 11805
6304404918 | Lexic fésűs sín villás 3P 19x3P | Legrand | 404918 | 28681
6304404917 | Lexic fésűs sín villás 3P 4x3P | Legrand | 404917 | 4299
6304404910 | Lexic fésűs sín villás 3P+segédérintkező 16x3P+sé. | Legrand | 404910 | 38724
6304404920 | Lexic fésűs sín villás 4P 14x4P | Legrand | 404920 | 48740
6304404919 | Lexic fésűs sín villás 4P 3x4P | Legrand | 404919 | 11648
6304004670 | Lexic fogyasztásmérő 1F direkt 32A imp.kimenet | Legrand | 4670 | 47323
6304013092 | Lexic hengeres olvadóbiztosító 0,25A aM 10 x38 ütőszeg nélkül | Legrand | 13092 | 1566
6304013095 | Lexic hengeres olvadóbiztosító 0,5A aM 10 x38 ütőszeg nélkül | Legrand | 13095 | 1274
6304013394 | Lexic hengeres olvadóbiztosító 0,5A gG 10 x38 kiolvadás jelző nélkül | Legrand | 13394 | 1800
6304015096 | Lexic hengeres olvadóbiztosító 100A aM 22 x58 ütőszeg nélkül | Legrand | 15096 | 4668
6304015396 | Lexic hengeres olvadóbiztosító 100A gG 22 x58 ütőszeg nélkül | Legrand | 15396 | 3650
6304013010 | Lexic hengeres olvadóbiztosító 10A aM 10 x38 ütőszeg nélkül | Legrand | 13010 | 873
6304014010 | Lexic hengeres olvadóbiztosító 10A aM 14 x51 ütőszeg nélkül | Legrand | 14010 | 1800
6304012010 | Lexic hengeres olvadóbiztosító 10A aM 8,5 x31,5 ütőszeg nélkül | Legrand | 12010 | 855
6304013310 | Lexic hengeres olvadóbiztosító 10A gG 10 x38 kiolvadás jelző nélkül | Legrand | 13310 | 855
6304013410 | Lexic hengeres olvadóbiztosító 10A gG 10 x38 kiolvadás jelzővel | Legrand | 13410 | 1793
6304014310 | Lexic hengeres olvadóbiztosító 10A gG 14 x51 ütőszeg nélkül | Legrand | 14310 | 1870
6304015310 | Lexic hengeres olvadóbiztosító 10A gG 22 x58 ütőszeg nélkül | Legrand | 15310 | 3609
6304012310 | Lexic hengeres olvadóbiztosító 10A gG 8,5 x31,5 kiolvadás jelző nélkül | Legrand | 12310 | 839
6304015097 | Lexic hengeres olvadóbiztosító 125A aM 22 x58 ütőszeg nélkül | Legrand | 15097 | 3889
6304015397 | Lexic hengeres olvadóbiztosító 125A gG 22 x58 ütőszeg nélkül | Legrand | 15397 | 4026
6304013012 | Lexic hengeres olvadóbiztosító 12A aM 10 x38 ütőszeg nélkül | Legrand | 13012 | 901
6304014012 | Lexic hengeres olvadóbiztosító 12A aM 14 x51 ütőszeg nélkül | Legrand | 14012 | 1767
6304013312 | Lexic hengeres olvadóbiztosító 12A gG 10 x38 kiolvadás jelző nélkül | Legrand | 13312 | 918
6304013412 | Lexic hengeres olvadóbiztosító 12A gG 10 x38 kiolvadás jelzővel | Legrand | 13412 | 1835
6304012312 | Lexic hengeres olvadóbiztosító 12A gG 8,5 x31,5 kiolvadás jelző nélkül | Legrand | 12312 | 858
6304013016 | Lexic hengeres olvadóbiztosító 16A aM 10 x38 ütőszeg nélkül | Legrand | 13016 | 761
6304014016 | Lexic hengeres olvadóbiztosító 16A aM 14 x51 ütőszeg nélkül | Legrand | 14016 | 1800
6304015016 | Lexic hengeres olvadóbiztosító 16A aM 22 x58 ütőszeg nélkül | Legrand | 15016 | 4668
6304013316 | Lexic hengeres olvadóbiztosító 16A gG 10 x38 kiolvadás jelző nélkül | Legrand | 13316 | 901
6304013416 | Lexic hengeres olvadóbiztosító 16A gG 10 x38 kiolvadás jelzővel | Legrand | 13416 | 1871
6304014316 | Lexic hengeres olvadóbiztosító 16A gG 14 x51 ütőszeg nélkül | Legrand | 14316 | 1870
6304015316 | Lexic hengeres olvadóbiztosító 16A gG 22 x58 ütőszeg nélkül | Legrand | 15316 | 3510
6304012316 | Lexic hengeres olvadóbiztosító 16A gG 8,5 x31,5 kiolvadás jelző nélkül | Legrand | 12316 | 790
6304013001 | Lexic hengeres olvadóbiztosító 1A aM 10 x38 ütőszeg nélkül | Legrand | 13001 | 1092
6304012001 | Lexic hengeres olvadóbiztosító 1A aM 8,5 x31,5 ütőszeg nélkül | Legrand | 12001 | 830
6304013301 | Lexic hengeres olvadóbiztosító 1A gG 10 x38 kiolvadás jelző nélkül | Legrand | 13301 | 1142
6304012301 | Lexic hengeres olvadóbiztosító 1A gG 8,5 x31,5 kiolvadás jelző nélkül | Legrand | 12301 | 817
6304013020 | Lexic hengeres olvadóbiztosító 20A aM 10 x38 ütőszeg nélkül | Legrand | 13020 | 761
6304014020 | Lexic hengeres olvadóbiztosító 20A aM 14 x51 ütőszeg nélkül | Legrand | 14020 | 1883
6304015020 | Lexic hengeres olvadóbiztosító 20A aM 22 x58 ütőszeg nélkül | Legrand | 15020 | 3551
6304013320 | Lexic hengeres olvadóbiztosító 20A gG 10 x38 kiolvadás jelző nélkül | Legrand | 13320 | 901
6304013420 | Lexic hengeres olvadóbiztosító 20A gG 10 x38 kiolvadás jelzővel | Legrand | 13420 | 1871
6304014320 | Lexic hengeres olvadóbiztosító 20A gG 14 x51 ütőszeg nélkül | Legrand | 14320 | 1830
6304015320 | Lexic hengeres olvadóbiztosító 20A gG 22 x58 ütőszeg nélkül | Legrand | 15320 | 4521
6304013025 | Lexic hengeres olvadóbiztosító 25A aM 10 x38 ütőszeg nélkül | Legrand | 13025 | 1201
6304014025 | Lexic hengeres olvadóbiztosító 25A aM 14 x51 ütőszeg nélkül | Legrand | 14025 | 1883
6304015025 | Lexic hengeres olvadóbiztosító 25A aM 22 x58 ütőszeg nélkül | Legrand | 15025 | 3613
6304013325 | Lexic hengeres olvadóbiztosító 25A gG 10 x38 kiolvadás jelző nélkül | Legrand | 13325 | 914
6304013425 | Lexic hengeres olvadóbiztosító 25A gG 10 x38 kiolvadás jelzővel | Legrand | 13425 | 1805
6304014325 | Lexic hengeres olvadóbiztosító 25A gG 14 x51 ütőszeg nélkül | Legrand | 14325 | 1911
6304015325 | Lexic hengeres olvadóbiztosító 25A gG 22 x58 ütőszeg nélkül | Legrand | 15325 | 3439
6304013002 | Lexic hengeres olvadóbiztosító 2A aM 10 x38 ütőszeg nélkül | Legrand | 13002 | 873
6304014002 | Lexic hengeres olvadóbiztosító 2A aM 14 x51 ütőszeg nélkül | Legrand | 14002 | 1767
6304012002 | Lexic hengeres olvadóbiztosító 2A aM 8,5 x31,5 ütőszeg nélkül | Legrand | 12002 | 830
6304013302 | Lexic hengeres olvadóbiztosító 2A gG 10 x38 kiolvadás jelző nélkül | Legrand | 13302 | 1142
6304013402 | Lexic hengeres olvadóbiztosító 2A gG 10 x38 kiolvadás jelzővel | Legrand | 13402 | 1758
6304014302 | Lexic hengeres olvadóbiztosító 2A gG 14 x51 ütőszeg nélkül | Legrand | 14302 | 1814
6304012302 | Lexic hengeres olvadóbiztosító 2A gG 8,5 x31,5 kiolvadás jelző nélkül | Legrand | 12302 | 790
6304014032 | Lexic hengeres olvadóbiztosító 32A aM 14 x51 ütőszeg nélkül | Legrand | 14032 | 1883
6304015032 | Lexic hengeres olvadóbiztosító 32A aM 22 x58 ütőszeg nélkül | Legrand | 15032 | 3613
6304014332 | Lexic hengeres olvadóbiztosító 32A gG 14 x51 ütőszeg nélkül | Legrand | 14332 | 2011
6304015332 | Lexic hengeres olvadóbiztosító 32A gG 22 x58 ütőszeg nélkül | Legrand | 15332 | 3439
6304014040 | Lexic hengeres olvadóbiztosító 40A aM 14 x51 ütőszeg nélkül | Legrand | 14040 | 1883
6304015040 | Lexic hengeres olvadóbiztosító 40A aM 22 x58 ütőszeg nélkül | Legrand | 15040 | 3613
6304014340 | Lexic hengeres olvadóbiztosító 40A gG 14 x51 ütőszeg nélkül | Legrand | 14340 | 2011
6304015340 | Lexic hengeres olvadóbiztosító 40A gG 22 x58 ütőszeg nélkül | Legrand | 15340 | 3439
6304013004 | Lexic hengeres olvadóbiztosító 4A aM 10 x38 ütőszeg nélkül | Legrand | 13004 | 861
6304014004 | Lexic hengeres olvadóbiztosító 4A aM 14 x51 ütőszeg nélkül | Legrand | 14004 | 1767
6304012004 | Lexic hengeres olvadóbiztosító 4A aM 8,5 x31,5 ütőszeg nélkül | Legrand | 12004 | 830
6304013304 | Lexic hengeres olvadóbiztosító 4A gG 10 x38 kiolvadás jelző nélkül | Legrand | 13304 | 870
6304013404 | Lexic hengeres olvadóbiztosító 4A gG 10 x38 kiolvadás jelzővel | Legrand | 13404 | 1793
6304014304 | Lexic hengeres olvadóbiztosító 4A gG 14 x51 ütőszeg nélkül | Legrand | 14304 | 1814
6304012304 | Lexic hengeres olvadóbiztosító 4A gG 8,5 x31,5 kiolvadás jelző nélkül | Legrand | 12304 | 853
6304014050 | Lexic hengeres olvadóbiztosító 50A aM 14 x51 ütőszeg nélkül | Legrand | 14050 | 2372
6304015050 | Lexic hengeres olvadóbiztosító 50A aM 22 x58 ütőszeg nélkül | Legrand | 15050 | 3613
6304014350 | Lexic hengeres olvadóbiztosító 50A gG 14 x51 ütőszeg nélkül | Legrand | 14350 | 2100
6304015350 | Lexic hengeres olvadóbiztosító 50A gG 22 x58 ütőszeg nélkül | Legrand | 15350 | 3439
6304015063 | Lexic hengeres olvadóbiztosító 63A aM 22 x58 ütőszeg nélkül | Legrand | 15063 | 3613
6304015363 | Lexic hengeres olvadóbiztosító 63A gG 22 x58 ütőszeg nélkül | Legrand | 15363 | 3439
6304013006 | Lexic hengeres olvadóbiztosító 6A aM 10 x38 ütőszeg nélkül | Legrand | 13006 | 861
6304014006 | Lexic hengeres olvadóbiztosító 6A aM 14 x51 ütőszeg nélkül | Legrand | 14006 | 1800
6304012006 | Lexic hengeres olvadóbiztosító 6A aM 8,5 x31,5 ütőszeg nélkül | Legrand | 12006 | 830
6304013306 | Lexic hengeres olvadóbiztosító 6A gG 10 x38 kiolvadás jelző nélkül | Legrand | 13306 | 855
6304013406 | Lexic hengeres olvadóbiztosító 6A gG 10 x38 kiolvadás jelzővel | Legrand | 13406 | 1793
6304014306 | Lexic hengeres olvadóbiztosító 6A gG 14 x51 ütőszeg nélkül | Legrand | 14306 | 1851
6304014506 | Lexic hengeres olvadóbiztosító 6A gG 14x51 kiolvadás jelzővel | Legrand | 14506 | 1950
6304012306 | Lexic hengeres olvadóbiztosító 6A gG 8,5 x31,5 kiolvadás jelző nélkül | Legrand | 12306 | 817
6304015080 | Lexic hengeres olvadóbiztosító 80A aM 22 x58 ütőszeg nélkül | Legrand | 15080 | 3613
6304015380 | Lexic hengeres olvadóbiztosító 80A gG 22 x58 ütőszeg nélkül | Legrand | 15380 | 3650
6304013008 | Lexic hengeres olvadóbiztosító 8A aM 10 x38 ütőszeg nélkül | Legrand | 13008 | 901
6304014008 | Lexic hengeres olvadóbiztosító 8A aM 14 x51 ütőszeg nélkül | Legrand | 14008 | 1767
6304012008 | Lexic hengeres olvadóbiztosító 8A aM 8,5 x31,5 ütőszeg nélkül | Legrand | 12008 | 830
6304013308 | Lexic hengeres olvadóbiztosító 8A gG 10 x38 kiolvadás jelző nélkül | Legrand | 13308 | 870
6304013408 | Lexic hengeres olvadóbiztosító 8A gG 10 x38 kiolvadás jelzővel | Legrand | 13408 | 1758
6304012308 | Lexic hengeres olvadóbiztosító 8A gG 8,5 x31,5 kiolvadás jelző nélkül | Legrand | 12308 | 913
6304004664 | Lexic Hz mérő digitális 40-80Hz 230V~ | Legrand | 4664 | 283044
6304004742 | Lexic időrelé ciklusismétlő 8A 250V~ | Legrand | 4742 | 82744
6304004741 | Lexic időrelé ejtés késleltetés 8A 250V~ | Legrand | 4741 | 66516
6304004743 | Lexic időrelé időzítő 8A 250V~ | Legrand | 4743 | 85148
6304004745 | Lexic időrelé impulzusadó 8A 250V~ | Legrand | 4745 | 81417
6304004740 | Lexic időrelé meghúzás késleltetés 8A 250V~ | Legrand | 4740 | 65003
6304004744 | Lexic időrelé többfunkciós 8A 250V~ | Legrand | 4744 | 101311
6304604079 | Lexic jelzőlámpa narancs beépített lámpával | Legrand | 604079 | 1545
6304604078 | Lexic jelzőlámpa piros beépített lámpával | Legrand | 604078 | 1545
6304604077 | Lexic jelzőlámpa zöld beépített lámpával | Legrand | 604077 | 1545
6304049597 | Lexic keret 55x55 mm | Legrand | 49597 | 1214
6304414446 | Lexic kismegszakító 2P 10A 1000V= | Legrand | 414446 | 112335
6304414426 | Lexic kismegszakító 2P 10A 800V= | Legrand | 414426 | 50115
6304414447 | Lexic kismegszakító 2P 13A 1000V= | Legrand | 414447 | 113098
6304414427 | Lexic kismegszakító 2P 13A 800V= | Legrand | 414427 | 50276
6304414448 | Lexic kismegszakító 2P 16A 1000V= | Legrand | 414448 | 108001
6304414428 | Lexic kismegszakító 2P 16A 800V= | Legrand | 414428 | 50378
6304414449 | Lexic kismegszakító 2P 20A 1000V= | Legrand | 414449 | 114727
6304414429 | Lexic kismegszakító 2P 20A 800V= | Legrand | 414429 | 50598
6304414424 | Lexic kismegszakító 2P 6A 800V= | Legrand | 414424 | 49155
6304414425 | Lexic kismegszakító 2P 8A 800V= | Legrand | 414425 | 48071
6304003971 | Lexic komp. túlf.- levezető 1+1 N/bal 12kA | Legrand | 3971 | 36189
6304003973 | Lexic komp. túlf.- levezető 12kA 3+1 N/bal | Legrand | 3973 | 180583
6304003974 | Lexic komp. túlf.- levezető cserem T2/12kA | Legrand | 3974 | 34154
6304003951 | Lexic komp. túlfeszültség-levezető 2P 12kA | Legrand | 3951 | 31100
6304003954 | Lexic komp. túlfeszültség-levezető cseremodul 12kA | Legrand | 3954 | 21286
6304412212 | Lexic komp. túlfeszültség-levezető T2, 20 kA, 320V AC, 1P+N jobb nulla+SD | Legrand | 412212 | 61202
6304412213 | Lexic komp. túlfeszültség-levezető T2, 20 kA, 320V AC, 3P+N jobb nulla+SD | Legrand | 412213 | 113508
6304412216 | Lexic komp. túlfeszültség-levezető T2, 40 kA, 320V AC, 1P+N jobb nulla+SD | Legrand | 412216 | 72991
6304412217 | Lexic komp. túlfeszültség-levezető T2, 40 kA, 320V AC, 3P+N jobb nulla+SD | Legrand | 412217 | 108950
6304003953 | Lexic komplett túlfeszültség-levezető 4P 12kA | Legrand | 3953 | 62213
6304004704 | Lexic lécsőházi automata kikapcsolás előjelzővel | Legrand | 4704 | 31546
6304004285 | Lexic moduláris 2P+F csatlakozóaljzat 10/16A | Legrand | 4285 | 7169
6304004871 | Lexic moduláris elosztóblokk 1P 125A 16 furat | Legrand | 4871 | 19966
6304004883 | Lexic moduláris elosztóblokk 1P 160A 12 furat | Legrand | 4883 | 20739
6304004873 | Lexic moduláris elosztóblokk 1P 250A 10 furat | Legrand | 4873 | 25597
6304400401 | Lexic moduláris elosztóblokk 2P 100A 4M | Legrand | 400401 | 10966
6304400402 | Lexic moduláris elosztóblokk 2P 100A 6M | Legrand | 400402 | 12494
6304400403 | Lexic moduláris elosztóblokk 2P 125A 8M | Legrand | 400403 | 17491
6304400400 | Lexic moduláris elosztóblokk 2P 40A 6M | Legrand | 400400 | 10781
6304400405 | Lexic moduláris elosztóblokk 4P 100A 4M | Legrand | 400405 | 22032
6304400406 | Lexic moduláris elosztóblokk 4P 100A 6M | Legrand | 400406 | 25494
6304400407 | Lexic moduláris elosztóblokk 4P 100A 8M | Legrand | 400407 | 27115
6304400410 | Lexic moduláris elosztóblokk 4P 125A 10M | Legrand | 400410 | 43732
6304400408 | Lexic moduláris elosztóblokk 4P 125A 6M | Legrand | 400408 | 29803
6304400409 | Lexic moduláris elosztóblokk 4P 125A 8M | Legrand | 400409 | 36070
6304400411 | Lexic moduláris elosztóblokk 4P 160A 10M | Legrand | 400411 | 66145
6304400404 | Lexic moduláris elosztóblokk 4P 40A 6M | Legrand | 400404 | 19916
6304412626 | Lexic programozható alkonykapcsoló 16A - 250V | Legrand | 412626 | 139424
6304021692 | Lexic SP 51/58 váltó segédérintkező 250V 5A | Legrand | 21692 | 10842
6304413105 | Lexic szűrt tápegység 12V~/=, 1,3 A | Legrand | 413105 | 47221
6304413106 | Lexic szűrt tápegység 15V~/=, 1 A | Legrand | 413106 | 67412
6304413107 | Lexic szűrt tápegység 24V~/= 0,5 A | Legrand | 413107 | 57825
6304413108 | Lexic szűrt tápegység 24V~/= 0,9 A | Legrand | 413108 | 65707
6304414221 | Lexic terhelés kapcsoló 2P 16A 800V= | Legrand | 414221 | 56669
6304414223 | Lexic terhelés kapcsoló 2P 25A 800V= | Legrand | 414223 | 58201
6304414224 | Lexic terhelés kapcsoló 2P 32A 800V= | Legrand | 414224 | 62324
6304414226 | Lexic terhelés kapcsoló 2P 63A 800V= | Legrand | 414226 | 65440
6304003944 | Lexic túlfeszültség-levezető 15 kA cseremodul 1,2kV | Legrand | 3944 | 13834
6304003939 | Lexic túlfeszültség-levezető 40kA cseremodul 1,4kV | Legrand | 3939 | 22706
6304003934 | Lexic túlfeszültség-levezető 40kA cseremodul 1,8kV | Legrand | 3934 | 25947
6304003928 | Lexic túlfeszültség-levezető 70kA cseremodul 2,0kV | Legrand | 3928 | 20991
6304603954 | Lexic túlfeszültség-levezető 8kA csm 1,2kV | Legrand | 603954 | 23163
6304004694 | Lexic üzemóra számláló analóg 230V~ | Legrand | 4694 | 39975
6304004691 | Lexic üzemóra számláló analóg 24V~ | Legrand | 4691 | 34506
6304014660 | Lexic V mérő analóg 0-500V AC kerek kivágású | Legrand | 14660 | 49116
6304014661 | Lexic V mérő analóg 0-500V AC négyzetes kivágású | Legrand | 14661 | 44384
6304004652 | Lexic V mérő átkapcsoló 4 állású | Legrand | 4652 | 42758
6304014652 | Lexic V mérő átkapcsoló 4 állású | Legrand | 14652 | 28142
6304014653 | Lexic V mérő átkapcsoló 7 állású | Legrand | 14653 | 32006
6304004653 | Lexic V mérő átkapcsoló 7 állású | Legrand | 4653 | 56859
6304036785 | Lina25 függőleges sínek 1000 mm | Legrand | 36785 | 5060
6304036786 | Lina25 függőleges sínek 1200 mm | Legrand | 36786 | 6165
6304036780 | Lina25 függőleges sínek 300 mm | Legrand | 36780 | 1428
6304036781 | Lina25 függőleges sínek 400 mm | Legrand | 36781 | 1840
6304036782 | Lina25 függőleges sínek 500 mm | Legrand | 36782 | 2423
6304036783 | Lina25 függőleges sínek 600 mm | Legrand | 36783 | 2717
6304036784 | Lina25 függőleges sínek 800 mm | Legrand | 36784 | 3681
6304036156 | Lina25 függőleges tartóborda 1000 mm (2db) | Legrand | 36156 | 19247
6304036158 | Lina25 függőleges tartóborda 1200 mm (2db) | Legrand | 36158 | 79818
6304036159 | Lina25 függőleges tartóborda 1400 mm (2db) | Legrand | 36159 | 97223
6304036150 | Lina25 függőleges tartóborda 300 mm (2db) | Legrand | 36150 | 6059
6304036151 | Lina25 függőleges tartóborda 400 mm (2db) | Legrand | 36151 | 10073
6304036152 | Lina25 függőleges tartóborda 500 mm (2db) | Legrand | 36152 | 13618
6304036153 | Lina25 függőleges tartóborda 600 mm (2db) | Legrand | 36153 | 17314
6304036154 | Lina25 függőleges tartóborda 700 mm (2db) | Legrand | 36154 | 18067
6304036155 | Lina25 függőleges tartóborda 800 mm (2db) | Legrand | 36155 | 18343
6304036194 | Lina25 vágható tartóborda, 2 m hossz | Legrand | 36194 | 74588
6304036192 | Lina25 vágható tartóborda, 3 m hossz | Legrand | 36192 | 58672
6304036640 | LINAFIX szigetelő tartó Lina 25 szimmetrikus és aszimmetrikus sínre rögzítésére | Legrand | 36640 | 393
6304343081 | Linea 3000 videó kaputábla, 1 v. 2 lakásos | Legrand | 343081 | 100320
6304343091 | Linea 3000 videó kaputábla, beépített RFID olvasóval, 1 v. 2 lakásos | Legrand | 343091 | 115104
6304981079 | Linkeo2 pótalkatrész kulcs készlet (2db) álló szekrényhez | Legrand | 981079 | 3276
6304981083 | Linkeo2 pótalkatrész kulcs készlet (2db) fali szekrényhez | Legrand | 981083 | 2066
6304981090 | Linkeo2 pótalkatrész üvegajtó 10'' 6U fali szekrényhez | Legrand | 981090 | 18844
6304981086 | Linkeo2 pótalkatrész üvegajtó 19" 12U fali szekrényhez | Legrand | 981086 | 26036
6304981087 | Linkeo2 pótalkatrész üvegajtó 19" 15U fali szekrényhez | Legrand | 981087 | 30684
6304981084 | Linkeo2 pótalkatrész üvegajtó 19" 6U fali szekrényhez | Legrand | 981084 | 19921
6304981085 | Linkeo2 pótalkatrész üvegajtó 19" 9U fali szekrényhez | Legrand | 981085 | 20984
6304981088 | Linkeo2 pótalkatrész üvegajtó 19'' 18U fali szekrényhez | Legrand | 981088 | 36424
6304981089 | Linkeo2 pótalkatrész üvegajtó 19'' 21U fali szekrényhez | Legrand | 981089 | 39350
6304981091 | Linkeo2 pótalkatrész üvegajtó 19'' 24U 600 álló szekrényhez | Legrand | 981091 | 138424
6304981092 | Linkeo2 pótalkatrész üvegajtó 19'' 24U 800 álló szekrényhez | Legrand | 981092 | 160517
6304981093 | Linkeo2 pótalkatrész üvegajtó 19'' 33U 600 álló szekrényhez | Legrand | 981093 | 151582
6304981094 | Linkeo2 pótalkatrész üvegajtó 19'' 33U 800 álló szekrényhez | Legrand | 981094 | 162385
6304981095 | Linkeo2 pótalkatrész üvegajtó 19'' 42U 600 álló szekrényhez | Legrand | 981095 | 144735
6304981096 | Linkeo2 pótalkatrész üvegajtó 19'' 42U 800 álló szekrényhez | Legrand | 981096 | 150030
6304981097 | Linkeo2 pótalkatrész üvegajtó 19'' 47U 800 álló szekrényhez | Legrand | 981097 | 203729
6304981098 | Linkeo2 pótalkatrész zárkészlet ajtóhoz álló szekrényhez | Legrand | 981098 | 7820
6304981082 | Linkeo2 pótalkatrész zárkészlet ajtóhoz fali szekrényhez | Legrand | 981082 | 3911
6304981099 | Linkeo2 pótalkatrész zárkészlet oldal lapokhoz álló szekrényhez | Legrand | 981099 | 7820
6304981081 | Linkeo2 pótalkatrész zárkészlet oldal lapokhoz fali szekrényhez | Legrand | 981081 | 3911
6304980189 | Linkeo2 pótalkatrész zsanér készlet (2db) álló szekrényhez | Legrand | 980189 | 31645
6304981080 | Linkeo2 pótalkatrész zsanér készlet (2db) fali szekrényhez | Legrand | 981080 | 2269
6304660943 | Lipso adapter fa és gipszkartonhoz | Legrand | 660943 | 3781
6304660944 | Lipso kör alakú keret 68 mm átmérőjű | Legrand | 660944 | 6274
6304660941 | Lipso süllyesztődoboz | Legrand | 660941 | 1049
6304660912 | Lipso tartalékvilágítási jelzőlámpa IP44, IK07, direkt, fehér | Legrand | 660912 | 41821
6304660911 | Lipso tartalékvilágítási jelzőlámpa IP44, IK07, direkt, kék | Legrand | 660911 | 46006
6304660913 | Lipso tartalékvilágítási jelzőlámpa IP44, IK07, direkt, piros | Legrand | 660913 | 46006
6304660902 | Lipso tartalékvilágítási jelzőlámpa IP44, IK07, indirekt, fehér | Legrand | 660902 | 41821
6304660901 | Lipso tartalékvilágítási jelzőlámpa IP44, IK07, indirekt, kék | Legrand | 660901 | 46006
6304048956 | LM - Mikrohullámú (MW) jelenlét érzékelő, 360°, IP40, álmennyezetbe süllyeszthető, CH2: BE/KI és DALI/DSI, érzékelési terület 6m x 23m, dönthető érzékelő fej | Legrand | 48956 | 39416
6304048959 | LM - PIR (HD) jelenlét érzékelő, 360°, IP40/IP65, magas belterű helyiségekbe, mennyezetre, CH1: BE/KI, nagy érzékelési terület | Legrand | 48959 | 46696
6304048954 | LM - PIR jelenlét érzékelő MINI, 360°, IP40, álmennyezetbe süllyeszthető, CH1: BE/KI | Legrand | 48954 | 46696
6304048966 | LM - PIR jelenlét érzékelő MINI, 360°, IP40, álmennyezetbe süllyeszthető, CH2: BE/KI és 1-10V (fényáram szab.) | Legrand | 48966 | 48776
6304048953 | LM - PIR jelenlét érzékelő MINI, 360°, IP40, álmennyezetbe süllyeszthető, CH2: BE/KI és DALI/DSI (fényáram szab.) | Legrand | 48953 | 48776
6304048965 | LM - PIR jelenlét érzékelő, 360°, IP40, álmennyezetbe süllyeszthető, CH2: BE/KI és 1-10V (fényáram szab.) | Legrand | 48965 | 48776
6304048969 | LM - PIR jelenlét érzékelő, 360°, IP40, álmennyezetbe süllyeszthető, CH2: BE/KI és 1-10V (fényáram szab.), nagy érzékelési terület | Legrand | 48969 | 48776
6304048964 | LM - PIR jelenlét érzékelő, 360°, IP40, álmennyezetbe süllyeszthető, CH2: BE/KI és DALI/DSI (fényáram szab.) | Legrand | 48964 | 48776
6304048968 | LM - PIR jelenlét érzékelő, 360°, IP40, álmennyezetbe süllyeszthető, CH2: BE/KI és DALI/DSI (fényáram szab.), nagy érzékelési terület | Legrand | 48968 | 48776
6304048970 | LM - PIR jelenlét érzékelő, 360°, IP41, álmennyezetbe süllyeszthető, CH2: 2x BE/KI | Legrand | 48970 | 48776
6304048942 | LM - PIR mozgásérzékelő, 140°, IP41, oldalfal felületére szerelhető | Legrand | 48942 | 8895
6304048941 | LM - PIR mozgásérzékelő, 360°, IP41, álmennyezetbe süllyeszthető | Legrand | 48941 | 7614
6304048949 | LM - PIR mozgásérzékelő, 360°, IP41, mennyezet felületére szerelhető (DIY csom.) | Legrand | 48949 | 7614
6304048943 | LM - PIR mozgásérzékelő, 360°, IP55, oldalfal/mennyezet felületére szerelhető, döntött kialakítás (fix) | Legrand | 48943 | 9438
6304048820 | LM falon kívüli mozgásérzékelő IR/BS 45m2 | Legrand | 48820 | 47400
6304048822 | LM falon kívüli mozgásérzékelő IR/UH 90m2 | Legrand | 48822 | 62682
6304048898 | LM falon kívüli mozgásérzékelő, IR, 360°, 6 m, 45 m2, IP41 | Legrand | 48898 | 15649
6304048932 | LM infravörös mozgásérzékelő 360°, IP55, magas belterű helyekre | Legrand | 48932 | 46378
6304048933 | LM infravörös mozgásérzékelő falra vagy mennyezetre szerelhető, 270°, IP55 | Legrand | 48933 | 72696
6304574009 | LM infravörös süllyesztett mozgásérzékelő, 180°, 3 vezetékes | Legrand | 574009 | 43230
6304048875 | LM kiemelődoboz kat. szám 048804/06/07/17/20 és 048918/19 mennyezetbe szerelhető érzékelőkhöz | Legrand | 48875 | 2466
6304048945 | LM mozgásérzékelő, IR 140°, falra szerelhető, IP42 | Legrand | 48945 | 8895
6304048944 | LM mozgásérzékelő, IR 360°, álmennyezetbe szerelhető, IP41 | Legrand | 48944 | 7614
6304048946 | LM mozgásérzékelő, IR 360°, falra/mennyezetre szerelhető, IP55 | Legrand | 48946 | 9438
6304048948 | LM mozgásérzékelő, IR 360°, mennyezetre szerelhető, IP20 | Legrand | 48948 | 7614
6304088235 | LM rendszer konfigurátor fix értékekkel, IR | Legrand | 88235 | 13000
6304048807 | LM süllyesztett mozgásérzékelőék IR 47m2 | Legrand | 48807 | 27132
6304048806 | LM süllyesztett mozgásérzékelő IR/UH 93m2 | Legrand | 48806 | 28888
6304038508 | Logicab2 Memocab jelölőtartó, 16 jelölő számára, fehér | Legrand | 38508 | 62
6304421078 | Logikai szelektivitás 8 db csatlakozóval ellátott kábel | Legrand | 421078 | 41519
6304049843 | LuxoRex alkonykapcsoló 230V 1Z IP54 | Legrand | 49843 | 55988
6304412860 | LuxoSwitch fotocella 412623/26-hoz | Legrand | 412860 | 20475
6304036469 | M4 csavarral rögzíthető lemez | Legrand | 36469 | 410
6304036452 | M6 kosáranya VDI | Legrand | 36452 | 289
6304036774 | M6x10 műanyag csavar | Legrand | 36774 | 355
6304337407 | Magasítókészlet DPX3 160-hoz | Legrand | 337407 | 17551
6304067077 | Mágneses csatlakozóaljzat kézi hívóegységhez (hívásra), Céliane mechanizmus, kerek érintkezősoros | Legrand | 67077 | 29568
6304067078 | Mágneses csatlakozóaljzat kézi hívóegységhez (hívásra, világítás- és redőnyvezérlésre), Céliane mechanizmus, pontmátrix érintkezősoros | Legrand | 67078 | 34954
6304078241 | Mágneses csatlakozóaljzat nővérhívóhoz (csak hívás), 2 modul, antimokrobiális, fehér burkolattal | Legrand | 78241 | 29040
6304078245 | Mágneses csatlakozóaljzat nővérhívóhoz (hívás, világítás, redőnyvezérlés), 2 modul, antimikrobiális, fehér burkolattal | Legrand | 78245 | 35251
6304036063 | Marina 1000x1000 szerelőlap tömör | Legrand | 36063 | 128032
6304036061 | Marina 1000x800 szerelőlap tömör | Legrand | 36061 | 60058
6304036054 | Marina 100x600 szerelőlap tömör | Legrand | 36054 | 45258
6304036065 | Marina 1200x1000 szerelőlap tömör | Legrand | 36065 | 139686
6304036066 | Marina 1200x1200 szerelőlap tömör | Legrand | 36066 | 188209
6304036064 | Marina 1200x800 szerelőlap tömör | Legrand | 36064 | 83586
6304036068 | Marina 1400x1000 szerelőlap tömör | Legrand | 36068 | 254132
6304034959 | MARINA 1400X800 mm teljes szerelőlap | Legrand | 34959 | 217650
6304036067 | Marina 1400x800 szerelőlap tömör | Legrand | 36067 | 101428
6304036049 | Marina 300x220 szerelőlap tömör | Legrand | 36049 | 6611
6304036069 | Marina 300x300 szerelőlap tömör | Legrand | 36069 | 6064
6304036052 | Marina 300x400 szerelőlap tömör | Legrand | 36052 | 6664
6304036070 | Marina 400x400 szerelőlap tömör | Legrand | 36070 | 9334
6304036055 | Marina 500x400 szerelőlap tömör | Legrand | 36055 | 15692
6304036071 | Marina 500x500 szerelőlap tömör | Legrand | 36071 | 18306
6304036056 | Marina 600x400 szerelőlap tömör | Legrand | 36056 | 19519
6304036057 | Marina 600x600 szerelőlap tömör | Legrand | 36057 | 24582
6304036058 | Marina 700x500 szerelőlap tömör | Legrand | 36058 | 27066
6304036059 | Marina 800x600 szerelőlap tömör | Legrand | 36059 | 36217
6304036060 | Marina 800x800 szerelőlap tömör | Legrand | 36060 | 41582
6304036366 | Marina belső ajtó 1400x800 as szekrényhez | Legrand | 36366 | 342918
6304036367 | Marina belső ajtó 1600x800 as szekrényhez | Legrand | 36367 | 354802
6304036368 | Marina belső ajtó 1800x800 as szekrényhez | Legrand | 36368 | 366365
6304036283 | Marina elosztószekrény 1020x810x300 üvegajtóval | Legrand | 36283 | 522527
6304036263 | Marina elosztószekrény 1028x818x300 | Legrand | 36263 | 412252
6304036264 | Marina elosztószekrény 1220x810x300 | Legrand | 36264 | 622629
6304036284 | Marina elosztószekrény 1220x810x300 üvegajtóval | Legrand | 36284 | 830177
6304036287 | Marina elosztószekrény 1860x800x463 | Legrand | 36287 | 1666640
6304036250 | Marina elosztószekrény 300x220x160 | Legrand | 36250 | 54681
6304036251 | Marina elosztószekrény 405x300x200 | Legrand | 36251 | 92463
6304036271 | Marina elosztószekrény 405x300x200 üvegajtóval | Legrand | 36271 | 123286
6304036252 | Marina elosztószekrény 505x405x200 | Legrand | 36252 | 116917
6304036272 | Marina elosztószekrény 505x405x200 üvegajtóval | Legrand | 36272 | 151995
6304036255 | Marina elosztószekrény 605x405x250 | Legrand | 36255 | 136311
6304036275 | Marina elosztószekrény 605x405x250 üvegajtóval | Legrand | 36275 | 181750
6304036276 | Marina elosztószekrény 720x510x250 üvegajtóval | Legrand | 36276 | 258624
6304036256 | Marina elosztószekrény 728x518x250 | Legrand | 36256 | 193968
6304036281 | Marina elosztószekrény 820x610x300 üvegajtóval | Legrand | 36281 | 306443
6304036261 | Marina elosztószekrény 828x618x300 | Legrand | 36261 | 229833
6304036291 | Marina elosztószekrény magasítókeret RAL 7035 600x300 | Legrand | 36291 | 108250
6304036292 | Marina elosztószekrény magasítókeret RAL 7035 800x300 | Legrand | 36292 | 116669
6304036293 | Marina elosztószekrény tető RAL 7035 500x250 | Legrand | 36293 | 157274
6304036294 | Marina elosztószekrény tető RAL 7035 600x300 | Legrand | 36294 | 152299
6304036295 | Marina elosztószekrény tető RAL 7035 800x300 | Legrand | 36295 | 191949
6304036242 | Marina fémszekrény mélységállító készlet | Legrand | 36242 | 7043
6304036240 | Marina fémszekrény rögzítő anya M8 | Legrand | 36240 | 983
6304036244 | Marina fémszekrény sorolókészlet | Legrand | 36244 | 110104
6304036248 | Marina összeszerelő kit | Legrand | 36248 | 74009
6304036392 | Marina szekcionált függőleges tartó 1800-as szekrényhez | Legrand | 36392 | 668668
6304036285 | MARINA szekrény 1400X800X400 | Legrand | 36285 | 1551858
6304036286 | MARINA szekrény 1600X800X400 | Legrand | 36286 | 1606231
6304036296 | MARINA szekrény magasítókeret 800X400 | Legrand | 36296 | 118442
6304034418 | Marina szerelőlap 1800x800-as szekrényhez | Legrand | 34418 | 194520
6304036297 | MARINA tető 800X400 | Legrand | 36297 | 235613
6304076609 | Másodlagos kezelőpult nővérszobához | Legrand | 76609 | 203325
6304413011 | Master xDSL elosztó, 2 bemenet-1 kimenet, 2 DIN modul | Legrand | 413011 | 37156
6304414093 | MC4 jack csatlakozó | Legrand | 414093 | 156380
6304414092 | MC4 krimpelhető csatlakozó | Legrand | 414092 | 112166
6304138093 | Mechanikus állapotjelző kat. szám 1 380 69/68/23/25/48/71/73/74 jelzésadókhoz, címkékkel együtt szállítva | Legrand | 138093 | 4471
6304037940 | Memocab jelölőtartó 1,5mm2, 12 jelölő számára | Legrand | 37940 | 22
6304037930 | Memocab jelölőtartó 1,5mm2, 6 jelölő számára | Legrand | 37930 | 11
6304037941 | Memocab jelölőtartó 4mm2, 12 jelölő számára | Legrand | 37941 | 22
6304037931 | Memocab jelölőtartó 4mm2, 6 jelölő számára | Legrand | 37931 | 11
6304037937 | Memocab jelölőtartó 4mm2, 7 jelölő számára | Legrand | 37937 | 10
6304603770 | MicroRex D21 programkapcsoló 28 program 1xZ+NY | Legrand | 603770 | 28705
6304603771 | MicroRex D22 programkapcsoló 28 program 2xZ+NY | Legrand | 603771 | 30011
6304412813 | MicroRex QT31 napi programkapcsoló működési tartalékkal, vízszintes előlappal | Legrand | 412813 | 71545
6304412794 | MicroRex QW11 heti programkapcsoló működési tartalékkal, függőleges előlappal | Legrand | 412794 | 52848
6304412795 | MicroRex QW31 heti programkapcsoló működési tartalékkal, vízszintes előlappal | Legrand | 412795 | 83804
6304412780 | MicroRex T11 napi programkapcsoló működési tartalék nélkül, függőleges előlappal | Legrand | 412780 | 23291
6304412790 | MicroRex T11 napi programkapcsoló működési tartalékkal függőleges előlappal | Legrand | 412790 | 29347
6304412823 | MicroRex T31 napi programkapcsoló autómatikus téli/nyári időszámítás átállás, vízszintes előlappal | Legrand | 412823 | 66879
6304412812 | MicroRex T31 napi programkapcsoló működési tartalék nélkül, vízszintes előlappal | Legrand | 412812 | 57036
6304412783 | MicroRex W11 heti programkapcsoló működési tartalék nélkül, függőleges előlappal | Legrand | 412783 | 39126
6304412828 | MicroRex W31 heti programkapcsoló autómatikus téli/nyári időszámítás átállás, vízszintes előlappal | Legrand | 412828 | 76679
6304412814 | MicroRex W31 heti programkapcsoló működési tartalék nélkül, vízszintes előlappal | Legrand | 412814 | 73159
6304023501 | Mini átkapcsoló 1P 0-1 állású | Legrand | 23501 | 11049
6304023502 | Mini átkapcsoló 2P 0-1 állású | Legrand | 23502 | 13280
6304023503 | Mini átkapcsoló 3P 0-1 állású | Legrand | 23503 | 15764
6304023529 | Mini átkapcsoló A mérőhöz 4 állású | Legrand | 23529 | 18802
6304023527 | Mini átkapcsoló V mérőhöz 4 állású | Legrand | 23527 | 18723
6304023528 | Mini átkapcsoló V mérőhöz 7 állású | Legrand | 23528 | 16686
6304023526 | Mini irányváltó átkapcsoló 2P 1-2-3-4 állású | Legrand | 23526 | 27026
6304023521 | Mini irányváltó átkapcsoló1P 0-1-2-3 állású | Legrand | 23521 | 15764
6304023515 | Mini irányváltó átkapcsoló1P 1-2-3 állású | Legrand | 23515 | 16317
6304023525 | Mini irányváltó átkapcsoló1P 1-2-3-4 állású | Legrand | 23525 | 17472
6304023522 | Mini irányváltó átkapcsoló2P 0-1-2-3 állású | Legrand | 23522 | 22518
6304023516 | Mini irányváltó átkapcsoló2P 1-2-3 állású | Legrand | 23516 | 22518
6304023523 | Mini irányváltó átkapcsoló3P 0-1-2-3 állású | Legrand | 23523 | 29859
6304023517 | Mini irányváltó átkapcsoló3P 1-2-3 állású | Legrand | 23517 | 29859
6304089711 | Mini kerek padlódoboz csatlakozóaljzathoz, csiszolt aranyszínű | Legrand | 89711 | 25833
6304089701 | Mini kerek padlódoboz csatlakozóaljzathoz, rozsdamentes acél | Legrand | 89701 | 19582
6304089710 | Mini négyzetes padlódoboz csatlakozóaljzathoz, csiszolt aranyszínű | Legrand | 89710 | 25833
6304089700 | Mini négyzetes padlódoboz csatlakozóaljzathoz, rozsdamentes acél | Legrand | 89700 | 19582
6304089712 | Mini téglalap alakú padlódoboz csatlakozóaljzathoz, csiszolt aranyszínű | Legrand | 89712 | 48553
6304089702 | Mini téglalap alakú padlódoboz csatlakozóaljzathoz, rozsdamentes acél | Legrand | 89702 | 37348
6304023505 | Mini választókapcsoló 1P 1-0-2 állású | Legrand | 23505 | 13280
6304023511 | Mini választókapcsoló 1P 1-2 állású | Legrand | 23511 | 13553
6304023506 | Mini választókapcsoló 2P 1-0-2 állású | Legrand | 23506 | 17472
6304023512 | Mini választókapcsoló 2P 1-2 állású | Legrand | 23512 | 17472
6304023507 | Mini választókapcsoló 3P 1-0-2 állású | Legrand | 23507 | 21941
6304023513 | Mini választókapcsoló 3P 1-2 állású | Legrand | 23513 | 22401
6304023508 | Mini választókapcsoló 4P 1-0-2 állású | Legrand | 23508 | 26639
6304023514 | Mini választókapcsoló 4P 1-2 állású | Legrand | 23514 | 26911
6304653001 | Mini-oszlop bepattintható, 1 rekeszes, 0,3m, alumínium | Legrand | 653001 | 40770
6304653000 | Mini-oszlop bepattintható, 1 rekeszes, 0,3m, fehér | Legrand | 653000 | 38497
6304653002 | Mini-oszlop bepattintható, 1 rekeszes, 0,3m, fekete | Legrand | 653002 | 38497
6304653004 | Mini-oszlop bepattintható, 1 rekeszes, 0,68m, alumínium | Legrand | 653004 | 51371
6304653003 | Mini-oszlop bepattintható, 1 rekeszes, 0,68m, fehér | Legrand | 653003 | 47448
6304653005 | Mini-oszlop bepattintható, 1 rekeszes, 0,68m, fekete | Legrand | 653005 | 47448
6304653021 | Mini-oszlop bepattintható, 2 rekeszes, 0,3m, alumínium | Legrand | 653021 | 43292
6304653020 | Mini-oszlop bepattintható, 2 rekeszes, 0,3m, fehér | Legrand | 653020 | 43292
6304653022 | Mini-oszlop bepattintható, 2 rekeszes, 0,3m, fekete | Legrand | 653022 | 43292
6304653024 | Mini-oszlop bepattintható, 2 rekeszes, 0,68m, alumínium | Legrand | 653024 | 56222
6304653023 | Mini-oszlop bepattintható, 2 rekeszes, 0,68m, fehér | Legrand | 653023 | 56222
6304653025 | Mini-oszlop bepattintható, 2 rekeszes, 0,68m, fekete | Legrand | 653025 | 56222
6304653041 | Mini-oszlop bepattintható, 4 rekeszes, 0,3m, alumínium | Legrand | 653041 | 67677
6304653040 | Mini-oszlop bepattintható, 4 rekeszes, 0,3m, fehér | Legrand | 653040 | 52021
6304653042 | Mini-oszlop bepattintható, 4 rekeszes, 0,3m, fekete | Legrand | 653042 | 52021
6304653044 | Mini-oszlop bepattintható, 4 rekeszes, 0,68m, alumínium | Legrand | 653044 | 93771
6304653043 | Mini-oszlop bepattintható, 4 rekeszes, 0,68m, fehér | Legrand | 653043 | 75832
6304653045 | Mini-oszlop bepattintható, 4 rekeszes, 0,68m, fekete | Legrand | 653045 | 75832
6304653101 | Mini-oszlop univerzális, 1 rekeszes, 0,3m, alumínium | Legrand | 653101 | 33432
6304653100 | Mini-oszlop univerzális, 1 rekeszes, 0,3m, fehér | Legrand | 653100 | 33432
6304653102 | Mini-oszlop univerzális, 1 rekeszes, 0,3m, fekete | Legrand | 653102 | 33432
6304653104 | Mini-oszlop univerzális, 1 rekeszes, 0,68m, alumínium | Legrand | 653104 | 43214
6304653103 | Mini-oszlop univerzális, 1 rekeszes, 0,68m, fehér | Legrand | 653103 | 43214
6304653105 | Mini-oszlop univerzális, 1 rekeszes, 0,68m, fekete | Legrand | 653105 | 43214
6304653121 | Mini-oszlop univerzális, 2 rekeszes, 0,3m, alumínium | Legrand | 653121 | 47505
6304653120 | Mini-oszlop univerzális, 2 rekeszes, 0,3m, fehér | Legrand | 653120 | 47505
6304653122 | Mini-oszlop univerzális, 2 rekeszes, 0,3m, fekete | Legrand | 653122 | 47505
6304653124 | Mini-oszlop univerzális, 2 rekeszes, 0,68m, alumínium | Legrand | 653124 | 64357
6304653123 | Mini-oszlop univerzális, 2 rekeszes, 0,68m, fehér | Legrand | 653123 | 64357
6304653125 | Mini-oszlop univerzális, 2 rekeszes, 0,68m, fekete | Legrand | 653125 | 64357
6304653029 | Mini-oszlop, gurulós, 7x2P+F, dupla USB, 4db kerék, 4m kábel | Legrand | 653029 | 325997
6304421075 | Modbus kommunikációs interfész - DPX3-höz | Legrand | 421075 | 90129
6304078219 | Moduláris ágyszámbővítő egység, nyugtázó egységhez | Legrand | 78219 | 44246
6304412950 | Moduláris illesztőkeret Program Mosaic mechanizmusok rögzítéséhez, szél.: 46,3mm | Legrand | 412950 | 1343
6304412951 | Moduláris illesztőkeretre adapter Osmoz 22,5 működtető és jelzőkészülékek rögzítéséhez | Legrand | 412951 | 1436
6304412952 | Moduláris illesztőkeretre vakfedél | Legrand | 412952 | 1632
6304339457 | Modultakaró SPX3-V előlaphoz | Legrand | 339457 | 39141
6304001665 | Modultakaró szürke 18m,6,5 modul széles fehér | Legrand | 1665 | 1453
6304001662 | Modultakaró, fehér RAL 9003 félmodulos osztásokkal, 13 modul széles | Legrand | 1662 | 1090
6304001664 | Modultakaró, fehér RAL 9003 félmodulos osztásokkal, 18 modul széles | Legrand | 1664 | 1349
6304076617 | Monitorozó interfész nővérhívó rendszerhez | Legrand | 76617 | 121757
6304076618 | Monitorozó szoftver nővérhívó rendszerhez | Legrand | 76618 | 47520
6304079283 | Mosaic 3x2P+F aljzat, sinezett, rugós, alumínium | Legrand | 79283 | 6331
6304416890 | Motorindító doboz nyomógomb nélküli | Legrand | 416890 | 21812
6304416891 | Motorindító doboz nyomógombos | Legrand | 416891 | 26178
6304422630 | Motoros hajtás DPX3 630-hoz, mellső, 230V AC | Legrand | 422630 | 448594
6311200822 | Mozgássérült WC szett | Legrand | MSWC | 105072
6304417370 | MPX3 100H mvédő kismegsz TM 11-17A 3P | Legrand | 417370 | 179873
6304417371 | MPX3 100H mvédő kismegsz TM 14-22A 3P | Legrand | 417371 | 179873
6304417372 | MPX3 100H mvédő kismegsz TM 18-26A 3P | Legrand | 417372 | 179873
6304417373 | MPX3 100H mvédő kismegsz TM 22-32A 3P | Legrand | 417373 | 179873
6304417374 | MPX3 100H mvédő kismegsz TM 28-40A 3P | Legrand | 417374 | 179873
6304417375 | MPX3 100H mvédő kismegsz TM 34-50A 3P | Legrand | 417375 | 179873
6304417376 | MPX3 100H mvédő kismegsz TM 45-63A 3P | Legrand | 417376 | 186618
6304417377 | MPX3 100H mvédő kismegsz TM 55-75A 3P | Legrand | 417377 | 193363
6304417378 | MPX3 100H mvédő kismegsz TM 70-90A 3P | Legrand | 417378 | 202359
6304417379 | MPX3 100H mvédő kismegsz TM 80-100A 3P | Legrand | 417379 | 209107
6304417320 | MPX3 32H mvédő kismegsz. TM 0.1-0.16A 3P | Legrand | 417320 | 29883
6304417321 | MPX3 32H mvédő kismegsz. TM 0.16-0.25A 3P | Legrand | 417321 | 29883
6304417322 | MPX3 32H mvédő kismegsz. TM 0.25-0.4A 3P | Legrand | 417322 | 29883
6304417323 | MPX3 32H mvédő kismegsz. TM 0.4-0.63A 3P | Legrand | 417323 | 29883
6304417324 | MPX3 32H mvédő kismegsz. TM 0.63-1.0A 3P | Legrand | 417324 | 30560
6304417325 | MPX3 32H mvédő kismegsz. TM 1.0-1.6A 3P | Legrand | 417325 | 30560
6304417326 | MPX3 32H mvédő kismegsz. TM 1.6-2.5A 3P | Legrand | 417326 | 30560
6304417332 | MPX3 32H mvédő kismegsz. TM 11-17A 3P | Legrand | 417332 | 37314
6304417333 | MPX3 32H mvédő kismegsz. TM 14-22A 3P | Legrand | 417333 | 40454
6304417334 | MPX3 32H mvédő kismegsz. TM 18-26A 3P | Legrand | 417334 | 42927
6304417327 | MPX3 32H mvédő kismegsz. TM 2.5-4.0A 3P | Legrand | 417327 | 30560
6304417335 | MPX3 32H mvédő kismegsz. TM 22-32A 3P | Legrand | 417335 | 62715
6304417328 | MPX3 32H mvédő kismegsz. TM 4-6A 3P | Legrand | 417328 | 30560
6304417329 | MPX3 32H mvédő kismegsz. TM 5-8A 3P | Legrand | 417329 | 30560
6304417330 | MPX3 32H mvédő kismegsz. TM 6-10A 3P | Legrand | 417330 | 35956
6304417331 | MPX3 32H mvédő kismegsz. TM 9-13A 3P | Legrand | 417331 | 35956
6304417340 | MPX3 32MA mvédő kismegsz M 0.16A 3P | Legrand | 417340 | 26284
6304417341 | MPX3 32MA mvédő kismegsz M 0.25A 3P | Legrand | 417341 | 26284
6304417342 | MPX3 32MA mvédő kismegsz M 0.4A 3P | Legrand | 417342 | 26284
6304417343 | MPX3 32MA mvédő kismegsz M 0.63A 3P | Legrand | 417343 | 26284
6304417344 | MPX3 32MA mvédő kismegsz M 1.0A 3P | Legrand | 417344 | 26284
6304417345 | MPX3 32MA mvédő kismegsz M 1.6A 3P | Legrand | 417345 | 26284
6304417350 | MPX3 32MA mvédő kismegsz M 10.0A 3P | Legrand | 417350 | 30482
6304417351 | MPX3 32MA mvédő kismegsz M 13.0A 3P | Legrand | 417351 | 30482
6304417352 | MPX3 32MA mvédő kismegsz M 17.0A 3P | Legrand | 417352 | 30482
6304417346 | MPX3 32MA mvédő kismegsz M 2.5A 3P | Legrand | 417346 | 26284
6304417353 | MPX3 32MA mvédő kismegsz M 22.0A 3P | Legrand | 417353 | 30482
6304417354 | MPX3 32MA mvédő kismegsz M 26.0A 3P | Legrand | 417354 | 38206
6304417355 | MPX3 32MA mvédő kismegsz M 32.0A 3P | Legrand | 417355 | 48774
6304417347 | MPX3 32MA mvédő kismegsz M 4.0A 3P | Legrand | 417347 | 26284
6304417348 | MPX3 32MA mvédő kismegsz M 6.0A 3P | Legrand | 417348 | 26284
6304417349 | MPX3 32MA mvédő kismegsz M 8.0A 3P | Legrand | 417349 | 30482
6304417300 | MPX3 32S mvédő kismegsz. TM 0.1-0.16A 3P | Legrand | 417300 | 23590
6304417301 | MPX3 32S mvédő kismegsz. TM 0.16-0.25A 3P | Legrand | 417301 | 23590
6304417302 | MPX3 32S mvédő kismegsz. TM 0.25-0.4A 3P | Legrand | 417302 | 23590
6304417303 | MPX3 32S mvédő kismegsz. TM 0.4-0.63A 3P | Legrand | 417303 | 25387
6304417304 | MPX3 32S mvédő kismegsz. TM 0.63-1.0A 3P | Legrand | 417304 | 26511
6304417305 | MPX3 32S mvédő kismegsz. TM 1.0-1.6A 3P | Legrand | 417305 | 28535
6304417306 | MPX3 32S mvédő kismegsz. TM 1.6-2.5A 3P | Legrand | 417306 | 28535
6304417312 | MPX3 32S mvédő kismegsz. TM 11-17A 3P | Legrand | 417312 | 33257
6304417313 | MPX3 32S mvédő kismegsz. TM 14-22A 3P | Legrand | 417313 | 35956
6304417314 | MPX3 32S mvédő kismegsz. TM 18-26A 3P | Legrand | 417314 | 42255
6304417307 | MPX3 32S mvédő kismegsz. TM 2.5-4.0A 3P | Legrand | 417307 | 28535
6304417315 | MPX3 32S mvédő kismegsz. TM 22-32A 3P | Legrand | 417315 | 54840
6304417308 | MPX3 32S mvédő kismegsz. TM 4-6A 3P | Legrand | 417308 | 28535
6304417309 | MPX3 32S mvédő kismegsz. TM 5-8A 3P | Legrand | 417309 | 28535
6304417310 | MPX3 32S mvédő kismegsz. TM 6-10A 3P | Legrand | 417310 | 33257
6304417311 | MPX3 32S mvédő kismegsz. TM 9-13A 3P | Legrand | 417311 | 33257
6304417362 | MPX3 63H mvédő kismegsz. TM 11-17A 3P | Legrand | 417362 | 63392
6304417363 | MPX3 63H mvédő kismegsz. TM 14-22A 3P | Legrand | 417363 | 73958
6304417364 | MPX3 63H mvédő kismegsz. TM 18-26A 3P | Legrand | 417364 | 73958
6304417365 | MPX3 63H mvédő kismegsz. TM 22-32A 3P | Legrand | 417365 | 78681
6304417366 | MPX3 63H mvédő kismegsz. TM 28-40A 3P | Legrand | 417366 | 90821
6304417367 | MPX3 63H mvédő kismegsz. TM 34-50A 3P | Legrand | 417367 | 99772
6304417368 | MPX3 63H mvédő kismegsz. TM 45-63A 3P | Legrand | 417368 | 105980
6304417360 | MPX3 63H mvédő kismegsz. TM 6-10A 3P | Legrand | 417360 | 63392
6304417361 | MPX3 63H mvédő kismegsz. TM 9-13A 3P | Legrand | 417361 | 63392
6304417403 | MPX3 á.j. segédérintkező 1 Z + 1 NY mellső | Legrand | 417403 | 6328
6304417400 | MPX3 á.j. segédérintkező 1 Z+1 NY oldalsó | Legrand | 417400 | 6465
6304417405 | MPX3 á.j. segédérintkező 2 Ny mellső | Legrand | 417405 | 6328
6304417402 | MPX3 á.j. segédérintkező 2 NY oldalsó | Legrand | 417402 | 6708
6304417404 | MPX3 á.j. segédérintkező 2 Z mellső | Legrand | 417404 | 6328
6304417401 | MPX3 á.j. segédérintkező 2 Z oldalsó | Legrand | 417401 | 6465
6304417406 | MPX3 h.j. segédérintkező 1Z+1NY bmilyen hibaáram | Legrand | 417406 | 9897
6304417407 | MPX3 h.j. segédérintkező 1Z+1NY zárlati hibaáram | Legrand | 417407 | 11274
6304417458 | MPX3 közvetlen összekötő MPX3 100H - CTX3 100 AC | Legrand | 417458 | 7852
6304417459 | MPX3 közvetlen összekötő MPX3 100H - CTX3 100 DC | Legrand | 417459 | 8973
6304417450 | MPX3 közvetlen összekötő MPX3 32H/32MA-CTX3 22 AC | Legrand | 417450 | 4475
6304417451 | MPX3 közvetlen összekötő MPX3 32H/32MA-CTX3 22 DC | Legrand | 417451 | 5599
6304417454 | MPX3 közvetlen összekötő MPX3 32H/32MA-CTX3 40 AC | Legrand | 417454 | 5577
6304417455 | MPX3 közvetlen összekötő MPX3 32H/32MA-CTX3 40 DC | Legrand | 417455 | 6722
6304417448 | MPX3 közvetlen összekötő MPX3 32S - CTX3 22 AC | Legrand | 417448 | 4475
6304417449 | MPX3 közvetlen összekötő MPX3 32S - CTX3 22 DC | Legrand | 417449 | 5599
6304417452 | MPX3 közvetlen összekötő MPX3 32S - CTX3 40 AC | Legrand | 417452 | 5577
6304417453 | MPX3 közvetlen összekötő MPX3 32S - CTX3 40 DC | Legrand | 417453 | 6722
6304417456 | MPX3 közvetlen összekötő MPX3 63H - CTX3 65 AC | Legrand | 417456 | 6722
6304417457 | MPX3 közvetlen összekötő MPX3 63H - CTX3 65 DC | Legrand | 417457 | 7852
6304417465 | MPX3 mh. rotációs hajtás 100H készülékhez | Legrand | 417465 | 21969
6304417463 | MPX3 mh. rotációs hajtás 32H/32MA készülékhez | Legrand | 417463 | 21969
6304417464 | MPX3 mh. rotációs hajtás 63H készülékhez | Legrand | 417464 | 21969
6304417411 | MPX3 munkaáramú kioldó 110V AC | Legrand | 417411 | 20215
6304417412 | MPX3 munkaáramú kioldó 230V AC | Legrand | 417412 | 20215
6304417410 | MPX3 munkaáramú kioldó 24V AC | Legrand | 417410 | 20215
6304417413 | MPX3 munkaáramú kioldó 400V AC | Legrand | 417413 | 20215
6304417431 | MPX3 nullfesz. kioldó 110V á.j. segédé-vel 2 Z | Legrand | 417431 | 22462
6304417421 | MPX3 nullfesz. kioldó 110V á.j. segédé. nélkül | Legrand | 417421 | 20215
6304417432 | MPX3 nullfesz. kioldó 230V á.j. segédé-vel 2 Z | Legrand | 417432 | 22462
6304417422 | MPX3 nullfesz. kioldó 230V á.j. segédé. nélkül | Legrand | 417422 | 20215
6304417430 | MPX3 nullfesz. kioldó 24V á.j. segédé-vel 2 Z | Legrand | 417430 | 22462
6304417420 | MPX3 nullfesz. kioldó 24V á.j. segédé. nélkül | Legrand | 417420 | 20215
6304417433 | MPX3 nullfesz. kioldó 400V á.j. segédé-vel 2 Z | Legrand | 417433 | 22462
6304417423 | MPX3 nullfesz. kioldó 400V á.j. segédé. nélkül | Legrand | 417423 | 20215
6304417471 | MPX3 összekötő sín 32S,32H,32MA 2 kész. 63A | Legrand | 417471 | 5599
6304417473 | MPX3 összekötő sín 32S,32H,32MA 3 kész. 63A | Legrand | 417473 | 13470
6304417475 | MPX3 összekötő sín 32S,32H,32MA 4 kész. 63A | Legrand | 417475 | 17965
6304417476 | MPX3 összekötő sín 32S,32H,32MA 5 kész. 63A | Legrand | 417476 | 22462
6304417472 | MPX3 összekötő sín 63H 2 készülékhez 108A | Legrand | 417472 | 11222
6304417474 | MPX3 összekötő sín 63H 3 készülékhez 108A | Legrand | 417474 | 15719
6304417477 | MPX3 összekötő sín sínt megtápláló egység | Legrand | 417477 | 12346
6304417462 | MPX3 összeszerelő-egység 100H készülékhez | Legrand | 417462 | 13470
6304417460 | MPX3 összeszerelő-egység 32S/32H/32MA készülékhez | Legrand | 417460 | 5599
6304417461 | MPX3 összeszerelő-egység 63H készülékhez | Legrand | 417461 | 11222
6304417479 | MPX3 plombálható t.elem | Legrand | 417479 | 461
6304088027 | Műanyag doboz elektromos szigeteléshez, 12 (2x6) modulos vertikális padlódobozhoz, álpadlóba építéshez, 2db | Legrand | 88027 | 4875
6304088028 | Műanyag doboz elektromos szigeteléshez, 16 (2x8) modulos vertikális padlódobozhoz, álpadlóba építéshez, 2db | Legrand | 88028 | 5690
6304088026 | Műanyag doboz elektromos szigeteléshez, 8 (2x4) modulos vertikális padlódobozhoz, álpadlóba építéshez, 2db | Legrand | 88026 | 4060
6304088001 | Műanyag fedél 12/18 modulos standard padlódobozhoz, max. 8mm burkolattal | Legrand | 88001 | 14079
6304088002 | Műanyag fedél 16/24 modulos standard padlódobozhoz, max. 8mm burkolattal | Legrand | 88002 | 17043
6304088000 | Műanyag fedél 8/12 modulos standard padlódobozhoz, max. 8mm burkolattal | Legrand | 88000 | 10684
6304036644 | Műanyag szegecs tiplivel | Legrand | 36644 | 135
6304002671 | Multifunkciós fényerőszabályzó - LED-ekhez és kompakt fénycsövekhez - 1 modul | Legrand | 2671 | 82127
6304694810 | Multimédiás asztali elosztósor tablet tartóval 3 x 2P+F + 2 USB-A, fehér | Legrand | 694810 | 15089
6304694811 | Multimédiás asztali elosztósor tablet tartóval 3 x 2P+F + 2 USB-A, fekete | Legrand | 694811 | 15089
6304752799 | MyHome (Valena Allure) 8 gombos szcenárió vezérlő | Legrand | 752799 | 63242
6304755560 | MyHOME (Valena Allure) BE/KI jelölés bal oldali burkolat, Alumínium | Legrand | 755560 | 4659
6304755559 | MyHOME (Valena Allure) BE/KI jelölés bal oldali burkolat, elefántcsont | Legrand | 755559 | 2331
6304755558 | MyHOME (Valena Allure) BE/KI jelölés bal oldali burkolat, fehér | Legrand | 755558 | 2331
6304755549 | MyHOME (Valena Allure) BE/KI jelölés jobb oldali burkolat, alumínium | Legrand | 755549 | 4127
6304755548 | MyHOME (Valena Allure) BE/KI jelölés jobb oldali burkolat, elefántcsont | Legrand | 755548 | 2331
6304755547 | MyHOME (Valena Allure) BE/KI jelölés jobb oldali burkolat, fehér | Legrand | 755547 | 2331
6304755378 | MyHOME (Valena Allure) BE/KI jelölés széles burkolat, aluminium | Legrand | 755378 | 4127
6304755374 | MyHOME (Valena Allure) BE/KI jelölés széles burkolat, elefántcsont | Legrand | 755374 | 1926
6304755373 | MyHOME (Valena Allure) BE/KI jelölés széles burkolat, fehér | Legrand | 755373 | 1926
6304752731 | MyHOME (Valena Allure) digitális termosztát | Legrand | 752731 | 62466
6304755403 | MyHOME (Valena Allure) fényerőszabályozás széles burkolat, aluminium | Legrand | 755403 | 4127
6304755394 | MyHOME (Valena Allure) fényerőszabályozás széles burkolat, elefántcsont | Legrand | 755394 | 2331
6304755393 | MyHOME (Valena Allure) fényerőszabályozás széles burkolat, fehér | Legrand | 755393 | 2331
6304755493 | Myhome (Valena Allure) fényerőszabályzás bal oldali burkolat, aluminium | Legrand | 755493 | 4127
6304755484 | Myhome (Valena Allure) fényerőszabályzás bal oldali burkolat, elefántcsont | Legrand | 755484 | 2331
6304755483 | Myhome (Valena Allure) fényerőszabályzás bal oldali burkolat, fehér | Legrand | 755483 | 2331
6304755474 | Myhome (Valena Allure) fényerőszabályzás jobb oldali burkolat, aluminium | Legrand | 755474 | 4127
6304755473 | Myhome (Valena Allure) fényerőszabályzás jobb oldali burkolat, elefántcsont | Legrand | 755473 | 2331
6304755464 | Myhome (Valena Allure) fényerőszabályzás jobb oldali burkolat, fehér | Legrand | 755464 | 2331
6304755546 | MyHOME (Valena Allure) GEN BE/KI bal oldali burkolat, aluminium | Legrand | 755546 | 4127
6304755540 | MyHOME (Valena Allure) GEN BE/KI bal oldali burkolat, elefántcsont | Legrand | 755540 | 2331
6304755539 | MyHOME (Valena Allure) GEN BE/KI bal oldali burkolat, fehér | Legrand | 755539 | 2331
6304755538 | MyHOME (Valena Allure) GEN BE/KI jobb oldali burkolat, aluminium | Legrand | 755538 | 4127
6304755537 | MyHOME (Valena Allure) GEN BE/KI jobb oldali burkolat, elefántcsont | Legrand | 755537 | 2331
6304755536 | MyHOME (Valena Allure) GEN BE/KI jobb oldali burkolat, fehér | Legrand | 755536 | 2331
6304755369 | MyHOME (Valena Allure) GEN BE/KI széles burkolat, aluminium | Legrand | 755369 | 4127
6304755368 | MyHOME (Valena Allure) GEN BE/KI széles burkolat, elefántcsont | Legrand | 755368 | 2331
6304755364 | MyHOME (Valena Allure) GEN BE/KI széles burkolat, fehér | Legrand | 755364 | 2331
6304755391 | MyHome (Valena Allure) GEN jelölés széles burkolat, aluminium | Legrand | 755391 | 4127
6304755389 | MyHome (Valena Allure) GEN jelölés széles burkolat, elefántcsont | Legrand | 755389 | 1926
6304755388 | MyHome (Valena Allure) GEN jelölés széles burkolat, fehér | Legrand | 755388 | 1926
6304755578 | MyHOME (Valena Allure) hangerővezérlés, fényerőszabályzás bal oldali burkolat, aluminium | Legrand | 755578 | 4127
6304755574 | MyHOME (Valena Allure) hangerővezérlés, fényerőszabályzás bal oldali burkolat, elefántcsont | Legrand | 755574 | 2331
6304755573 | MyHOME (Valena Allure) hangerővezérlés, fényerőszabályzás bal oldali burkolat, fehér | Legrand | 755573 | 2331
6304755570 | MyHOME (Valena Allure) hangerővezérlés, fényerőszabályzás jobb oldali burkolat, aluminium | Legrand | 755570 | 4127
6304755569 | MyHOME (Valena Allure) hangerővezérlés, fényerőszabályzás jobb oldali burkolat, elefántcsont | Legrand | 755569 | 2331
6304755568 | MyHOME (Valena Allure) hangerővezérlés, fényerőszabályzás jobb oldali burkolat, fehér | Legrand | 755568 | 2331
6304755433 | MyHome (Valena Allure) hangerővezérlés, fényerőszabályzás széles burkolat, aluminium | Legrand | 755433 | 5114
6304755424 | MyHome (Valena Allure) hangerővezérlés, fényerőszabályzás széles burkolat, elefántcsont | Legrand | 755424 | 1926
6304755423 | MyHome (Valena Allure) hangerővezérlés, fényerőszabályzás széles burkolat, fehér | Legrand | 755423 | 1926
6304755334 | MyHome (Valena Allure) jelöletlen jobb vagy bal oldali burkolat, aluminium | Legrand | 755334 | 4674
6304755333 | MyHome (Valena Allure) jelöletlen jobb vagy bal oldali burkolat, elefántcsont | Legrand | 755333 | 3209
6304755324 | MyHome (Valena Allure) jelöletlen jobb vagy bal oldali burkolat, fehér | Legrand | 755324 | 3209
6304755363 | MyHome (Valena Allure) jelöletlen széles burkolat, aluminium | Legrand | 755363 | 4127
6304755344 | MyHome (Valena Allure) jelöletlen széles burkolat, elefántcsont | Legrand | 755344 | 1926
6304755343 | MyHome (Valena Allure) jelöletlen széles burkolat, fehér | Legrand | 755343 | 1926
6304755463 | MyHome (Valena Allure) redőnyvezérlés jobb vagy bal oldali burkolat, aluminium | Legrand | 755463 | 5114
6304755454 | MyHome (Valena Allure) redőnyvezérlés jobb vagy bal oldali burkolat, elefántcsont | Legrand | 755454 | 2659
6304755453 | MyHome (Valena Allure) redőnyvezérlés jobb vagy bal oldali burkolat, fehér | Legrand | 755453 | 2659
6304755414 | MyHome (Valena Allure) redőnyvezérlő széles burkolat, aluminium | Legrand | 755414 | 5114
6304755413 | MyHome (Valena Allure) redőnyvezérlő széles burkolat, elefántcsont | Legrand | 755413 | 2331
6304755404 | MyHome (Valena Allure) redőnyvezérlő széles burkolat, fehér | Legrand | 755404 | 2331
6304755443 | MyHome (Valena Allure) stop jobb vagy bal oldali burkolat, aluminium | Legrand | 755443 | 4127
6304755444 | MyHome (Valena Allure) stop jobb vagy bal oldali burkolat, elefántcsont | Legrand | 755444 | 2331
6304755434 | MyHome (Valena Allure) stop jobb vagy bal oldali burkolat, fehér | Legrand | 755434 | 2331
6304755530 | Myhome (Valena Allure) világítás bal oldali burkolat, aluminium | Legrand | 755530 | 4127
6304755529 | Myhome (Valena Allure) világítás bal oldali burkolat, elefántcsont | Legrand | 755529 | 3027
6304755528 | Myhome (Valena Allure) világítás bal oldali burkolat, fehér | Legrand | 755528 | 3027
6304755524 | Myhome (Valena Allure) világítás jobb oldali burkolat, aluminium | Legrand | 755524 | 4127
6304755500 | Myhome (Valena Allure) világítás jobb oldali burkolat, elefántcsont | Legrand | 755500 | 2331
6304755494 | Myhome (Valena Allure) világítás jobb oldali burkolat, fehér | Legrand | 755494 | 2331
6304755384 | MyHome (Valena Allure) világítás széles burkolat, aluminium | Legrand | 755384 | 4127
6304755383 | MyHome (Valena Allure) világítás széles burkolat, elefántcsont | Legrand | 755383 | 1926
6304755379 | MyHome (Valena Allure) világítás széles burkolat, fehér | Legrand | 755379 | 1926
6304754948 | MyHome (Valena Allure) Ne zavarjanak és Takarítást kérek burkolatok kat. szám 0 675 93 vezérlő mechanizmushoz, alumínium | Legrand | 754948 | 8992
6304754934 | MyHome (Valena Allure) Ne zavarjanak és Takarítást kérek burkolatok kat. szám 0 675 93 vezérlő mechanizmushoz, elefántcsont | Legrand | 754934 | 4719
6304754933 | MyHome (Valena Allure) Ne zavarjanak és Takarítást kérek burkolatok kat. szám 0 675 93 vezérlő mechanizmushoz, fehér | Legrand | 754933 | 4719
6304752797 | MyHome (Valena Allure) Ne zavarjanak és Takarítást kérek jelzőlámpa csengő nyomóval | Legrand | 752797 | 63242
6304752798 | MyHome (Valena Allure) Ne zavarjanak és Takarítást kérek jelzőlámpa csengő nyomóval és kártyaleolvasóval | Legrand | 752798 | 73138
6304752199 | MyHome (Valena Life) 8 gombos szcenárió vezérlő | Legrand | 752199 | 67511
6304755567 | MyHome (Valena Life) általános BE/KI jelölés bal oldali burkolat, alumínium | Legrand | 755567 | 4659
6304755566 | MyHome (Valena Life) általános BE/KI jelölés bal oldali burkolat, elefántcsont | Legrand | 755566 | 2104
6304755565 | MyHome (Valena Life) általános BE/KI jelölés bal oldali burkolat, fehér | Legrand | 755565 | 2104
6304755557 | MyHome (Valena Life) általános BE/KI jelölés jobb oldali burkolat, alumínium | Legrand | 755557 | 4659
6304755556 | MyHome (Valena Life) általános BE/KI jelölés jobb oldali burkolat, elefántcsont | Legrand | 755556 | 2104
6304755555 | MyHome (Valena Life) általános BE/KI jelölés jobb oldali burkolat, fehér | Legrand | 755555 | 2104
6304755082 | MyHome (Valena Life) általános BE/KI jelölés széles burkolat, alumínium | Legrand | 755082 | 4573
6304755081 | MyHome (Valena Life) általános BE/KI jelölés széles burkolat, elefántcsont | Legrand | 755081 | 2105
6304755080 | MyHome (Valena Life) általános BE/KI jelölés széles burkolat, fehér | Legrand | 755080 | 2105
6304755242 | MyHome (Valena Life) általános kapcsoló széles burkolat, alumínium | Legrand | 755242 | 4523
6304755241 | MyHome (Valena Life) általános kapcsoló széles burkolat, elefántcsont | Legrand | 755241 | 2105
6304755240 | MyHome (Valena Life) általános kapcsoló széles burkolat, fehér | Legrand | 755240 | 2105
6304755587 | MyHome (Valena Life) BE/KI jelölés bal oldali burkolat, alumínium | Legrand | 755587 | 4659
6304755586 | MyHome (Valena Life) BE/KI jelölés bal oldali burkolat, elefántcsont | Legrand | 755586 | 2105
6304755585 | MyHome (Valena Life) BE/KI jelölés bal oldali burkolat, fehér | Legrand | 755585 | 2104
6304755577 | MyHome (Valena Life) BE/KI jelölés jobb oldali burkolat, alumínium | Legrand | 755577 | 4659
6304755576 | MyHome (Valena Life) BE/KI jelölés jobb oldali burkolat, elefántcsont | Legrand | 755576 | 2104
6304755575 | MyHome (Valena Life) BE/KI jelölés jobb oldali burkolat, fehér | Legrand | 755575 | 2104
6304755172 | MyHome (Valena Life) BE/KI jelölés széles burkolat, alumínium | Legrand | 755172 | 4536
6304755171 | MyHome (Valena Life) BE/KI jelölés széles burkolat, elefántcsont | Legrand | 755171 | 2105
6304755170 | MyHome (Valena Life) BE/KI jelölés széles burkolat, fehér | Legrand | 755170 | 2105
6304752131 | MyHOME (Valena Life) digitális termosztát | Legrand | 752131 | 62466
6304755592 | MyHome (Valena Life) fényerőszabályzás FEL/LE, bal oldali burkolat, alumínium | Legrand | 755592 | 4659
6304755591 | MyHome (Valena Life) fényerőszabályzás FEL/LE, bal oldali burkolat, elefántcsont | Legrand | 755591 | 2104
6304755590 | MyHome (Valena Life) fényerőszabályzás FEL/LE, bal oldali burkolat, fehér | Legrand | 755590 | 2104
6304755582 | MyHome (Valena Life) fényerőszabályzás FEL/LE, jobb oldali burkolat, alumínium | Legrand | 755582 | 4659
6304755581 | MyHome (Valena Life) fényerőszabályzás FEL/LE, jobb oldali burkolat, elefántcsont | Legrand | 755581 | 2104
6304755580 | MyHome (Valena Life) fényerőszabályzás FEL/LE, jobb oldali burkolat, fehér | Legrand | 755580 | 2104
6304755262 | MyHome (Valena Life) fényerőszabályzás széles burkolat, alumínium | Legrand | 755262 | 4596
6304755261 | MyHome (Valena Life) fényerőszabályzás széles burkolat, elefántcsont | Legrand | 755261 | 2104
6304755260 | MyHome (Valena Life) fényerőszabályzás széles burkolat, fehér | Legrand | 755260 | 2105
6304755323 | MyHome (Valena Life) hangerővezérlés, fényerőszabályozás, bal oldali burkolat, alumínium | Legrand | 755323 | 11548
6304755322 | MyHome (Valena Life) hangerővezérlés, fényerőszabályozás, széles burkolat, alumínium | Legrand | 755322 | 11548
6304755321 | MyHome (Valena Life) hangerővezérlés, fényerőszabályozás, széles burkolat, elefántcsont | Legrand | 755321 | 3209
6304755320 | MyHome (Valena Life) hangerővezérlés, fényerőszabályozás, széles burkolat, fehér | Legrand | 755320 | 3209
6304755314 | MyHome (Valena Life) hangvezérlés bal oldali burkolat, elefántcsont | Legrand | 755314 | 2424
6304755313 | MyHome (Valena Life) hangvezérlés bal oldali burkolat, fehér | Legrand | 755313 | 2104
6304755597 | MyHome (Valena Life) hangvezérlés jobb oldali burkolat, alumínium | Legrand | 755597 | 4659
6304755596 | MyHome (Valena Life) hangvezérlés jobb oldali burkolat, elefántcsont | Legrand | 755596 | 2104
6304755595 | MyHome (Valena Life) hangvezérlés jobb oldali burkolat, fehér | Legrand | 755595 | 2104
6304754922 | MyHome (Valena Life) jelenlétérzékelő IR+UH burkolat, alumínium | Legrand | 754922 | 8531
6304754921 | MyHome (Valena Life) jelenlétérzékelő IR+UH burkolat, elefántcsont | Legrand | 754921 | 2169
6304754920 | MyHome (Valena Life) jelenlétérzékelő IR+UH burkolat, fehér | Legrand | 754920 | 2169
6304755332 | MyHome (Valena Life) jelöletlen jobb vagy bal oldali burkolat, alumínium | Legrand | 755332 | 4514
6304755331 | MyHome (Valena Life) jelöletlen jobb vagy bal oldali burkolat, elefántcsont | Legrand | 755331 | 2104
6304755330 | MyHome (Valena Life) jelöletlen jobb vagy bal oldali burkolat, fehér | Legrand | 755330 | 2104
6304755062 | MyHome (Valena Life) jelöletlen széles burkolat, alumínium | Legrand | 755062 | 3833
6304755061 | MyHome (Valena Life) jelöletlen széles burkolat, elefántcsont | Legrand | 755061 | 2104
6304755060 | MyHome (Valena Life) jelöletlen széles burkolat, fehér | Legrand | 755060 | 2104
6304755402 | MyHome (Valena Life) redőnyvezérlés FEL/LE jobb vagy bal oldali burkolat, alumínium | Legrand | 755402 | 4535
6304755401 | MyHome (Valena Life) redőnyvezérlés FEL/LE jobb vagy bal oldali burkolat, elefántcsont | Legrand | 755401 | 2104
6304755400 | MyHome (Valena Life) redőnyvezérlés FEL/LE jobb vagy bal oldali burkolat, fehér | Legrand | 755400 | 2104
6304755312 | MyHome (Valena Life) redőnyvezérlés FEL/LE széles burkolat, alumínium | Legrand | 755312 | 4487
6304755311 | MyHome (Valena Life) redőnyvezérlés FEL/LE széles burkolat, elefántcsont | Legrand | 755311 | 2105
6304755310 | MyHome (Valena Life) redőnyvezérlés FEL/LE széles burkolat, fehér | Legrand | 755310 | 2105
6304755342 | MyHome (Valena Life) redőnyvezérlés STOP jobb vagy bal oldali burkolat, alumínium | Legrand | 755342 | 4541
6304755341 | MyHome (Valena Life) redőnyvezérlés STOP jobb vagy bal oldali burkolat, elefántcsont | Legrand | 755341 | 2104
6304755340 | MyHome (Valena Life) redőnyvezérlés STOP jobb vagy bal oldali burkolat, fehér | Legrand | 755340 | 2104
6304755527 | MyHome (Valena Life) világítás bal oldali burkolat, alumínium | Legrand | 755527 | 4659
6304755526 | MyHome (Valena Life) világítás bal oldali burkolat, elefántcsont | Legrand | 755526 | 2104
6304755525 | MyHome (Valena Life) világítás bal oldali burkolat, fehér | Legrand | 755525 | 2104
6304755267 | MyHome (Valena Life) világítás jobb oldali burkolat, alumínium | Legrand | 755267 | 4541
6304755266 | MyHome (Valena Life) világítás jobb oldali burkolat, elefántcsont | Legrand | 755266 | 2104
6304755265 | MyHome (Valena Life) világítás jobb oldali burkolat, fehér | Legrand | 755265 | 2104
6304755232 | MyHome (Valena Life) világítás széles burkolat, alumínium | Legrand | 755232 | 4492
6304755231 | MyHome (Valena Life) világítás széles burkolat, elefántcsont | Legrand | 755231 | 2105
6304755230 | MyHome (Valena Life) világítás széles burkolat, fehér | Legrand | 755230 | 2105
6304754932 | MyHome (Valena Life) Ne zavarjanak és Takarítást kérek burkolatok kat. szám 0 675 93 vezérlő mechanizmushoz, alumínium | Legrand | 754932 | 8600
6304754931 | MyHome (Valena Life) Ne zavarjanak és Takarítást kérek burkolatok kat. szám 0 675 93 vezérlő mechanizmushoz, elefántcsont | Legrand | 754931 | 2104
6304754930 | MyHome (Valena Life) Ne zavarjanak és Takarítást kérek burkolatok kat. szám 0 675 93 vezérlő mechanizmushoz, fehér | Legrand | 754930 | 2104
6304752197 | MyHome (Valena Life) Ne zavarjanak és Takarítást kérek jelzőlámpa csengő nyomóval | Legrand | 752197 | 61406
6304752198 | MyHome (Valena Life) Ne zavarjanak és Takarítást kérek jelzőlámpa csengő nyomóval és kártyaleolvasóval | Legrand | 752198 | 73138
6304754942 | MyHome (Valena Life) Ne zavarjanak széles burkolat kat. szám 0 675 93 vezérlő mechanizmushoz, alumínium | Legrand | 754942 | 4610
6304754941 | MyHome (Valena Life) Ne zavarjanak széles burkolat kat. szám 0 675 93 vezérlő mechanizmushoz, elefántcsont | Legrand | 754941 | 2105
6304754940 | MyHome (Valena Life) Ne zavarjanak széles burkolat kat. szám 0 675 93 vezérlő mechanizmushoz, fehér | Legrand | 754940 | 2105
6304754927 | MyHome Allure jelenlétérzékelő IR+UH burkolat, aluminium | Legrand | 754927 | 24197
6304754926 | MyHome Allure jelenlétérzékelő IR+UH burkolat, elefántcsont | Legrand | 754926 | 4127
6304754925 | MyHome Allure jelenlétérzékelő IR+UH burkolat, fehér | Legrand | 754925 | 4127
6304067557 | MyHOME egyedi redőnyvezérlő | Legrand | 67557 | 36039
6304068606 | MyHOME érintős scenárió vezérlő keret, 3,5", fehér | Legrand | 68606 | 7274
6304069126 | MyHOME érintős scenárió vezérlő keret, 3,5", rozsdamentes acél | Legrand | 69126 | 106987
6304573900 | MyHOME IR jelvevő, fehér | Legrand | 573900 | 45503
6304067226 | MyHOME jelenlétérzékelő IR+UH | Legrand | 67226 | 46300
6304067558 | MyHOME központi redőnyvezérlő | Legrand | 67558 | 36039
6304067565 | MyHOME mechanikus hotelkártya-kapcsoló mechanizmus | Legrand | 67565 | 37638
6304067225 | MyHOME mozgásérzékelős kapcsoló IR | Legrand | 67225 | 38892
6304067566 | MyHOME RFID hotelkártya kapcsoló mechanizmus | Legrand | 67566 | 56455
6304752982 | MyHOME Szcenárió vezérlő, Allure burkolattal, aluminium | Legrand | 752982 | 60346
6304752882 | MyHOME Szcenárió vezérlő, Allure burkolattal, elefántcsont | Legrand | 752882 | 43813
6304752782 | MyHOME Szcenárió vezérlő, Allure burkolattal, fehér | Legrand | 752782 | 45466
6304752382 | MyHOME Szcenárió vezérlő, Life burkolattal, alumínium | Legrand | 752382 | 48145
6304752282 | MyHOME Szcenárió vezérlő, Life burkolattal, elefántcsont | Legrand | 752282 | 42160
6304752182 | MyHOME Szcenárió vezérlő, Life burkolattal, fehér | Legrand | 752182 | 42160
6304067561 | MyHOME vezérlő egység beépített relével, 230 V~, 2 kimenet | Legrand | 67561 | 27146
6304067593 | MyHOME Ne zavarjanak és Takarítást kérek mechanizmus | Legrand | 67593 | 64756
6304001422 | NEDBOX falon kívüli kiselosztó 24+4 modul | Legrand | 1422 | 67943
6304110460 | Nedbox süllyesztett kiselosztó 1s 14m fehér műanyag ajtóval | Legrand | 201411 | 26314
6304201431 | Nedbox süllyesztett kiselosztó 1s14m | Legrand | 201431 | 35948
6304110461 | Nedbox süllyesztett kiselosztó 2s 28m fehér műanyag ajtóval | Legrand | 201412 | 32748
6304201432 | Nedbox süllyesztett kiselosztó 2s28m | Legrand | 201432 | 42199
6304201433 | Nedbox süllyesztett kiselosztó 3s42m | Legrand | 201433 | 84402
6304201434 | Nedbox süllyesztett kiselosztó 4s56m | Legrand | 201434 | 125039
6304110464 | Nedbox süllyesztett kiselosztó,1s 14m átlátszó műanyag ajtóval | Legrand | 201421 | 26314
6304110465 | Nedbox süllyesztett kiselosztó,2s 28m átlátszó műanyag ajtóval | Legrand | 201422 | 31672
6304110466 | Nedbox süllyesztett kiselosztó,3s 42m átlátszó műanyag ajtóval | Legrand | 201423 | 74837
6304110462 | Nedbox süllyesztett kiselosztó,3s 42m fehér műanyag ajtóval | Legrand | 201413 | 74837
6304201424 | Nedbox süllyesztett kiselosztó,4s 56m átlátszó műanyag ajtóval | Legrand | 201424 | 107438
6304110463 | Nedbox süllyesztett kiselosztó,4s 56m fehér műanyag ajtóval | Legrand | 201414 | 107438
6304080131 | Négyzet alakú sorolható doboz mélység: 30 mm | Legrand | 80131 | 466
6311201016 | Netatmo okos beltéri modul időjárás központhoz; torony kialakítás; bővítő modul; mérések: hőmérséklet/páratartalom/levegőminőség/zajszint; fehér alu színű; plug&play (csatlakozó dugós); okos időjárás állomáshoz központhoz cs | Legrand | NIM01-WW | 33961
6311201010 | Netatmo okos biztonsági készlet; torony kialakítás; tartalmaz:1x beltéri kamera központ (NSC-PRO), 1x riasztó hangszóró (NIS01-PRO), 1x nyitásérzékleő készlet (DTG-PRO); ; közvetlen Wi-fi csatlakozás Legrand | Legrand | NBU-AS-PRO | 171547
6311201020 | Netatmo okos esőérzékelő időjárás központhoz; torony kialakítás; eső mennyiségének mérésére alkalmas mm / óra mértékegységben; fekete / átlátszó színű; elemes (4xAAA) megtáplálású; okos időjárás állomáshoz központhoz cs | Legrand | NRG01-WW | 33961
6311201021 | Netatmo okos füstérzékelő és riasztó egység; falra szerelhető; 85 dB hangerejű riasztásra képes; 44x o115 mm; fehér színű; elemes (nem cserélhető); közvetlen Wi-fi csatlakozás Legrand | Legrand | NSA-PRO-EU | 52018
6311201011 | Netatmo okos időjárás központ készlet; torony kialakítás; tartalmaz:1x időjárás központ (NWS01-EU), +1x beltéri modul (NIM01-WW); fehér alu színű; ; csatlakozás Legrand | Legrand | NBU-NWS-NIM-EU | 105040
6311201012 | Netatmo okos időjárás központ készlet; torony kialakítás; tartalmaz:1x időjárás központ (NWS01-EU), +1x esőérzékelő modul (NRG01-WW); fehér alu / fekete színű; ; csatlakozás Legrand | Legrand | NBU-NWS-NRG-EU | 105040
6311201027 | Netatmo okos időjárás központ; torony kialakítás; kültéri és beltéri modullal szállítva; hőmérséklet/páratartalom/légynomás/zajszint/levegőminőség mérése; fehér alu színű; plug&play (csatlakozó dugós); közvetlen Wi-fi csatla | Legrand | NWS01-EC | 85432
6311201022 | Netatmo okos kamera központ; torony kialakítás; beltéri változat; arcfelismerő funkcióval; infra LED-del szerelve; arany színű; plug&play (csatlakozó dugós); közvetlen Wi-fi és/vagy RJ45 csatlakozás Legrand | Legrand | NSC-PRO | 94871
6311201019 | Netatmo okos kamera; falra szerelhető; kültéri kialakítás, Full HD képminőség, beépített szirénával; távvezérelhető és riasztáskor automatikusan bekapcsolódó LED fényszórókkal; 8 db infra LED az éjszakai üzemmódhoz.; fekete szín | Legrand | NOC-S-PRO | 163659
6311201018 | Netatmo okos kamera; falra szerelhető; kültéri kialakítás; Full HD képminőség; távvezérelhető és riasztáskor automatikusan bekapcsolódó LED fényszórókkal; 8 db infra LED az éjszakai üzemmódhoz.; fekete színű; csavaros sorkapcsos (2 | Legrand | NOC-PRO | 142306
6311201014 | Netatmo okos kamerás kapucsengő; falra szerelhető; legtöbb meglévő csengő helyére beszerlehtő; színes széleslátószögű kamerával, mikrofonnal és hangszóróval szerelve; csengőmodullal szállítva, amely a meglévő beltéri egységet m | Legrand | NDB-PRO | 142306
6311201015 | Netatmo okos levegőminőség állomás; torony kialakítás; mérések:levegőminőségét, zajszintet, páratartalmat és hőmérsékletet; rózsaarany színű; plug&play (csatlakozó dugós); közvetlen Wi-fi csatlakozás Legrand | Legrand | NHC-EC | 60357
6311201008 | Netatmo okos nyitás érzékelő; felületre szerelhető; máges mentes, giroszkópos érzékelő ajtóra és ablakra egyaránt; 3 darabos készlet; kétoldalú ragasztóval és elemmel szállítva; fehér színű; elemes (2xAA / érzékelő) megtáplál | Legrand | DTG-PRO | 52018
6311201024 | Netatmo okos radiátor szelep csomag; tüskés szelepre szerelhető; tartalmaz: 1 db gateway + 2 db rádiós szelep + elemek; fehér színű; megtáplálás: relé egység (230V~ L+N), szelepvezérlő (2x AA elem); közvetlen Wi-fi csatlakozás Legran | Legrand | NVP-PRO | 94871
6311201009 | Netatmo okos radiátor szelep; tüskés szelepre szerelhető; tartalmaz: 1 db rádiós szelep + elemek; fehér színű; megtáplálás: 2x elem; gatewayes csatlakozás Legrand | Legrand | NAV-PRO | 38406
6311201017 | Netatmo okos riasztó hangszóró; falra szerelhető; 110 dB-re képes, amely riasztásra és otthonlét imitálásra egyarát képes (gyerek sírás, kutya ugatás..); rögzítési kiegészítőkkel és elemekkel szállítva;; fehér színű; elemes (2x | Legrand | NIS01-PRO | 42990
6311201025 | Netatmo okos szélérzékelő időjárás központhoz; torony kialakítás; szél sebességének erejét és irányát képes mérni; fekete / átlátszó színű; elemes (4xAA) megtáplálású; okos időjárás állomáshoz központhoz csatlakoztathat | Legrand | NWA01-WW | 46285
6311201013 | Netatmo okos szénmonoxid érzékelő és riasztó egység; falra szerelhető; 85 dB hangerejű riasztásra képes; 44x o115 mm; fehér színű; elemes (nem cserélhető); közvetlen Wi-fi csatlakozás Legrand | Legrand | NCO-PRO | 52018
6311201028 | Netatmo okos termosztát; falon kívüli / hordozható; ; fehér / zöld színű; megtáplálás: relé egység (230V~ L+N), termosztát (2x AA elem); közvetlen Wi-fi csatlakozás Legrand | Legrand | OTH-PRO | 103900
6311201023 | Netatmo okos termosztát; falon kívüli / hordozható; tartalmaz: termosztát + elemek + gateway modul; fehér/sárga színű; megtáplálás: relé egység (230V~ L+N), termosztát (2x AA elem); közvetlen Wi-fi csatlakozás Legrand | Legrand | NTH-PRO | 85842
6311201026 | Netatmo rögzítő készlet; okos esőérzékelőhöz vagy szélérzékelőhöz; okos szélérzékelőhőz vagy okos esőmérőhöz használható rögzítő készlet; fekete színű; ; csatlakozás Legrand | Legrand | NWM01-WW | 12746
6304665011 | Niloé 1-es keret bézs | Legrand | 665011 | 273
6304665006 | Niloé 1-es keret címketartóval, fehér | Legrand | 665006 | 1121
6304665001 | Niloé 1-es keret fehér | Legrand | 665001 | 273
6304665031 | Niloé 1-es keret füstszürke | Legrand | 665031 | 805
6304665000 | Niloé 1-es keret IP44 fehér | Legrand | 665000 | 2070
6304665021 | Niloé 1-es keret piros | Legrand | 665021 | 805
6304664898 | Niloé 1-es kiemelő keret bézs | Legrand | 664898 | 2341
6304664798 | Niloé 1-es kiemelő keret fehér | Legrand | 664798 | 2341
6304764669 | Niloé 1xRJ11 csatlakozóaljzat, bézs | Legrand | 764669 | 2632
6304764569 | Niloé 1xRJ11 csatlakozóaljzat, fehér | Legrand | 764569 | 2632
6304664775 | Niloé 1xRJ45 Cat.6 STP aljzat, csavaros, köröm nélkül, fehér | Legrand | 664775 | 6488
6304664873 | Niloé 1xRJ45 Cat6 UTP aljzat köröm nélkül bézs | Legrand | 664873 | 4980
6304665012 | Niloé 2-es keret bézs | Legrand | 665012 | 567
6304665002 | Niloé 2-es keret fehér | Legrand | 665002 | 567
6304665032 | Niloé 2-es keret füstszürke | Legrand | 665032 | 1616
6304665022 | Niloé 2-es keret piros | Legrand | 665022 | 1616
6304764532 | Niloé 2P+F aljzat csapófedeles biztonsági zsaluval, fehér | Legrand | 764532 | 2118
6304764632 | Niloé 2P+F aljzat csapófedeles, biztonsági zsaluval, bézs | Legrand | 764632 | 2118
6304764631 | Niloé 2P+F aljzat IP44 biztonsági zsaluval, bézs | Legrand | 764631 | 2400
6304764531 | Niloé 2P+F aljzat IP44 biztonsági zsaluval, fehér | Legrand | 764531 | 2400
6304764539 | Niloé 2P+F csatlakozóaljzat (csavaros), fehér | Legrand | 764539 | 789
6304764629 | Niloé 2P+F csatlakozóaljzat biztonsági zsaluval (csavaros), bézs | Legrand | 764629 | 1563
6304764529 | Niloé 2P+F csatlakozóaljzat biztonsági zsaluval (csavaros), fehér | Legrand | 764529 | 1563
6304764639 | Niloé 2P+F csatlakozóaljzat, (csavaros), bézs | Legrand | 764639 | 789
6304764635 | Niloé 2P+F földelt aljzat, USB C-típusú csatlakozóval, bézs | Legrand | 764635 | 9872
6304764535 | Niloé 2P+F földelt aljzat, USB C-típusú csatlakozóval, fehér | Legrand | 764535 | 9872
6304764534 | Niloé 2x2P+F csatlakozóaljzat (csavaros), fehér | Legrand | 764534 | 1548
6304764544 | Niloé 2x2P+F csatlakozóaljzat biztonsági zsaluval (csavaros), fehér | Legrand | 764544 | 2284
6304764578 | Niloé 2xRJ45 Cat.6 FTP körmös aljzat, fehér | Legrand | 764578 | 7731
6304664876 | Niloé 2xRJ45 Cat.6 STP aljzat, csavaros, köröm nélkül, bézs | Legrand | 664876 | 11342
6304764576 | Niloé 2xRJ45 Cat.6 STP körmös aljzat, fehér | Legrand | 764576 | 7731
6304764674 | Niloé 2xRJ45 Cat.6 UTP csatlakozóaljzat, bézs | Legrand | 764674 | 7731
6304764574 | Niloé 2xRJ45 Cat.6 UTP csatlakozóaljzat, fehér | Legrand | 764574 | 7731
6304664874 | Niloé 2xRJ45 Cat6 UTP aljzat köröm nélkül bézs | Legrand | 664874 | 7966
6404664765 | Niloé 2xRJ45 keystone adapter, fehér | Legrand | 664765 | 2798
6304764644 | Niloé 2×2P+F csatlakozóaljzat biztonsági zsaluval (csavaros), bézs | Legrand | 764644 | 2284
6304764634 | Niloé 2×2P+F csatlakozóaljzat, (csavaros), bézs | Legrand | 764634 | 1548
6304665013 | Niloé 3-as keret bézs | Legrand | 665013 | 913
6304665003 | Niloé 3-as keret fehér | Legrand | 665003 | 913
6304665023 | Niloé 3-as keret piros | Legrand | 665023 | 2419
6304665033 | Niloé 3-ea keret füstszürke | Legrand | 665033 | 2419
6304665014 | Niloé 4-es keret bézs | Legrand | 665014 | 1373
6304665004 | Niloé 4-es keret fehér | Legrand | 665004 | 1373
6304665034 | Niloé 4-es keret füstszürke | Legrand | 665034 | 3225
6304665024 | Niloé 4-es keret piros | Legrand | 665024 | 3225
6304665015 | Niloé 5-ös keret bézs | Legrand | 665015 | 1574
6304665005 | Niloé 5-ös keret fehér | Legrand | 665005 | 1574
6304665035 | Niloé 5-ös keret füstszürke | Legrand | 665035 | 4031
6304665025 | Niloé 5-ös keret piros | Legrand | 665025 | 4031
6304764606 | Niloé csillárkapcsoló, bézs | Legrand | 764606 | 1146
6304764506 | Niloé csillárkapcsoló, fehér | Legrand | 764506 | 1146
6304397041 | Niloé egyes keret, alumínium | Legrand | 397041 | 841
6304397031 | Niloé egyes keret, matt fekete | Legrand | 397031 | 841
6304397051 | Niloé egyes keret, onyx fekete | Legrand | 397051 | 793
6304397081 | Niloé egyes keret, padlizsán lila | Legrand | 397081 | 1384
6304397061 | Niloé egyes keret, pezsgő | Legrand | 397061 | 1384
6304397091 | Niloé egyes keret, sötét fa dekor | Legrand | 397091 | 1384
6304397095 | Niloé egyes keret, világos fa dekor | Legrand | 397095 | 1384
6304764600 | Niloé egypólusú kapcsoló, bézs | Legrand | 764600 | 824
6304764500 | Niloé egypólusú kapcsoló, fehér | Legrand | 764500 | 824
6304764607 | Niloé egypólusú nyomó 6A, NO-NC, bézs | Legrand | 764607 | 1672
6304764507 | Niloé egypólusú nyomó 6A, NO-NC, fehér | Legrand | 764507 | 1672
6304764622 | Niloé egypólusú nyomó fényjelzős, bézs | Legrand | 764622 | 2031
6304764522 | Niloé egypólusú nyomó fényjelzős, fehér | Legrand | 764522 | 2031
6304764688 | Niloé forgatógombos fényerőszabályzó 5 - 300 W (izzó, halogén), 2-vezetékes, bézs | Legrand | 764688 | 22256
6304764588 | Niloé forgatógombos fényerőszabályzó 5 - 300 W (izzó, halogén), 2-vezetékes, fehér | Legrand | 764588 | 22256
6304664881 | Niloé hangszóró-csatlakozóaljzat (2 kivitelezéssel), köröm nélkül, bézs | Legrand | 664881 | 6060
6404764603 | Niloé hármas egypólusú kapcsoló, 10AX, bézs | Legrand | 764603 | 1848
6404764503 | Niloé hármas egypólusú kapcsoló, 10AX, fehér | Legrand | 764503 | 1848
6304397043 | Niloé hármas keret, alumínium | Legrand | 397043 | 2379
6304397033 | Niloé hármas keret, matt fekete | Legrand | 397033 | 2378
6304397053 | Niloé hármas keret, onyx fekete | Legrand | 397053 | 2378
6304397083 | Niloé hármas keret, padlizsán lila | Legrand | 397083 | 2589
6304397063 | Niloé hármas keret, pezsgő | Legrand | 397063 | 2592
6304397093 | Niloé hármas keret, sötét fa dekor | Legrand | 397093 | 2589
6304397097 | Niloé hármas keret, világos fa dekor | Legrand | 397097 | 2589
6304664893 | Niloé hotelkártya-kapcsoló, köröm nélkül, bézs | Legrand | 664893 | 31498
6304664793 | Niloé hotelkártya-kapcsoló, köröm nélkül, fehér | Legrand | 664793 | 31498
6304764646 | Niloé IP20-as kábelkivezető, bézs | Legrand | 764646 | 1591
6304764546 | Niloé IP20-as kábelkivezető, fehér | Legrand | 764546 | 1591
6304665096 | Niloé IP44 műanyag védőburkolat | Legrand | 665096 | 503
6304764523 | Niloé jelzőfényes LED 12-24V 1,5mA | Legrand | 764523 | 1171
6304665092 | Niloé jelzőfényes LED 12-24V 1,5mA | Legrand | 665092 | 1412
6304764604 | Niloé keresztkapcsoló, bézs | Legrand | 764604 | 2425
6304764504 | Niloé keresztkapcsoló, fehér | Legrand | 764504 | 2456
6304665117 | Niloé két vezetékes fényerőszabályzó fehér 400W | Legrand | 665117 | 40519
6304764617 | Niloé kétpólusú kapcsoló, bézs | Legrand | 764617 | 1718
6304764517 | Niloé kétpólusú kapcsoló, fehér | Legrand | 764517 | 1718
6304397042 | Niloé kettes keret, alumínium | Legrand | 397042 | 1589
6304397032 | Niloé kettes keret, matt fekete | Legrand | 397032 | 1587
6304397052 | Niloé kettes keret, onyx fekete | Legrand | 397052 | 1587
6304397082 | Niloé kettes keret, padlizsán lila | Legrand | 397082 | 1786
6304397062 | Niloé kettes keret, pezsgő | Legrand | 397062 | 1789
6304397092 | Niloé kettes keret, sötét fa dekor | Legrand | 397092 | 1786
6304397096 | Niloé kettes keret, világos fa dekor | Legrand | 397096 | 1786
6304764681 | Niloé kettős hangszóró-csatlakozóaljzat, bézs | Legrand | 764681 | 6060
6304764581 | Niloé kettős hangszóró-csatlakozóaljzat, fehér | Legrand | 764581 | 6060
6304664799 | Niloé kettős kiemelő keret, fehér | Legrand | 664799 | 2842
6304764694 | Niloé kettős USB-A töltőaljzat, bézs | Legrand | 764694 | 7392
6304764594 | Niloé kettős USB-A töltőaljzat, fehér | Legrand | 764594 | 7392
6404764697 | Niloé kettős USB-A+C töltőaljzat - 3 A - 15 W, bézs | Legrand | 764697 | 7392
6404764597 | Niloé kettős USB-A+C töltőaljzat - 3 A - 15 W, fehér | Legrand | 764597 | 7392
6404764695 | Niloé kettős USB-C+C töltőaljzat - 3 A - 15 W, bézs | Legrand | 764695 | 8976
6404764595 | Niloé kettős USB-C+C töltőaljzat - 3 A - 15 W, fehér | Legrand | 764595 | 8976
6304764608 | Niloé kettős váltóérintkezős nyomó, bézs | Legrand | 764608 | 4146
6304764508 | Niloé kettős váltóérintkezős nyomó, fehér | Legrand | 764508 | 4146
6304764602 | Niloé kettős váltókapcsoló, bézs | Legrand | 764602 | 3286
6304764502 | Niloé kettős váltókapcsoló, fehér | Legrand | 764502 | 3286
6304764696 | Niloé micro USB dokkoló, USB töltőaljzattal, bézs | Legrand | 764696 | 16959
6304764596 | Niloé micro USB dokkoló, USB töltőaljzattal, fehér | Legrand | 764596 | 16959
6311201224 | Niloé mozgásérzékelős (PIR) kapcsoló, 100 W LED, 2 vezetékes, bézs | Legrand | 764683A | 19536
6311201222 | Niloé mozgásérzékelős (PIR) kapcsoló, 100 W LED, 2 vezetékes, fehér | Legrand | 764583A | 19536
6311201223 | Niloé mozgásérzékelős (PIR) kapcsoló, 500 W LED, 3 vezetékes, bézs | Legrand | 764682A | 19536
6311201221 | Niloé mozgásérzékelős (PIR) kapcsoló, 500 W LED, 3 vezetékes, fehér | Legrand | 764582A | 19536
6304764615 | Niloé nyomó NO-NC 6 A IP44, bézs | Legrand | 764615 | 2503
6304764515 | Niloé nyomó NO-NC 6 A IP44, fehér | Legrand | 764515 | 2503
6311201165 | Niloé nyomógombos fényerőszabályzó 125W, 2 vezetékes, bézs | Legrand | 665214A | 20592
6311201164 | Niloé nyomógombos fényerőszabályzó 125W, 2 vezetékes, fehér | Legrand | 665114A | 20592
6304665295 | Niloé Program Mosaic adapter, bézs | Legrand | 665295 | 1310
6304665195 | Niloé Program Mosaic adapter, fehér | Legrand | 665195 | 1310
6304764611 | Niloé redőnykapcsoló 6 AX, bézs | Legrand | 764611 | 5290
6304764511 | Niloé redőnykapcsoló 6 AX, fehér | Legrand | 764511 | 5290
6304764612 | Niloé redőnynyomó, bézs | Legrand | 764612 | 4342
6304764512 | Niloé redőnynyomó, fehér | Legrand | 764512 | 4342
6304764670 | Niloé RJ11 + RJ45 Cat.5 UTP csatlakozóaljzat, bézs | Legrand | 764670 | 3759
6304764570 | Niloé RJ11 + RJ45 Cat.5 UTP csatlakozóaljzat, fehér | Legrand | 764570 | 3759
6304764671 | Niloé RJ45 Cat.5 UTP csatlakozóaljzat, bézs | Legrand | 764671 | 2391
6304764571 | Niloé RJ45 Cat.5 UTP csatlakozóaljzat, fehér | Legrand | 764571 | 2391
6304764577 | Niloé RJ45 Cat.6 FTP körmös aljzat, fehér | Legrand | 764577 | 4680
6304764575 | Niloé RJ45 Cat.6 STP körmös aljzat, fehér | Legrand | 764575 | 4680
6304764673 | Niloé RJ45 Cat.6 UTP csatlakozóaljzat, bézs | Legrand | 764673 | 4680
6304764573 | Niloé RJ45 Cat.6 UTP csatlakozóaljzat, fehér | Legrand | 764573 | 4680
6304665099 | Niloé rögzítőköröm | Legrand | 665099 | 116
6304863377 | Niloé Step "F" típusú TV aljzat + RJ45 Cat. 6 UTP aljzat, alumínium | Legrand | 863377 | 6858
6304863177 | Niloé Step "F" típusú TV aljzat + RJ45 Cat. 6 UTP aljzat, fehér | Legrand | 863177 | 6858
6304863577 | Niloé Step "F" típusú TV aljzat + RJ45 Cat. 6 UTP aljzat, fekete | Legrand | 863577 | 6858
6304863391 | Niloé Step 1-es keret, alumínium | Legrand | 863391 | 739
6304863891 | Niloé Step 1-es keret, csiszolt alumínium | Legrand | 863891 | 792
6304863991 | Niloé Step 1-es keret, csiszolt szürke | Legrand | 863991 | 792
6304863191 | Niloé Step 1-es keret, fehér | Legrand | 863191 | 402
6304863591 | Niloé Step 1-es keret, fekete | Legrand | 863591 | 792
6304863491 | Niloé Step 1-es keret, grafit szürke | Legrand | 863491 | 792
6304863691 | Niloé Step 1-es keret, gyöngyház | Legrand | 863691 | 739
6304863396 | Niloé Step 1-es keret, IP44, alumínium | Legrand | 863396 | 6336
6304863196 | Niloé Step 1-es keret, IP44, fehér | Legrand | 863196 | 2640
6304863596 | Niloé Step 1-es keret, IP44, fekete | Legrand | 863596 | 6336
6304863496 | Niloé Step 1-es keret, IP44, grafit szürke | Legrand | 863496 | 5808
6304863291 | Niloé Step 1-es keret, púder rózsaszín | Legrand | 863291 | 739
6304863791 | Niloé Step 1-es keret, sötét szürke | Legrand | 863791 | 739
6304863091 | Niloé Step 1-es keret, világos türkiz | Legrand | 863091 | 739
6304863355 | Niloé Step 1xRJ11 csatlakozóaljzat, alumínium | Legrand | 863355 | 2640
6304863155 | Niloé Step 1xRJ11 csatlakozóaljzat, fehér | Legrand | 863155 | 2640
6304863555 | Niloé Step 1xRJ11 csatlakozóaljzat, fekete | Legrand | 863555 | 2640
6304863392 | Niloé Step 2-es keret, alumínium | Legrand | 863392 | 1478
6304863892 | Niloé Step 2-es keret, csiszolt alumínium | Legrand | 863892 | 1531
6304863992 | Niloé Step 2-es keret, csiszolt szürke | Legrand | 863992 | 1531
6304863192 | Niloé Step 2-es keret, fehér | Legrand | 863192 | 634
6304863592 | Niloé Step 2-es keret, fekete | Legrand | 863592 | 1531
6304863492 | Niloé Step 2-es keret, grafit szürke | Legrand | 863492 | 1531
6304863692 | Niloé Step 2-es keret, gyöngyház | Legrand | 863692 | 1478
6304863292 | Niloé Step 2-es keret, púder rózsaszín | Legrand | 863292 | 1478
6304863792 | Niloé Step 2-es keret, sötét szürke | Legrand | 863792 | 1478
6304863092 | Niloé Step 2-es keret, világos türkiz | Legrand | 863092 | 1478
6304863321 | Niloé Step 2P+F csatlakozóaljzat (csavaros), alumínium | Legrand | 863321 | 1257
6304863121 | Niloé Step 2P+F csatlakozóaljzat (csavaros), fehér | Legrand | 863121 | 940
6304863521 | Niloé Step 2P+F csatlakozóaljzat (csavaros), fekete | Legrand | 863521 | 1257
6304863320 | Niloé Step 2P+F csatlakozóaljzat (rugós), biztonsági zsaluval, alumínium | Legrand | 863320 | 1468
6304863120 | Niloé Step 2P+F csatlakozóaljzat (rugós), biztonsági zsaluval, fehér | Legrand | 863120 | 1046
6304863520 | Niloé Step 2P+F csatlakozóaljzat (rugós), biztonsági zsaluval, fekete | Legrand | 863520 | 1468
6304863123 | Niloé Step 2P+F csatlakozóaljzat (rugós), biztonsági zsaluval, IP44, fehér | Legrand | 863123 | 1531
6304863523 | Niloé Step 2P+F csatlakozóaljzat (rugós), biztonsági zsaluval, IP44, fekete | Legrand | 863523 | 1531
6304863326 | Niloé Step 2P+F kombinált csatlakozóaljzat + USB-C, (rugós), biztonsági zsaluval, alumínium | Legrand | 863326 | 10243
6304863126 | Niloé Step 2P+F kombinált csatlakozóaljzat + USB-C, (rugós), biztonsági zsaluval, fehér | Legrand | 863126 | 10243
6304863526 | Niloé Step 2P+F kombinált csatlakozóaljzat + USB-C, (rugós), biztonsági zsaluval, fekete | Legrand | 863526 | 10243
6304863322 | Niloé Step 2x2P+F csatlakozóaljzat (rugós), biztonsági zsaluval, alumínium | Legrand | 863322 | 2102
6304863122 | Niloé Step 2x2P+F csatlakozóaljzat (rugós), biztonsági zsaluval, fehér | Legrand | 863122 | 2102
6304863522 | Niloé Step 2x2P+F csatlakozóaljzat (rugós), biztonsági zsaluval, fekete | Legrand | 863522 | 2102
6304863358 | Niloé Step 2xRJ45 Cat.5E FTP aljzat, alumínium | Legrand | 863358 | 4748
6304863158 | Niloé Step 2xRJ45 Cat.5E FTP aljzat, fehér | Legrand | 863158 | 4748
6304863558 | Niloé Step 2xRJ45 Cat.5E FTP aljzat, fekete | Legrand | 863558 | 4748
6304863360 | Niloé Step 2xRJ45 Cat.5E UTP aljzat, alumínium | Legrand | 863360 | 4748
6304863160 | Niloé Step 2xRJ45 Cat.5E UTP aljzat, fehér | Legrand | 863160 | 4748
6304863560 | Niloé Step 2xRJ45 Cat.5E UTP aljzat, fekete | Legrand | 863560 | 4748
6304863362 | Niloé Step 2xRJ45 Cat.6 FTP aljzat, alumínium | Legrand | 863362 | 5275
6304863162 | Niloé Step 2xRJ45 Cat.6 FTP aljzat, fehér | Legrand | 863162 | 5275
6304863562 | Niloé Step 2xRJ45 Cat.6 FTP aljzat, fekete | Legrand | 863562 | 5275
6304863366 | Niloé Step 2xRJ45 Cat.6 STP aljzat, alumínium | Legrand | 863366 | 6858
6304863166 | Niloé Step 2xRJ45 Cat.6 STP aljzat, fehér | Legrand | 863166 | 6858
6304863566 | Niloé Step 2xRJ45 Cat.6 STP aljzat, fekete | Legrand | 863566 | 6858
6304863364 | Niloé Step 2xRJ45 Cat.6 UTP aljzat, alumínium | Legrand | 863364 | 5064
6304863164 | Niloé Step 2xRJ45 Cat.6 UTP aljzat, fehér | Legrand | 863164 | 5064
6304863564 | Niloé Step 2xRJ45 Cat.6 UTP aljzat, fekete | Legrand | 863564 | 5064
6304863370 | Niloé Step 2xRJ45 Cat.6A STP aljzat, alumínium | Legrand | 863370 | 7385
6304863170 | Niloé Step 2xRJ45 Cat.6A STP aljzat, fehér | Legrand | 863170 | 7385
6304863570 | Niloé Step 2xRJ45 Cat.6A STP aljzat, fekete | Legrand | 863570 | 7385
6304863368 | Niloé Step 2xRJ45 Cat.6A UTP aljzat, alumínium | Legrand | 863368 | 6330
6304863168 | Niloé Step 2xRJ45 Cat.6A UTP aljzat, fehér | Legrand | 863168 | 6330
6304863568 | Niloé Step 2xRJ45 Cat.6A UTP aljzat, fekete | Legrand | 863568 | 6330
6304863340 | Niloé Step 2xUSB-A+C töltőaljzat 5V 3A 15W, alumínium | Legrand | 863340 | 7920
6304863140 | Niloé Step 2xUSB-A+C töltőaljzat 5V 3A 15W, fehér | Legrand | 863140 | 7920
6304863540 | Niloé Step 2xUSB-A+C töltőaljzat 5V 3A 15W, fekete | Legrand | 863540 | 7920
6304863339 | Niloé Step 2xUSB-C töltőaljzat 5V 3A 15W, alumínium | Legrand | 863339 | 8976
6304863139 | Niloé Step 2xUSB-C töltőaljzat 5V 3A 15W, fehér | Legrand | 863139 | 8976
6304863539 | Niloé Step 2xUSB-C töltőaljzat 5V 3A 15W, fekete | Legrand | 863539 | 8976
6304863393 | Niloé Step 3-as keret, alumínium | Legrand | 863393 | 2323
6304863893 | Niloé Step 3-as keret, csiszolt alumínium | Legrand | 863893 | 2376
6304863993 | Niloé Step 3-as keret, csiszolt szürke | Legrand | 863993 | 2376
6304863193 | Niloé Step 3-as keret, fehér | Legrand | 863193 | 1003
6304863593 | Niloé Step 3-as keret, fekete | Legrand | 863593 | 2376
6304863493 | Niloé Step 3-as keret, grafit szürke | Legrand | 863493 | 2376
6304863693 | Niloé Step 3-as keret, gyöngyház | Legrand | 863693 | 2323
6304863293 | Niloé Step 3-as keret, púder rózsaszín | Legrand | 863293 | 2323
6304863793 | Niloé Step 3-as keret, sötét szürke | Legrand | 863793 | 2323
6304863093 | Niloé Step 3-as keret, világos türkiz | Legrand | 863093 | 2323
6304863394 | Niloé Step 4-es keret, alumínium | Legrand | 863394 | 2957
6304863894 | Niloé Step 4-es keret, csiszolt alumínium | Legrand | 863894 | 3168
6304863994 | Niloé Step 4-es keret, csiszolt szürke | Legrand | 863994 | 3168
6304863194 | Niloé Step 4-es keret, fehér | Legrand | 863194 | 1531
6304863594 | Niloé Step 4-es keret, fekete | Legrand | 863594 | 3168
6304863494 | Niloé Step 4-es keret, grafit szürke | Legrand | 863494 | 3168
6304863694 | Niloé Step 4-es keret, gyöngyház | Legrand | 863694 | 2957
6304863294 | Niloé Step 4-es keret, púder rózsaszín | Legrand | 863294 | 2957
6304863794 | Niloé Step 4-es keret, sötét szürke | Legrand | 863794 | 2957
6304863094 | Niloé Step 4-es keret, világos türkiz | Legrand | 863094 | 2957
6304863395 | Niloé Step 5-ös keret, alumínium | Legrand | 863395 | 3696
6304863895 | Niloé Step 5-ös keret, csiszolt alumínium | Legrand | 863895 | 3907
6304863995 | Niloé Step 5-ös keret, csiszolt szürke | Legrand | 863995 | 3907
6304863195 | Niloé Step 5-ös keret, fehér | Legrand | 863195 | 1795
6304863595 | Niloé Step 5-ös keret, fekete | Legrand | 863595 | 3907
6304863495 | Niloé Step 5-ös keret, grafit szürke | Legrand | 863495 | 3907
6304863695 | Niloé Step 5-ös keret, gyöngyház | Legrand | 863695 | 3696
6304863295 | Niloé Step 5-ös keret, púder rózsaszín | Legrand | 863295 | 3696
6304863795 | Niloé Step 5-ös keret, sötét szürke | Legrand | 863795 | 3696
6304863095 | Niloé Step 5-ös keret, világos türkiz | Legrand | 863095 | 3696
6304863389 | Niloé Step adapter Program Mosaic-hoz, alumínium | Legrand | 863389 | 1267
6304863189 | Niloé Step adapter Program Mosaic-hoz, fehér | Legrand | 863189 | 1267
6304863589 | Niloé Step adapter Program Mosaic-hoz, fekete | Legrand | 863589 | 1267
6304863351 | Niloé Step akadályvilágító jelzőlámpa mozgásérzékelővel, alumínium | Legrand | 863351 | 36960
6304863151 | Niloé Step akadályvilágító jelzőlámpa mozgásérzékelővel, fehér | Legrand | 863151 | 36960
6304863551 | Niloé Step akadályvilágító jelzőlámpa mozgásérzékelővel, fekete | Legrand | 863551 | 36960
6304863315 | Niloé Step csillárkapcsoló jelzőfénnyel, 10AX, alumínium | Legrand | 863315 | 2534
6304863115 | Niloé Step csillárkapcsoló jelzőfénnyel, 10AX, fehér | Legrand | 863115 | 2534
6304863515 | Niloé Step csillárkapcsoló jelzőfénnyel, 10AX, fekete | Legrand | 863515 | 2534
6304863305 | Niloé Step csillárkapcsoló, 10AX, alumínium | Legrand | 863305 | 1458
6304863105 | Niloé Step csillárkapcsoló, 10AX, fehér | Legrand | 863105 | 1458
6304863505 | Niloé Step csillárkapcsoló, 10AX, fekete | Legrand | 863505 | 1458
6304863397 | Niloé Step egyes kiemelődoboz, alumínium | Legrand | 863397 | 2112
6304863197 | Niloé Step egyes kiemelődoboz, fehér | Legrand | 863197 | 2112
6304863597 | Niloé Step egyes kiemelődoboz, fekete | Legrand | 863597 | 2112
6304863311 | Niloé Step egypólusú kapcsoló jelzőfénnyel (rugós), 10AX, alumínium | Legrand | 863311 | 1373
6304863511 | Niloé Step egypólusú kapcsoló jelzőfénnyel (rugós), 10AX, fekete | Legrand | 863511 | 1373
6304863111 | Niloé Step egypólusú kapcsoló jelzőfénnyel, 10AX, fehér | Legrand | 863111 | 1373
6304863301 | Niloé Step egypólusú kapcsoló, 10AX, alumínium | Legrand | 863301 | 1046
6304863101 | Niloé Step egypólusú kapcsoló, 10AX, fehér | Legrand | 863101 | 1046
6304863501 | Niloé Step egypólusú kapcsoló, 10AX, fekete | Legrand | 863501 | 1046
6304863310 | Niloé Step egypólusú nyomó jelzőfénnyel, csengőjellel, alumínium | Legrand | 863310 | 1795
6304863110 | Niloé Step egypólusú nyomó jelzőfénnyel, csengőjellel, fehér | Legrand | 863110 | 1795
6304863510 | Niloé Step egypólusú nyomó jelzőfénnyel, csengőjellel, fekete | Legrand | 863510 | 1795
6304863309 | Niloé Step egypólusú nyomó, 6A, alumínium | Legrand | 863309 | 1584
6304863109 | Niloé Step egypólusú nyomó, 6A, fehér | Legrand | 863109 | 1584
6304863509 | Niloé Step egypólusú nyomó, 6A, fekete | Legrand | 863509 | 1584
6304863347 | Niloé Step elektronikus hotelkártya-kapcsoló, alumínium | Legrand | 863347 | 15840
6304863147 | Niloé Step elektronikus hotelkártya-kapcsoló, fehér | Legrand | 863147 | 15840
6304863547 | Niloé Step elektronikus hotelkártya-kapcsoló, fekete | Legrand | 863547 | 15840
6304863345 | Niloé Step fokozatkapcsoló (0, 1, 2, 3), alumínium | Legrand | 863345 | 31680
6304863145 | Niloé Step fokozatkapcsoló (0, 1, 2, 3), fehér | Legrand | 863145 | 16896
6304863545 | Niloé Step fokozatkapcsoló (0, 1, 2, 3), fekete | Legrand | 863545 | 31680
6304863352 | Niloé Step forgatógombos fényerőszabályzó, 300W, alumínium | Legrand | 863352 | 22704
6304863152 | Niloé Step forgatógombos fényerőszabályzó, 300W, fehér | Legrand | 863152 | 22704
6304863552 | Niloé Step forgatógombos fényerőszabályzó, 300W, fekete | Legrand | 863552 | 22704
6304863385 | Niloé Step hangszóró aljzat, alumínium | Legrand | 863385 | 4752
6304863185 | Niloé Step hangszóró aljzat, fehér | Legrand | 863185 | 4752
6304863585 | Niloé Step hangszóró aljzat, fekete | Legrand | 863585 | 4752
6304863103 | Niloé Step hármas egypólusú kapcsoló, 10AX, fehér | Legrand | 863103 | 2534
6304863503 | Niloé Step hármas egypólusú kapcsoló, 10AX, fekete | Legrand | 863503 | 2448
6304764598 | Niloé Step IP 44-es védőburkolat egy billentyűs kapcsolóhoz vagy nyomóhoz | Legrand | 764598 | 528
6304764599 | Niloé Step IP 44-es védőburkolat két billentyűs kapcsolóhoz vagy nyomóhoz | Legrand | 764599 | 528
6311201081 | Niloé Step IP44 mozgásérzékelős kapcsoló 3 - 250 W, 120°, 2-vezetékes, alumínium | Legrand | 863350A | 31680
6311201077 | Niloé Step IP44 mozgásérzékelős kapcsoló 3 - 250 W, 120°, 2-vezetékes, fehér | Legrand | 863150A | 31680
6311201085 | Niloé Step IP44 mozgásérzékelős kapcsoló 3 - 250 W, 120°, 2-vezetékes, fekete | Legrand | 863550A | 31680
6304863329 | Niloé Step kábelkivezető, IP21, alumínium | Legrand | 863329 | 1795
6304863129 | Niloé Step kábelkivezető, IP21, fehér | Legrand | 863129 | 1795
6304863529 | Niloé Step kábelkivezető, IP21, fekete | Legrand | 863529 | 1795
6304863307 | Niloé Step keresztkapcsoló, 10AX, alumínium | Legrand | 863307 | 2851
6304863107 | Niloé Step keresztkapcsoló, 10AX, fehér | Legrand | 863107 | 2851
6304863507 | Niloé Step keresztkapcsoló, 10AX, fekete | Legrand | 863507 | 2851
6304863302 | Niloé Step kétpólusú kapcsoló, 10AX, alumínium | Legrand | 863302 | 2244
6304863102 | Niloé Step kétpólusú kapcsoló, 16AX, fehér | Legrand | 863102 | 2323
6304863386 | Niloé Step kettős hangszóró aljzat, alumínium | Legrand | 863386 | 15840
6304863186 | Niloé Step kettős hangszóró aljzat, fehér | Legrand | 863186 | 6864
6304863586 | Niloé Step kettős hangszóró aljzat, fekete | Legrand | 863586 | 6864
6304863398 | Niloé Step kettős kiemelődoboz, alumínium | Legrand | 863398 | 3168
6304863198 | Niloé Step kettős kiemelődoboz, fehér | Legrand | 863198 | 3168
6304863598 | Niloé Step kettős kiemelődoboz, fekete | Legrand | 863598 | 3168
6304863312 | Niloé Step kettős nyomó, 6A, alumínium | Legrand | 863312 | 3696
6304863112 | Niloé Step kettős nyomó, 6A, fehér | Legrand | 863112 | 3696
6304863512 | Niloé Step kettős nyomó, 6A, fekete | Legrand | 863512 | 3696
6304863376 | Niloé Step kettős TV aljzat, "F" típus, végzáró (1,5 dB), alumínium | Legrand | 863376 | 6336
6304863176 | Niloé Step kettős TV aljzat, "F" típus, végzáró (1,5 dB), fehér | Legrand | 863176 | 6336
6304863576 | Niloé Step kettős TV aljzat, "F" típus, végzáró (1,5 dB), fekete | Legrand | 863576 | 6336
6304863318 | Niloé Step kettős váltókapcsoló jelzőfénnyel, alumínium | Legrand | 863318 | 2957
6304863118 | Niloé Step kettős váltókapcsoló jelzőfénnyel, fehér | Legrand | 863118 | 2957
6304863518 | Niloé Step kettős váltókapcsoló jelzőfénnyel, fekete | Legrand | 863518 | 2957
6304863308 | Niloé Step kettős váltókapcsoló, 10AX, alumínium | Legrand | 863308 | 2006
6304863108 | Niloé Step kettős váltókapcsoló, 10AX, fehér | Legrand | 863108 | 2006
6304863508 | Niloé Step kettős váltókapcsoló, 10AX, fekete | Legrand | 863508 | 2006
6304863387 | Niloé Step keystone adapter, alumínium | Legrand | 863387 | 3168
6304863187 | Niloé Step keystone adapter, fehér | Legrand | 863187 | 3168
6304863587 | Niloé Step keystone adapter, fekete | Legrand | 863587 | 3168
6304863346 | Niloé Step mechanikus hotelkártya-kapcsoló, alumínium | Legrand | 863346 | 8448
6304863146 | Niloé Step mechanikus hotelkártya-kapcsoló, fehér | Legrand | 863146 | 8448
6304863546 | Niloé Step mechanikus hotelkártya-kapcsoló, fekete | Legrand | 863546 | 8448
6311201079 | Niloé Step mozgásérzékelős kapcsoló 3 - 250 W, 120°, 2-vezetékes, alumínium | Legrand | 863348A | 20064
6311201075 | Niloé Step mozgásérzékelős kapcsoló 3 - 250 W, 120°, 2-vezetékes, fehér | Legrand | 863148A | 20064
6311201083 | Niloé Step mozgásérzékelős kapcsoló 3 - 250 W, 120°, 2-vezetékes, fekete | Legrand | 863548A | 20064
6311201080 | Niloé Step mozgásérzékelős kapcsoló 3 - 250 W, 120°, 3-vezetékes, alumínium | Legrand | 863349A | 20064
6311201076 | Niloé Step mozgásérzékelős kapcsoló 3 - 250 W, 120°, 3-vezetékes, fehér | Legrand | 863149A | 20064
6311201084 | Niloé Step mozgásérzékelős kapcsoló 3 - 250 W, 120°, 3-vezetékes, fekete | Legrand | 863549A | 20064
6311201233 | Niloé Step nyomógombos fényerőszabályzó 150W, 3 vezetékes, alumínium | Legrand | 863981A | 20909
6311201232 | Niloé Step nyomógombos fényerőszabályzó 150W, 3 vezetékes, fehér | Legrand | 863980A | 20909
6311201234 | Niloé Step nyomógombos fényerőszabályzó 150W, 3 vezetékes, fekete | Legrand | 863983A | 20909
6311201082 | Niloé Step nyomógombos fényerőszabályzó, 400W, alumínium | Legrand | 863353A | 20592
6311201078 | Niloé Step nyomógombos fényerőszabályzó, 400W, fehér | Legrand | 863153A | 20592
6311201086 | Niloé Step nyomógombos fényerőszabályzó, 400W, fekete | Legrand | 863553A | 20592
6304863343 | Niloé Step redőny nyomó (2 állású), 6A, alumínium | Legrand | 863343 | 4752
6304863143 | Niloé Step redőny nyomó (2 állású), 6A, fehér | Legrand | 863143 | 4752
6304863543 | Niloé Step redőny nyomó (2 állású), 6A, fekete | Legrand | 863543 | 4752
6304863344 | Niloé Step redőnykapcsoló (3 állású), 6A, alumínium | Legrand | 863344 | 4752
6304863144 | Niloé Step redőnykapcsoló (3 állású), 6A, fehér | Legrand | 863144 | 4752
6304863544 | Niloé Step redőnykapcsoló (3 állású), 6A, fekete | Legrand | 863544 | 4752
6304863357 | Niloé Step RJ45 Cat.5E FTP aljzat, alumínium | Legrand | 863357 | 3165
6304863157 | Niloé Step RJ45 Cat.5E FTP aljzat, fehér | Legrand | 863157 | 3165
6304863557 | Niloé Step RJ45 Cat.5E FTP aljzat, fekete | Legrand | 863557 | 3165
6304863359 | Niloé Step RJ45 Cat.5E UTP aljzat, alumínium | Legrand | 863359 | 3587
6304863159 | Niloé Step RJ45 Cat.5E UTP aljzat, fehér | Legrand | 863159 | 3587
6304863559 | Niloé Step RJ45 Cat.5E UTP aljzat, fekete | Legrand | 863559 | 3587
6304863361 | Niloé Step RJ45 Cat.6 FTP aljzat, alumínium | Legrand | 863361 | 4009
6304863161 | Niloé Step RJ45 Cat.6 FTP aljzat, fehér | Legrand | 863161 | 4009
6304863561 | Niloé Step RJ45 Cat.6 FTP aljzat, fekete | Legrand | 863561 | 4009
6304863365 | Niloé Step RJ45 Cat.6 STP aljzat, alumínium | Legrand | 863365 | 4220
6304863165 | Niloé Step RJ45 Cat.6 STP aljzat, fehér | Legrand | 863165 | 4220
6304863565 | Niloé Step RJ45 Cat.6 STP aljzat, fekete | Legrand | 863565 | 4220
6304863356 | Niloé Step RJ45 Cat.6 UTP + 1xRJ11 aljzat, alumínium | Legrand | 863356 | 5275
6304863156 | Niloé Step RJ45 Cat.6 UTP + 1xRJ11 aljzat, fehér | Legrand | 863156 | 5275
6304863556 | Niloé Step RJ45 Cat.6 UTP + 1xRJ11 aljzat, fekete | Legrand | 863556 | 5275
6304863363 | Niloé Step RJ45 Cat.6 UTP aljzat, alumínium | Legrand | 863363 | 3693
6304863163 | Niloé Step RJ45 Cat.6 UTP aljzat, fehér | Legrand | 863163 | 3693
6304863563 | Niloé Step RJ45 Cat.6 UTP aljzat, fekete | Legrand | 863563 | 3693
6304863369 | Niloé Step RJ45 Cat.6A STP aljzat, alumínium | Legrand | 863369 | 4748
6304863169 | Niloé Step RJ45 Cat.6A STP aljzat, fehér | Legrand | 863169 | 4748
6304863569 | Niloé Step RJ45 Cat.6A STP aljzat, fekete | Legrand | 863569 | 4748
6304863367 | Niloé Step RJ45 Cat.6A UTP aljzat, alumínium | Legrand | 863367 | 4220
6304863167 | Niloé Step RJ45 Cat.6A UTP aljzat, fehér | Legrand | 863167 | 4220
6304863567 | Niloé Step RJ45 Cat.6A UTP aljzat, fekete | Legrand | 863567 | 4220
6304863371 | Niloé Step SC/APC optikai aljzat, alumínium | Legrand | 863371 | 21100
6304863171 | Niloé Step SC/APC optikai aljzat, fehér | Legrand | 863171 | 6858
6304863571 | Niloé Step SC/APC optikai aljzat, fekete | Legrand | 863571 | 6858
6304863388 | Niloé Step systimax adapter, alumínium | Legrand | 863388 | 3168
6304863188 | Niloé Step systimax adapter, fehér | Legrand | 863188 | 3168
6304863588 | Niloé Step systimax adapter, fekete | Legrand | 863588 | 3168
6304863342 | Niloé Step szobatermosztát padlófűtéshez, 16A, alumínium | Legrand | 863342 | 30624
6304863142 | Niloé Step szobatermosztát padlófűtéshez, 16A, fehér | Legrand | 863142 | 30624
6304863542 | Niloé Step szobatermosztát padlófűtéshez, 16A, fekete | Legrand | 863542 | 30624
6304863341 | Niloé Step szobatermosztát, 8A, alumínium | Legrand | 863341 | 26400
6304863141 | Niloé Step szobatermosztát, 8A, fehér | Legrand | 863141 | 26400
6304863541 | Niloé Step szobatermosztát, 8A, fekete | Legrand | 863541 | 26400
6304863372 | Niloé Step TV átmenő aljzat (14 dB), alumínium | Legrand | 863372 | 1901
6304863172 | Niloé Step TV átmenő aljzat (14 dB), fehér | Legrand | 863172 | 1763
6304863572 | Niloé Step TV átmenő aljzat (14 dB), fekete | Legrand | 863572 | 1901
6304863374 | Niloé Step TV csillagpontos aljzat, végzáró (1,5 dB), alumínium | Legrand | 863374 | 2640
6304863174 | Niloé Step TV csillagpontos aljzat, végzáró (1,5 dB), fehér | Legrand | 863174 | 2218
6304863574 | Niloé Step TV csillagpontos aljzat, végzáró (1,5 dB), fekete | Legrand | 863574 | 2640
6304863375 | Niloé Step TV végzáró aljzat "F" típus (1,5 dB), alumínium | Legrand | 863375 | 2640
6304863175 | Niloé Step TV végzáró aljzat "F" típus (1,5 dB), fehér | Legrand | 863175 | 2218
6304863575 | Niloé Step TV végzáró aljzat "F" típus (1,5 dB), fekete | Legrand | 863575 | 2640
6304863373 | Niloé Step TV végzáró aljzat (10 dB), alumínium | Legrand | 863373 | 1901
6304863173 | Niloé Step TV végzáró aljzat (10 dB), fehér | Legrand | 863173 | 1763
6304863573 | Niloé Step TV végzáró aljzat (10 dB), fekete | Legrand | 863573 | 1901
6304863378 | Niloé Step TV-R-SAT átmenő aljzat (14 dB), alumínium | Legrand | 863378 | 8976
6304863178 | Niloé Step TV-R-SAT átmenő aljzat (14 dB), fehér | Legrand | 863178 | 8131
6304863578 | Niloé Step TV-R-SAT átmenő aljzat (14 dB), fekete | Legrand | 863578 | 8976
6304863384 | Niloé Step TV-R-SAT burkolat, alumínium | Legrand | 863384 | 686
6304863184 | Niloé Step TV-R-SAT burkolat, fehér | Legrand | 863184 | 686
6304863584 | Niloé Step TV-R-SAT burkolat, fekete | Legrand | 863584 | 686
6304863380 | Niloé Step TV-R-SAT csillagpontos aljzat (1,5 dB), alumínium | Legrand | 863380 | 8976
6304863180 | Niloé Step TV-R-SAT csillagpontos aljzat (1,5 dB), fehér | Legrand | 863180 | 8131
6304863580 | Niloé Step TV-R-SAT csillagpontos aljzat (1,5 dB), fekete | Legrand | 863580 | 8976
6304863379 | Niloé Step TV-R-SAT végzáró aljzat (10 dB), alumínium | Legrand | 863379 | 7920
6304863179 | Niloé Step TV-R-SAT végzáró aljzat (10 dB), fehér | Legrand | 863179 | 7920
6304863579 | Niloé Step TV-R-SAT végzáró aljzat (10 dB), fekete | Legrand | 863579 | 7920
6304863382 | Niloé Step TV-R-SAT-SAT csillagpontos aljzat (1,5 dB), alumínium | Legrand | 863382 | 10032
6304863182 | Niloé Step TV-R-SAT-SAT csillagpontos aljzat (1,5 dB), fehér | Legrand | 863182 | 9293
6304863582 | Niloé Step TV-R-SAT-SAT csillagpontos aljzat (1,5 dB), fekete | Legrand | 863582 | 10032
6304863383 | Niloé Step TV-SAT csillagpontos aljzat (1,5 dB), alumínium | Legrand | 863383 | 7392
6304863183 | Niloé Step TV-SAT csillagpontos aljzat (1,5 dB), fehér | Legrand | 863183 | 6442
6304863583 | Niloé Step TV-SAT csillagpontos aljzat (1,5 dB), fekete | Legrand | 863583 | 7392
6304863300 | Niloé Step vakfedél, alumínium | Legrand | 863300 | 1373
6304863100 | Niloé Step vakfedél, fehér | Legrand | 863100 | 1373
6304863500 | Niloé Step vakfedél, fekete | Legrand | 863500 | 1373
6304863316 | Niloé Step váltókapcsoló jelzőfénnyel, 10AX, alumínium | Legrand | 863316 | 1795
6304863116 | Niloé Step váltókapcsoló jelzőfénnyel, 10AX, fehér | Legrand | 863116 | 1795
6304863516 | Niloé Step váltókapcsoló jelzőfénnyel, 10AX, fekete | Legrand | 863516 | 1795
6304863306 | Niloé Step váltókapcsoló, 10AX, alumínium | Legrand | 863306 | 1320
6304863106 | Niloé Step váltókapcsoló, 10AX, fehér | Legrand | 863106 | 1320
6304863506 | Niloé Step váltókapcsoló, 10AX, fekete | Legrand | 863506 | 1320
6304863720 | Niloé STEP with Netatmo okos 2P+F csatlakozóaljzat (végrehajtó), 16A, keret nélkül, alumínium | Legrand | 863720 | 23200
6304863620 | Niloé STEP with Netatmo okos 2P+F csatlakozóaljzat (végrehajtó), 16A, keret nélkül, fehér | Legrand | 863620 | 23200
6304863820 | Niloé STEP with Netatmo okos 2P+F csatlakozóaljzat (végrehajtó), 16A, keret nélkül, fekete | Legrand | 863820 | 23200
6304863752 | Niloé STEP with Netatmo okos kapcsoló/dimmer (végrehajtó), nulla (N) vezető bekötéssel, keret nélkül, alumínium | Legrand | 863752 | 22577
6304863652 | Niloé STEP with Netatmo okos kapcsoló/dimmer (végrehajtó), nulla (N) vezető bekötéssel, keret nélkül, fehér | Legrand | 863652 | 22577
6304863852 | Niloé STEP with Netatmo okos kapcsoló/dimmer (végrehajtó), nulla (N) vezető bekötéssel, keret nélkül, fekete | Legrand | 863852 | 22577
6304863753 | Niloé STEP with Netatmo okos kapcsoló/dimmer (végrehajtó), nulla vezető nélkül (retrofit), keret nélkül, alumínium | Legrand | 863753 | 28169
6304863653 | Niloé STEP with Netatmo okos kapcsoló/dimmer (végrehajtó), nulla vezető nélkül (retrofit), keret nélkül, fehér | Legrand | 863653 | 28169
6304863853 | Niloé STEP with Netatmo okos kapcsoló/dimmer (végrehajtó), nulla vezető nélkül (retrofit), keret nélkül, fekete | Legrand | 863853 | 28169
6304863732 | Niloé STEP with Netatmo okos kettős kapcsoló (végrehajtó), nulla (N) vezető bekötéssel, keret nélkül, alumínium | Legrand | 863732 | 25215
6304863632 | Niloé STEP with Netatmo okos kettős kapcsoló (végrehajtó), nulla (N) vezető bekötéssel, keret nélkül, fehér | Legrand | 863632 | 25215
6304863832 | Niloé STEP with Netatmo okos kettős kapcsoló (végrehajtó), nulla (N) vezető bekötéssel, keret nélkül, fekete | Legrand | 863832 | 25215
6304863744 | Niloé STEP with Netatmo okos redőny/zsaluzia kapcsoló (végrehajtó), nulla (N) vezető bekötéssel, keret nélkül, alumínium | Legrand | 863744 | 24677
6304863644 | Niloé STEP with Netatmo okos redőny/zsaluzia kapcsoló (végrehajtó), nulla (N) vezető bekötéssel, keret nélkül, fehér | Legrand | 863644 | 24677
6304863844 | Niloé STEP with Netatmo okos redőny/zsaluzia kapcsoló (végrehajtó), nulla (N) vezető bekötéssel, keret nélkül, fekete | Legrand | 863844 | 24677
6304863704 | Niloé STEP with Netatmo okos vezeték nélküli 4-es szcenárió kapcsoló (elemes távvezérlő), falon kívüli, keret nélkül, alumínium | Legrand | 863704 | 18568
6304863604 | Niloé STEP with Netatmo okos vezeték nélküli 4-es szcenárió kapcsoló (elemes távvezérlő), falon kívüli, keret nélkül, fehér | Legrand | 863604 | 18568
6304863804 | Niloé STEP with Netatmo okos vezeték nélküli 4-es szcenárió kapcsoló (elemes távvezérlő), falon kívüli, keret nélkül, fekete | Legrand | 863804 | 18568
6304863701 | Niloé STEP with Netatmo okos vezeték nélküli ébredés/elalvás szcenárió kapcsoló (elemes távvezérlő), falon kívüli, keret nélkül, alumínium | Legrand | 863701 | 15720
6304863601 | Niloé STEP with Netatmo okos vezeték nélküli ébredés/elalvás szcenárió kapcsoló (elemes távvezérlő), falon kívüli, keret nélkül, fehér | Legrand | 863601 | 15720
6304863801 | Niloé STEP with Netatmo okos vezeték nélküli ébredés/elalvás szcenárió kapcsoló (elemes távvezérlő), falon kívüli, keret nélkül, fekete | Legrand | 863801 | 15720
6304863706 | Niloé STEP with Netatmo okos vezeték nélküli kapcsoló/dimmer (elemes távvezérlő), falon kívüli, keret nélkül, alumínium | Legrand | 863706 | 14243
6304863606 | Niloé STEP with Netatmo okos vezeték nélküli kapcsoló/dimmer (elemes távvezérlő), falon kívüli, keret nélkül, fehér | Legrand | 863606 | 14243
6304863806 | Niloé STEP with Netatmo okos vezeték nélküli kapcsoló/dimmer (elemes távvezérlő), falon kívüli, keret nélkül, fekete | Legrand | 863806 | 14243
6304863708 | Niloé STEP with Netatmo okos vezeték nélküli kettős kapcsoló (elemes távvezérlő), falon kívüli, keret nélkül, alumínium | Legrand | 863708 | 19412
6304863608 | Niloé STEP with Netatmo okos vezeték nélküli kettős kapcsoló (elemes távvezérlő), falon kívüli, keret nélkül, fehér | Legrand | 863608 | 19412
6304863808 | Niloé STEP with Netatmo okos vezeték nélküli kettős kapcsoló (elemes távvezérlő), falon kívüli, keret nélkül, fekete | Legrand | 863808 | 19412
6304863743 | Niloé STEP with Netatmo okos vezeték nélküli redőny/zsaluzia kapcsoló (elemes távvezérlő), falon kívüli, keret nélkül, alumínium | Legrand | 863743 | 18041
6304863643 | Niloé STEP with Netatmo okos vezeték nélküli redőny/zsaluzia kapcsoló (elemes távvezérlő), falon kívüli, keret nélkül, fehér | Legrand | 863643 | 18041
6304863843 | Niloé STEP with Netatmo okos vezeték nélküli redőny/zsaluzia kapcsoló (elemes távvezérlő), falon kívüli, keret nélkül, fekete | Legrand | 863843 | 18041
6304863702 | Niloé STEP with Netatmo okos vezeték nélküli távozás/érkezés szcenárió kapcsoló (elemes távvezérlő), falon kívüli, keret nélkül, alumínium | Legrand | 863702 | 15720
6304863602 | Niloé STEP with Netatmo okos vezeték nélküli távozás/érkezés szcenárió kapcsoló (elemes távvezérlő), falon kívüli, keret nélkül, fehér | Legrand | 863602 | 15720
6304863802 | Niloé STEP with Netatmo okos vezeték nélküli távozás/érkezés szcenárió kapcsoló (elemes távvezérlő), falon kívüli, keret nélkül, fekete | Legrand | 863802 | 15720
6304863700 | Niloé STEP with Netatmo okosotthon kezdőkészlet: gateway (beépített) + távozás/érkezés kapcsoló (elemes távvezérlő), keret nélkül, alumínium | Legrand | 863700 | 41040
6304863600 | Niloé STEP with Netatmo okosotthon kezdőkészlet: gateway (beépített) + távozás/érkezés kapcsoló (elemes távvezérlő), keret nélkül, fehér | Legrand | 863600 | 41040
6304863800 | Niloé STEP with Netatmo okosotthon kezdőkészlet: gateway (beépített) + távozás/érkezés kapcsoló (elemes távvezérlő), keret nélkül, fekete | Legrand | 863800 | 41040
6304764687 | Niloé szobatermosztát 8A, bézs | Legrand | 764687 | 49664
6304764587 | Niloé szobatermosztát 8A, fehér | Legrand | 764587 | 49664
6304764650 | Niloé TV aljzat, "F" típus, végzáró (1 dB), bézs | Legrand | 764650 | 2050
6304764550 | Niloé TV aljzat, "F" típus, végzáró (1 dB), fehér | Legrand | 764550 | 2050
6304764649 | Niloé TV aljzat, "F-F", végzáró (1 dB), bézs | Legrand | 764649 | 2050
6304764549 | Niloé TV aljzat, "F-F", végzáró (1 dB), fehér | Legrand | 764549 | 2050
6304764652 | Niloé TV aljzat, átmenő (14 dB), bézs | Legrand | 764652 | 2430
6304764552 | Niloé TV aljzat, átmenő (14 dB), fehér | Legrand | 764552 | 1603
6304764655 | Niloé TV aljzat, végzáró (10 dB), bézs | Legrand | 764655 | 2020
6304764555 | Niloé TV aljzat, végzáró (10 dB), fehér | Legrand | 764555 | 1603
6304764651 | Niloé TV csillagpontos aljzat, 9,5 (apa), végzáró (1 dB), bézs | Legrand | 764651 | 2050
6304764551 | Niloé TV csillagpontos aljzat, 9,5 (apa), végzáró (1 dB), fehér | Legrand | 764551 | 2050
6304664867 | Niloé TV-RD és TV-RD-SAT burkolat bézs | Legrand | 664867 | 1316
6304664767 | Niloé TV-RD és TV-RD-SAT burkolat fehér | Legrand | 664767 | 1316
6304764667 | Niloé TV-RD és TV-RD-SAT burkolat, bézs | Legrand | 764667 | 1316
6304764567 | Niloé TV-RD és TV-RD-SAT burkolat, fehér | Legrand | 764567 | 1316
6304764664 | Niloé TV-RD-SAT aljzat átmenő (14dB), bézs | Legrand | 764664 | 7405
6304764564 | Niloé TV-RD-SAT aljzat átmenő (14dB), fehér | Legrand | 764564 | 7405
6304764663 | Niloé TV-RD-SAT aljzat végzáró (1,5 dB), bézs | Legrand | 764663 | 7405
6304764563 | Niloé TV-RD-SAT aljzat végzáró (1,5 dB), fehér | Legrand | 764563 | 7405
6304764665 | Niloé TV-RD-SAT aljzat végzáró (10dB), bézs | Legrand | 764665 | 7405
6304764565 | Niloé TV-RD-SAT aljzat végzáró (10dB), fehér | Legrand | 764565 | 7405
6304764666 | Niloé TV-RD-SAT-SAT csillagpontos aljzat, végzáró (1,5 dB), bézs | Legrand | 764666 | 8520
6304764566 | Niloé TV-RD-SAT-SAT csillagpontos aljzat, végzáró (1,5 dB), fehér | Legrand | 764566 | 8520
6304764657 | Niloé TV-SAT aljzat, átmenő (14 dB), bézs | Legrand | 764657 | 7828
6304764557 | Niloé TV-SAT aljzat, átmenő (14 dB), fehér | Legrand | 764557 | 7828
6304764658 | Niloé TV-SAT aljzat, végzáró (10 dB), bézs | Legrand | 764658 | 6420
6304764558 | Niloé TV-SAT aljzat, végzáró (10 dB), fehér | Legrand | 764558 | 6420
6304764659 | Niloé TV-SAT csillagpontos aljzat, végzáró (1 dB), bézs | Legrand | 764659 | 5896
6304764559 | Niloé TV-SAT csillagpontos aljzat, végzáró (1 dB), fehér | Legrand | 764559 | 5896
6304764521 | Niloé univerzális LED 230V, mechanizmusok jelzőfényessé tételéhez | Legrand | 764521 | 866
6304764645 | Niloé vakfedél, bézs | Legrand | 764645 | 787
6304764545 | Niloé vakfedél, fehér | Legrand | 764545 | 787
6304764609 | Niloé váltókapcsoló 10 AX + nyomó 6 A - 250 V±, bézs | Legrand | 764609 | 2259
6304764509 | Niloé váltókapcsoló 10 AX + nyomó 6 A - 250 V±, fehér | Legrand | 764509 | 2259
6304764614 | Niloé váltókapcsoló 10 AX IP44, bézs | Legrand | 764614 | 2786
6304764514 | Niloé váltókapcsoló 10 AX IP44, fehér | Legrand | 764514 | 2786
6304764601 | Niloé váltókapcsoló, bézs | Legrand | 764601 | 1019
6304764501 | Niloé váltókapcsoló, fehér | Legrand | 764501 | 1019
6304665098 | Niloé védőburkolat | Legrand | 665098 | 141
6304603857 | Normaclip rögzítési kiegészítő fehér bepattintós DLP S csatornához | Legrand | 603857 | 567
6304412164 | Nyitott magos áramváltó 1000/5A, (80,5x120,5 mm) gyűjtősínhez | Legrand | 412164 | 146142
6304412165 | Nyitott magos áramváltó 1500/5A, (80,5x120,5 mm) gyűjtősínhez | Legrand | 412165 | 157386
6304412166 | Nyitott magos áramváltó 2000/5A, (80,5x160,5 mm) gyűjtősínhez | Legrand | 412166 | 202359
6304412167 | Nyitott magos áramváltó 2500/5A, (80,5x160,5 mm) gyűjtősínhez | Legrand | 412167 | 213606
6304412168 | Nyitott magos áramváltó 3000/5A, (80,5x160,5 mm) gyűjtősínhez | Legrand | 412168 | 236087
6304412162 | Nyitott magos áramváltó 400/5A, (50,5x80,5 mm) gyűjtősínhez | Legrand | 412162 | 112411
6304412169 | Nyitott magos áramváltó 4000/5A, (80,5x160,5 mm) gyűjtősínhez | Legrand | 412169 | 303550
6304412163 | Nyitott magos áramváltó 750/5A, (50,5x80,5 mm) gyűjtősínhez | Legrand | 412163 | 123657
6304034399 | Nylbloc csupaszoló szerszám | Legrand | 34399 | 19849
6304034225 | Nylbloc sorkapocs 10mm2 12 részes fehér max57A | Legrand | 34225 | 1645
6304034215 | Nylbloc sorkapocs 10mm2 12 részes fekete max57A | Legrand | 34215 | 1704
6304034227 | Nylbloc sorkapocs 16mm2 12 részes fehér max76A | Legrand | 34227 | 2530
6304034217 | Nylbloc sorkapocs 16mm2 12 részes fekete max76A | Legrand | 34217 | 2464
6304034219 | Nylbloc sorkapocs 25mm2 12 részes fekete max101A | Legrand | 34219 | 5577
6304034221 | Nylbloc sorkapocs 4mm2 12 részes fehér max24A | Legrand | 34221 | 1007
6304034211 | Nylbloc sorkapocs 4mm2 12 részes fekete max24A | Legrand | 34211 | 962
6304034223 | Nylbloc sorkapocs 6mm2 12 részes fehér max41A | Legrand | 34223 | 1424
6304034213 | Nylbloc sorkapocs 6mm2 12 részes fekete max41A | Legrand | 34213 | 1574
6304034398 | Nylbloc sorkapocs keret | Legrand | 34398 | 776
6304034325 | Nylbloc sorkapocs, kék, 5 vezetékhez | Legrand | 34325 | 162
6304034323 | Nylbloc sorkapocs, narancssárga, 3 vezetékhez | Legrand | 34323 | 145
6304034322 | Nylbloc sorkapocs, szürke, 2 vezetékhez | Legrand | 34322 | 138
6304034328 | Nylbloc sorkapocs, szürke, 8 vezetékhez | Legrand | 34328 | 202
6304076606 | Nyugtázó egység szobákba Legrand digitális nővérhívó rendszerhez | Legrand | 76606 | 144430
6304076607 | Nyugtázó egység szobákba, kijelzővel nővérhívó rendszerhez | Legrand | 76607 | 203325
6304088240 | Okostelefon adapter konfigurációhoz (Legrand Close Up) | Legrand | 88240 | 47736
6304338155 | Oldalsó függőleges tartó XL3 S 4000 2000mm | Legrand | 338155 | 122688
6304338157 | Oldalsó függőleges tartó XL3 S 4000 2200mm | Legrand | 338157 | 133638
6304699812 | Omnirex időkapcsoló heti | Legrand | 699812 | 12640
6304699811 | Omnirex időkapcsoló napi | Legrand | 699811 | 10855
6304339755 | Öntapadó címketartó - 24 modul | Legrand | 339755 | 1501
6304339756 | Öntapadó címketartó - 36 modul | Legrand | 339756 | 2173
6304036581 | Öntapadó nyitott tervtartó 130x230x18 | Legrand | 36581 | 2860
6304036580 | Öntapadó nyitott tervtartó 200x310x18 | Legrand | 36580 | 3579
6304661680 | Öntapadó piktogram URA ONE, U21 LED, U21 ÚJ, B65 LED és B65 ÚJ lámpatestekhez, EXIT, 200 x 100 mm | Legrand | 661680 | 1939
6304661670 | Öntapadó piktogram URA ONE, U21 LED, U21 ÚJ, B65 LED és B65 ÚJ lámpatestekhez, kijárat + nyíl, 200 x 100 mm | Legrand | 661670 | 1939
6304661671 | Öntapadó piktogram URA ONE, U21 LED, U21 ÚJ, B65 LED és B65 ÚJ lámpatestekhez, kijárat helyiségből + nyíl , 200 x 100 mm | Legrand | 661671 | 1939
6304661688 | Öntapadó piktogram URA ONE, U21 LED, U21 ÚJ, B65 LED és B65 ÚJ lámpatestekhez, NO EXIT, 200 x 100 mm | Legrand | 661688 | 1939
6304661690 | Öntapadó piktogram URA ONE, U21 LED, U21 ÚJ, B65 LED és B65 ÚJ lámpatestekhez, porral oltó + nyíl, 200 x 100 mm | Legrand | 661690 | 1939
6304422689 | Optocsatolós RS485 interfész Advanced forrásátkapcsoló automatikához | Legrand | 422689 | 113257
6304024307 | Osmoz címke 12mm - alumínium | Legrand | 24307 | 915
6304024309 | Osmoz címke 12mm - átlátszó | Legrand | 24309 | 347
6304024305 | Osmoz címke 12mm - fehér | Legrand | 24305 | 1143
6304024308 | Osmoz címke 12mm - fekete | Legrand | 24308 | 915
6304024306 | Osmoz címke 12mm - piros | Legrand | 24306 | 1316
6304024332 | Osmoz cimke 9mm "I O II" | Legrand | 24332 | 1022
6304024343 | Osmoz cimke 9mm "MANU - AUTO" | Legrand | 24343 | 1022
6304024344 | Osmoz cimke 9mm "MANU - O - AUTO" | Legrand | 24344 | 1022
6304024330 | Osmoz cimke 9mm "O I" | Legrand | 24330 | 1022
6304024351 | Osmoz cimke 9mm "START" | Legrand | 24351 | 1087
6304024302 | Osmoz címke 9mm - alumínium | Legrand | 24302 | 915
6304024304 | Osmoz címke 9mm - átlátszó | Legrand | 24304 | 328
6304024300 | Osmoz címke 9mm - fehér | Legrand | 24300 | 1074
6304024303 | Osmoz címke 9mm - fekete | Legrand | 24303 | 915
6304024301 | Osmoz címke 9mm - piros | Legrand | 24301 | 1316
6304024176 | Osmoz cimke vészleállító nyomógombhoz ?60 - "EMERGENCY STOP" | Legrand | 24176 | 2313
6304024179 | Osmoz cimke vészleállító nyomógombhoz ?80 - "EMERGENCY STOP" | Legrand | 24179 | 2358
6304024329 | Osmoz cimketartó cimkével 12mm - átlátszó | Legrand | 24329 | 1030
6304024325 | Osmoz cimketartó cimkével 12mm - fehér | Legrand | 24325 | 1830
6304024328 | Osmoz cimketartó cimkével 12mm - fekete | Legrand | 24328 | 1830
6304024326 | Osmoz cimketartó cimkével 12mm - piros | Legrand | 24326 | 1946
6304024322 | Osmoz cimketartó cimkével 9mm - alu | Legrand | 24322 | 1546
6304024324 | Osmoz cimketartó cimkével 9mm - átlátszó | Legrand | 24324 | 743
6304024320 | Osmoz cimketartó cimkével 9mm - fehér | Legrand | 24320 | 1546
6304024323 | Osmoz cimketartó cimkével 9mm - fekete | Legrand | 24323 | 1546
6304024321 | Osmoz cimketartó cimkével 9mm - piros | Legrand | 24321 | 1659
6304024845 | Osmoz csatlakozó sínre 4 mod. 2x?22,5 | Legrand | 24845 | 20463
6304022973 | Osmoz csavaros aljzat - 2 Ny + rögzítőkeret 3 | Legrand | 22973 | 3553
6304022966 | Osmoz csavaros aljzat - 2 x Z/Ny + rögzítőkeret 3 | Legrand | 22966 | 5904
6304022974 | Osmoz csavaros aljzat - 2 Z + rögzítőkeret 3 | Legrand | 22974 | 3553
6304023016 | Osmoz csavaros aljzat - 2 Z 230V~ - fehér | Legrand | 23016 | 8015
6304023018 | Osmoz csavaros aljzat - 2 Z 230V~ - zöld | Legrand | 23018 | 8015
6304023006 | Osmoz csavaros aljzat - 2 Z 24V~/= - fehér | Legrand | 23006 | 6690
6304023008 | Osmoz csavaros aljzat - 2 Z 24V~/= - zöld | Legrand | 23008 | 6690
6304022990 | Osmoz csavaros aljzat - 2 Z/Ny 230V~ - fehér | Legrand | 22990 | 10029
6304022991 | Osmoz csavaros aljzat - 2 Z/Ny 230V~ - piros | Legrand | 22991 | 10029
6304022992 | Osmoz csavaros aljzat - 2 Z/Ny 230V~ - zöld | Legrand | 22992 | 10029
6304022980 | Osmoz csavaros aljzat - 2 Z/Ny 24V~/= - fehér | Legrand | 22980 | 8355
6304022981 | Osmoz csavaros aljzat - 2 Z/Ny 24V~/= - piros | Legrand | 22981 | 8355
6304022982 | Osmoz csavaros aljzat - 2 Z/Ny 24V~/= - zöld | Legrand | 22982 | 8355
6304022977 | Osmoz csavaros aljzat - 2Z+Ny + rögzítőkeret 3 | Legrand | 22977 | 5704
6304022961 | Osmoz csavaros aljzat - Ny + rögzítőkeret 1 | Legrand | 22961 | 1879
6304022971 | Osmoz csavaros aljzat - Ny + rögzítőkeret 3 | Legrand | 22971 | 2365
6304022962 | Osmoz csavaros aljzat - Z + rögzítőkeret 1 | Legrand | 22962 | 1879
6304022972 | Osmoz csavaros aljzat - Z + rögzítőkeret 3 | Legrand | 22972 | 2365
6304023010 | Osmoz csavaros aljzat - Z 230V~ - fehér | Legrand | 23010 | 7010
6304023011 | Osmoz csavaros aljzat - Z 230V~ - piros | Legrand | 23011 | 7010
6304023012 | Osmoz csavaros aljzat - Z 230V~ - zöld | Legrand | 23012 | 7010
6304023000 | Osmoz csavaros aljzat - Z 24V~/= - fehér | Legrand | 23000 | 5135
6304023001 | Osmoz csavaros aljzat - Z 24V~/= - piros | Legrand | 23001 | 5135
6304023002 | Osmoz csavaros aljzat - Z 24V~/= - zöld | Legrand | 23002 | 5135
6304022978 | Osmoz csavaros aljzat - Z+2Ny + rögzítőkeret 3 | Legrand | 22978 | 5704
6304022976 | Osmoz csavaros aljzat - Z+Ny + rögzítőkeret 3 | Legrand | 22976 | 3553
6304023013 | Osmoz csavaros aljzat - Z+Ny 230V~ - fehér | Legrand | 23013 | 8015
6304023014 | Osmoz csavaros aljzat - Z+Ny 230V~ - piros | Legrand | 23014 | 8015
6304023015 | Osmoz csavaros aljzat - Z+Ny 230V~ - zöld | Legrand | 23015 | 8015
6304023003 | Osmoz csavaros aljzat - Z+Ny 24V~/= - fehér | Legrand | 23003 | 6690
6304023004 | Osmoz csavaros aljzat - Z+Ny 24V~/= - piros | Legrand | 23004 | 6690
6304023005 | Osmoz csavaros aljzat - Z+Ny 24V~/= - zöld | Legrand | 23005 | 6690
6304022965 | Osmoz csavaros aljzat - Z/Ny + rögzítőkeret 3 | Legrand | 22965 | 3398
6304022901 | Osmoz csavaros érintkező - Ny | Legrand | 22901 | 1649
6304022902 | Osmoz csavaros érintkező - Z | Legrand | 22902 | 1649
6304022903 | Osmoz csavaros érintkező - Z/Ny | Legrand | 22903 | 4329
6304022956 | Osmoz csavaros érintkező - Z/Ny szabályzóhoz | Legrand | 22956 | 7958
6304024241 | Osmoz csavaros érintkező tokozathoz - Ny | Legrand | 24241 | 1752
6304024242 | Osmoz csavaros érintkező tokozathoz - Z | Legrand | 24242 | 1752
6304022930 | Osmoz csavaros fényforrás elem - fehér 130V ~ | Legrand | 22930 | 5509
6304022940 | Osmoz csavaros fényforrás elem - fehér 230V ~ | Legrand | 22940 | 7572
6304022910 | Osmoz csavaros fényforrás elem - fehér 24V ~/= | Legrand | 22910 | 3484
6304022920 | Osmoz csavaros fényforrás elem - fehér 48V ~/= | Legrand | 22920 | 6401
6304022933 | Osmoz csavaros fényforrás elem - kék 130V ~ | Legrand | 22933 | 5509
6304022943 | Osmoz csavaros fényforrás elem - kék 230V ~ | Legrand | 22943 | 8016
6304022913 | Osmoz csavaros fényforrás elem - kék 24V ~/= | Legrand | 22913 | 3690
6304022923 | Osmoz csavaros fényforrás elem - kék 48V ~/= | Legrand | 22923 | 6846
6304022931 | Osmoz csavaros fényforrás elem - piros 130V ~ | Legrand | 22931 | 5509
6304022941 | Osmoz csavaros fényforrás elem - piros 230V ~ | Legrand | 22941 | 7572
6304022911 | Osmoz csavaros fényforrás elem - piros 24V ~/= | Legrand | 22911 | 3484
6304022921 | Osmoz csavaros fényforrás elem - piros 48V ~/= | Legrand | 22921 | 6846
6304022934 | Osmoz csavaros fényforrás elem - sárga 130V ~ | Legrand | 22934 | 5509
6304022944 | Osmoz csavaros fényforrás elem - sárga 230V ~ | Legrand | 22944 | 7572
6304022914 | Osmoz csavaros fényforrás elem - sárga 24V ~/= | Legrand | 22914 | 3613
6304022924 | Osmoz csavaros fényforrás elem - sárga 48V ~/= | Legrand | 22924 | 6846
6304022932 | Osmoz csavaros fényforrás elem - zöld 130V ~ | Legrand | 22932 | 5509
6304022942 | Osmoz csavaros fényforrás elem - zöld 230V ~ | Legrand | 22942 | 7572
6304022912 | Osmoz csavaros fényforrás elem - zöld 24V ~/= | Legrand | 22912 | 3484
6304022922 | Osmoz csavaros fényforrás elem - zöld 48V ~/= | Legrand | 22922 | 6846
6304024260 | Osmoz csavaros fényforrás elem, tokozatra - fehér 130V ~ | Legrand | 24260 | 7390
6304024270 | Osmoz csavaros fényforrás elem, tokozatra - fehér 230V ~ | Legrand | 24270 | 7767
6304024250 | Osmoz csavaros fényforrás elem, tokozatra - fehér 24V ~/= | Legrand | 24250 | 6246
6304024263 | Osmoz csavaros fényforrás elem, tokozatra - kék 130V ~ | Legrand | 24263 | 7389
6304024273 | Osmoz csavaros fényforrás elem, tokozatra - kék 230V ~ | Legrand | 24273 | 7767
6304024253 | Osmoz csavaros fényforrás elem, tokozatra - kék 24V ~/= | Legrand | 24253 | 6246
6304024261 | Osmoz csavaros fényforrás elem, tokozatra - piros 130V ~ | Legrand | 24261 | 7389
6304024271 | Osmoz csavaros fényforrás elem, tokozatra - piros 230V ~ | Legrand | 24271 | 7333
6304024251 | Osmoz csavaros fényforrás elem, tokozatra - piros 24V ~/= | Legrand | 24251 | 6246
6304024264 | Osmoz csavaros fényforrás elem, tokozatra - sárga 130V ~ | Legrand | 24264 | 7389
6304024274 | Osmoz csavaros fényforrás elem, tokozatra - sárga 230V ~ | Legrand | 24274 | 7767
6304024254 | Osmoz csavaros fényforrás elem, tokozatra - sárga 24V ~/= | Legrand | 24254 | 6246
6304024262 | Osmoz csavaros fényforrás elem, tokozatra - zöld 130V ~ | Legrand | 24262 | 7389
6304024272 | Osmoz csavaros fényforrás elem, tokozatra - zöld 230V ~ | Legrand | 24272 | 7333
6304024252 | Osmoz csavaros fényforrás elem, tokozatra - zöld 24V ~/= | Legrand | 24252 | 6246
6304022952 | Osmoz csavaros szűrőérintkező 130V | Legrand | 22952 | 4799
6304022953 | Osmoz csavaros szűrőérintkező 230V | Legrand | 22953 | 4799
6304022950 | Osmoz csavaros teszt érintkező - 1 dióda | Legrand | 22950 | 3198
6304022951 | Osmoz csavaros teszt érintkező - 2 dióda | Legrand | 22951 | 4335
6304022954 | Osmoz csavaros transzformátor érintkező 230/24V | Legrand | 22954 | 9067
6304022955 | Osmoz csavaros transzformátor érintkező 400/24V | Legrand | 22955 | 9067
6304023816 | Osmoz extralapos nyomógomb - fekete ?30 | Legrand | 23816 | 5683
6304023818 | Osmoz extralapos nyomógomb - piros "O" jelzéssel ?30 | Legrand | 23818 | 6246
6304023814 | Osmoz extralapos nyomógomb - piros ?30 | Legrand | 23814 | 5683
6304023819 | Osmoz extralapos nyomógomb - zöld "I" jelzéssel ?30 | Legrand | 23819 | 6246
6304023815 | Osmoz extralapos nyomógomb - zöld ?30 | Legrand | 23815 | 5683
6304024040 | Osmoz extralapos reteszelt világító nyomógomb - piros ?30 | Legrand | 24040 | 5936
6304024049 | Osmoz extralapos reteszelt világító nyomógomb - zöld ?30 | Legrand | 24049 | 5936
6304024008 | Osmoz extralapos világító nyomógomb - piros ?30 | Legrand | 24008 | 5607
6304024009 | Osmoz extralapos világító nyomógomb - zöld ?30 | Legrand | 24009 | 5607
6304023971 | Osmoz forgatógombos 2 állású V visszaugrós kapcsoló - fekete | Legrand | 23971 | 5817
6304023972 | Osmoz forgatógombos 2 fix állású kapcsoló 90° - fekete | Legrand | 23972 | 4491
6304023977 | Osmoz forgatógombos 3 fix állású kapcsoló 90° - fekete | Legrand | 23977 | 4505
6304023913 | Osmoz forgatókaros 2 állású visszaugrós kapcsoló - fekete | Legrand | 23913 | 5050
6304023907 | Osmoz forgatókaros 2 fix állású kapcsoló - fekete | Legrand | 23907 | 3655
6304023905 | Osmoz forgatókaros 2 fix állású kapcsoló - piros | Legrand | 23905 | 3978
6304023908 | Osmoz forgatókaros 2 fix állású kapcsoló - szürke | Legrand | 23908 | 3655
6304023730 | Osmoz forgatókaros 2 fix állású kapcsoló - Z - fekete | Legrand | 23730 | 5394
6304023906 | Osmoz forgatókaros 2 fix állású kapcsoló - zöld | Legrand | 23906 | 3978
6304023918 | Osmoz forgatókaros 2 fix állású kapcsoló 90° - fekete | Legrand | 23918 | 5050
6304024037 | Osmoz forgatókaros 2 fix állású világító kapcsoló - fekete | Legrand | 24037 | 7975
6304024035 | Osmoz forgatókaros 2 fix állású világító kapcsoló - piros | Legrand | 24035 | 8444
6304024036 | Osmoz forgatókaros 2 fix állású világító kapcsoló - zöld | Legrand | 24036 | 8444
6304024041 | Osmoz forgatókaros 2 fix állású világító kapcsoló 90° - piros | Legrand | 24041 | 8444
6304024043 | Osmoz forgatókaros 2 fix állású világító kapcsoló 90°- fekete | Legrand | 24043 | 8444
6304024042 | Osmoz forgatókaros 2 fix állású világító kapcsoló 90°- zöld | Legrand | 24042 | 8444
6304023903 | Osmoz forgatókaros 2 fix V állású kapcsoló - fekete | Legrand | 23903 | 3560
6304023901 | Osmoz forgatókaros 2 fix V állású kapcsoló - piros | Legrand | 23901 | 4003
6304023904 | Osmoz forgatókaros 2 fix V állású kapcsoló - szürke | Legrand | 23904 | 3560
6304023902 | Osmoz forgatókaros 2 fix V állású kapcsoló - zöld | Legrand | 23902 | 4246
6304023915 | Osmoz forgatókaros 2 fix V állású kapcsoló 90° - fekete | Legrand | 23915 | 3560
6304024033 | Osmoz forgatókaros 2 fix V állású világító kapcsoló - fekete | Legrand | 24033 | 8444
6304024031 | Osmoz forgatókaros 2 fix V állású világító kapcsoló - piros | Legrand | 24031 | 8444
6304024032 | Osmoz forgatókaros 2 fix V állású világító kapcsoló - zöld | Legrand | 24032 | 8444
6304023909 | Osmoz forgatókaros 2 V állású visszaugrós kapcsoló - fekete | Legrand | 23909 | 4768
6304023926 | Osmoz forgatókaros 3 állású balról visszaugrós kapcsoló - fekete | Legrand | 23926 | 5384
6304023927 | Osmoz forgatókaros 3 állású jobbról visszaugrós kapcsoló - fekete | Legrand | 23927 | 5704
6304023732 | Osmoz forgatókaros 3 állású középre visszaugrós kapcsoló - 2Z - fekete | Legrand | 23732 | 8164
6304023928 | Osmoz forgatókaros 3 állású középre visszaugrós kapcsoló - fekete | Legrand | 23928 | 5704
6304024059 | Osmoz forgatókaros 3 állású visszaugrós világító kapcsoló - fekete | Legrand | 24059 | 12560
6304024056 | Osmoz forgatókaros 3 állású visszaugrós világító kapcsoló - fekete | Legrand | 24056 | 11955
6304024054 | Osmoz forgatókaros 3 állású visszaugrós világító kapcsoló - piros | Legrand | 24054 | 11955
6304024057 | Osmoz forgatókaros 3 állású visszaugrós világító kapcsoló - piros | Legrand | 24057 | 12560
6304024058 | Osmoz forgatókaros 3 állású visszaugrós világító kapcsoló - zöld | Legrand | 24058 | 12560
6304024055 | Osmoz forgatókaros 3 állású visszaugrós világító kapcsoló - zöld | Legrand | 24055 | 11955
6304023731 | Osmoz forgatókaros 3 fix állású kapcsoló - 2Z - fekete | Legrand | 23731 | 6262
6304023923 | Osmoz forgatókaros 3 fix állású kapcsoló - fekete | Legrand | 23923 | 3560
6304023921 | Osmoz forgatókaros 3 fix állású kapcsoló - piros | Legrand | 23921 | 3771
6304023924 | Osmoz forgatókaros 3 fix állású kapcsoló - szürke | Legrand | 23924 | 3560
6304023922 | Osmoz forgatókaros 3 fix állású kapcsoló - zöld | Legrand | 23922 | 3771
6304023929 | Osmoz forgatókaros 3 fix állású kapcsoló 90° - fekete | Legrand | 23929 | 5704
6304024053 | Osmoz forgatókaros 3 fix állású világító kapcsoló - fekete | Legrand | 24053 | 9268
6304024051 | Osmoz forgatókaros 3 fix állású világító kapcsoló - piros | Legrand | 24051 | 9268
6304024052 | Osmoz forgatókaros 3 fix állású világító kapcsoló - zöld | Legrand | 24052 | 9268
6304023763 | Osmoz forgókaros 2 fix állású kapcsoló 24V~/= Z+Ny - fekete | Legrand | 23763 | 14248
6304023761 | Osmoz forgókaros 2 fix állású kapcsoló 24V~/= Z+Ny - piros | Legrand | 23761 | 14248
6304023762 | Osmoz forgókaros 2 fix állású kapcsoló 24V~/= Z+Ny - zöld | Legrand | 23762 | 14248
6304023836 | Osmoz gombafejű nyomógomb - fekete ?40 | Legrand | 23836 | 4199
6304023716 | Osmoz gombafejű nyomógomb - Ny - piros ?40 | Legrand | 23716 | 6758
6304023834 | Osmoz gombafejű nyomógomb - piros ?40 | Legrand | 23834 | 3967
6304023837 | Osmoz gombafejű nyomógomb - sárga ?40 | Legrand | 23837 | 4199
6304023835 | Osmoz gombafejű nyomógomb - zöld ?40 | Legrand | 23835 | 4199
6304023736 | Osmoz hosszított forgókaros 3 állású középre visszaugrós kapcsoló - 2Z - fekete | Legrand | 23736 | 8034
6304023735 | Osmoz hosszított forgókaros 3 fix állású kapcsoló - 2Z - fekete | Legrand | 23735 | 7082
6304023932 | Osmoz hosszúkaros 2 fix állású kapcsoló - fekete | Legrand | 23932 | 5704
6304023935 | Osmoz hosszúkaros 2 fix állású kapcsoló 90° - fekete | Legrand | 23935 | 4377
6304024060 | Osmoz hosszúkaros 2 fix V állású világító kapcsoló - fekete | Legrand | 24060 | 12560
6304023930 | Osmoz hosszúkaros 2 fix V állású kapcsoló - fekete | Legrand | 23930 | 5384
6304023934 | Osmoz hosszúkaros 2 fix V állású kapcsoló 90° - fekete | Legrand | 23934 | 4125
6304023931 | Osmoz hosszúkaros 2 visszaugrós V állású kapcsoló - fekete | Legrand | 23931 | 5704
6304023942 | Osmoz hosszúkaros 3 állású balról visszaugrós kapcsoló - fekete | Legrand | 23942 | 5704
6304023941 | Osmoz hosszúkaros 3 állású jobbról visszaugrós kapcsoló - fekete | Legrand | 23941 | 5704
6304023943 | Osmoz hosszúkaros 3 állású középre visszaugrós kapcsoló - fekete | Legrand | 23943 | 5704
6304023940 | Osmoz hosszúkaros 3 fix állású kapcsoló - fekete | Legrand | 23940 | 4367
6304024061 | Osmoz hosszúkaros 3 fix állású világító kapcsoló - fekete | Legrand | 24061 | 12560
6304023781 | Osmoz jelzőlámpa 130V~ piros | Legrand | 23781 | 6165
6304023784 | Osmoz jelzőlámpa 130V~ sárga | Legrand | 23784 | 6165
6304023782 | Osmoz jelzőlámpa 130V~ zöld | Legrand | 23782 | 6165
6304023790 | Osmoz jelzőlámpa 230V~ fehér | Legrand | 23790 | 5961
6304023793 | Osmoz jelzőlámpa 230V~ kék | Legrand | 23793 | 5961
6304023791 | Osmoz jelzőlámpa 230V~ piros | Legrand | 23791 | 5961
6304023794 | Osmoz jelzőlámpa 230V~ sárga | Legrand | 23794 | 5961
6304023792 | Osmoz jelzőlámpa 230V~ zöld | Legrand | 23792 | 5961
6304023770 | Osmoz jelzőlámpa 24V~/= fehér | Legrand | 23770 | 4687
6304023773 | Osmoz jelzőlámpa 24V~/= kék | Legrand | 23773 | 4689
6304023771 | Osmoz jelzőlámpa 24V~/= piros | Legrand | 23771 | 4427
6304023774 | Osmoz jelzőlámpa 24V~/= sárga | Legrand | 23774 | 4847
6304023772 | Osmoz jelzőlámpa 24V~/= zöld | Legrand | 23772 | 4427
6304024160 | Osmoz jelzőlámpa fej - fehér | Legrand | 24160 | 1686
6304024163 | Osmoz jelzőlámpa fej - kék | Legrand | 24163 | 1786
6304024161 | Osmoz jelzőlámpa fej - piros | Legrand | 24161 | 1686
6304024164 | Osmoz jelzőlámpa fej - sárga | Legrand | 24164 | 1686
6304024162 | Osmoz jelzőlámpa fej - zöld | Legrand | 24162 | 1686
6304023993 | Osmoz joystick 2P reteszelt | Legrand | 23993 | 27908
6304023991 | Osmoz joystick 2P reteszelt | Legrand | 23991 | 24431
6304023992 | Osmoz joystick 2P visszaugrós | Legrand | 23992 | 27908
6304023990 | Osmoz joystick 2P visszaugrós | Legrand | 23990 | 24431
6304023998 | Osmoz joystick 4P reteszelt | Legrand | 23998 | 35863
6304023999 | Osmoz joystick 4P reteszelt | Legrand | 23999 | 35863
6304023996 | Osmoz joystick 4P visszaugrós | Legrand | 23996 | 25006
6304023997 | Osmoz joystick 4P visszaugrós | Legrand | 23997 | 25006
6304024319 | Osmoz kerek cimketartó keret - kettős kapcsolóhoz 9mm | Legrand | 24319 | 861
6304024316 | Osmoz kerek cimketartó keret 12mm | Legrand | 24316 | 525
6304024315 | Osmoz kerek cimketartó keret 9mm | Legrand | 24315 | 323
6304023982 | Osmoz kettős nyomógomb - "O/I" sülly/kiálló piros/zöld IP65 | Legrand | 23982 | 5683
6304023984 | Osmoz kettős nyomógomb - "O/I" sülly/kiálló piros/zöld IP67 | Legrand | 23984 | 8528
6304023717 | Osmoz kettős nyomógomb - "O/I" sülly/kiálló piros/zöld Z+Ny | Legrand | 23717 | 7960
6304023980 | Osmoz kettős nyomógomb - "O/I" sülly/sülly piros/zöld IP65 | Legrand | 23980 | 4178
6304023766 | Osmoz kettős nyomógomb - "O/I" süllyesztett/kiálló piros/zöld 130V~ Z+Ny | Legrand | 23766 | 14582
6304023767 | Osmoz kettős nyomógomb - "O/I" süllyesztett/kiálló piros/zöld 230V~ Z+Ny | Legrand | 23767 | 15132
6304023765 | Osmoz kettős nyomógomb - "O/I" süllyesztett/kiálló piros/zöld 24V~/= Z+Ny | Legrand | 23765 | 14203
6304024073 | Osmoz kettős világítő nyomógomb - "O/I" sülly/kiálló piros/zöld IP65 | Legrand | 24073 | 7104
6304024076 | Osmoz kettős világító nyomógomb - "O/I" sülly/kiálló piros/zöld IP67 | Legrand | 24076 | 10259
6304024070 | Osmoz kettős világító nyomógomb - "O/I" sülly/sülly piros/zöld | Legrand | 24070 | 6425
6304024071 | Osmoz kettős világító nyomógomb - sülly/sülly zöld/zöld | Legrand | 24071 | 7022
6304023826 | Osmoz kiálló nyomógomb - fekete ?22 | Legrand | 23826 | 2487
6304023715 | Osmoz kiálló nyomógomb - Ny - piros | Legrand | 23715 | 4572
6304023821 | Osmoz kiálló nyomógomb - piros ?22 | Legrand | 23821 | 2487
6304023822 | Osmoz kiálló nyomógomb - zöld ?22 | Legrand | 23822 | 2487
6304024011 | Osmoz kiálló világító nyomógomb - piros | Legrand | 24011 | 3586
6304024012 | Osmoz kiálló világító nyomógomb - zöld | Legrand | 24012 | 3586
6304024605 | Osmoz komplett jelzőlámpa - fehér 130V ~ | Legrand | 24605 | 9068
6304024610 | Osmoz komplett jelzőlámpa - fehér 230V ~ | Legrand | 24610 | 8651
6304024600 | Osmoz komplett jelzőlámpa - fehér 24V ~/= | Legrand | 24600 | 7588
6304024608 | Osmoz komplett jelzőlámpa - kék 130V ~ | Legrand | 24608 | 9065
6304024613 | Osmoz komplett jelzőlámpa - kék 230V ~ | Legrand | 24613 | 10376
6304024603 | Osmoz komplett jelzőlámpa - kék 24V ~/= | Legrand | 24603 | 7585
6304024606 | Osmoz komplett jelzőlámpa - piros 130V ~ | Legrand | 24606 | 9030
6304024611 | Osmoz komplett jelzőlámpa - piros 230V ~ | Legrand | 24611 | 9917
6304024601 | Osmoz komplett jelzőlámpa - piros 24V ~/= | Legrand | 24601 | 7235
6304024609 | Osmoz komplett jelzőlámpa - sárga 130V ~ | Legrand | 24609 | 9067
6304024614 | Osmoz komplett jelzőlámpa - sárga 230V ~ | Legrand | 24614 | 10379
6304024604 | Osmoz komplett jelzőlámpa - sárga 24V ~/= | Legrand | 24604 | 7587
6304024607 | Osmoz komplett jelzőlámpa - zöld 130V ~ | Legrand | 24607 | 9064
6304024612 | Osmoz komplett jelzőlámpa - zöld 230V ~ | Legrand | 24612 | 9917
6304024602 | Osmoz komplett jelzőlámpa - zöld 24V ~/= | Legrand | 24602 | 7235
6304023952 | Osmoz kulcsos 2 állású visszaugrós kapcsoló - fekete | Legrand | 23952 | 17833
6304023951 | Osmoz kulcsos 2 fix állású kapcsoló - fekete | Legrand | 23951 | 14807
6304023738 | Osmoz kulcsos 2 fix állású kapcsoló - Z - fekete | Legrand | 23738 | 15993
6304023955 | Osmoz kulcsos 2 fix állású kapcsoló 90° - fekete | Legrand | 23955 | 14807
6304023953 | Osmoz kulcsos 2 fix állású kapcsoló 90° - fekete | Legrand | 23953 | 14807
6304023950 | Osmoz kulcsos 2 fix V állású kapcsoló - fekete | Legrand | 23950 | 14807
6304023954 | Osmoz kulcsos 2 fix V állású kapcsoló 90° - fekete | Legrand | 23954 | 14807
6304023962 | Osmoz kulcsos 3 állású visszaugrós kapcsoló - fekete | Legrand | 23962 | 25002
6304023961 | Osmoz kulcsos 3 állású visszaugrós kapcsoló - fekete | Legrand | 23961 | 19329
6304023960 | Osmoz kulcsos 3 fix állású kapcsoló - fekete | Legrand | 23960 | 15834
6304023964 | Osmoz kulcsos 3 fix állású kapcsoló 90° - fekete | Legrand | 23964 | 24313
6304023963 | Osmoz kulcsos 3 fix állású kapcsoló 90° - fekete | Legrand | 23963 | 24313
6304024188 | Osmoz lakatolható védősapka | Legrand | 24188 | 7780
6304024318 | Osmoz négyzet alakú cimketartó keret 9mm | Legrand | 24318 | 907
6304024189 | Osmoz négyzet alakú takarófedél gombafejhez IP67 - fekete | Legrand | 24189 | 915
6304023866 | Osmoz nyomógomb mechanizmussal fekete | Legrand | 23866 | 10390
6304023863 | Osmoz nyomógomb mechanizmussal kék | Legrand | 23863 | 10390
6304023861 | Osmoz nyomógomb mechanizmussal piros | Legrand | 23861 | 10390
6304023862 | Osmoz nyomógomb mechanizmussal zöld | Legrand | 23862 | 10390
6304023989 | Osmoz potenciometer | Legrand | 23989 | 20763
6304024199 | Osmoz rázkodásellenes gyűrű | Legrand | 24199 | 3997
6304023856 | Osmoz reteszelt kiálló nyomógomb - fekete | Legrand | 23856 | 4229
6304023851 | Osmoz reteszelt kiálló nyomógomb - piros | Legrand | 23851 | 4229
6304023852 | Osmoz reteszelt kiálló nyomógomb - zöld | Legrand | 23852 | 4229
6304024026 | Osmoz reteszelt kiálló világító nyomógomb - piros | Legrand | 24026 | 5182
6304024027 | Osmoz reteszelt kiálló világító nyomógomb - zöld | Legrand | 24027 | 5182
6304023846 | Osmoz reteszelt süllyesztett nyomógomb - fekete | Legrand | 23846 | 4229
6304023841 | Osmoz reteszelt süllyesztett nyomógomb - piros | Legrand | 23841 | 4229
6304023842 | Osmoz reteszelt süllyesztett nyomógomb - zöld | Legrand | 23842 | 4229
6304024021 | Osmoz reteszelt süllyesztett világító nyomógomb - piros | Legrand | 24021 | 4246
6304024022 | Osmoz reteszelt süllyesztett világító nyomógomb - zöld | Legrand | 24022 | 4246
6304024185 | Osmoz rögzítő eszköz | Legrand | 24185 | 7302
6304022960 | Osmoz rögzítőkeret 1 érintkezőhöz | Legrand | 22960 | 548
6304022964 | Osmoz rögzítőkeret 3 érintkezőhöz | Legrand | 22964 | 972
6304022968 | Osmoz rögzítőkeret 5 érintkezőhöz | Legrand | 22968 | 2358
6304023121 | Osmoz rugós aljzat - 130V~ piros | Legrand | 23121 | 6818
6304023124 | Osmoz rugós aljzat - 130V~ sárga | Legrand | 23124 | 6818
6304023130 | Osmoz rugós aljzat - 230V~ fehér | Legrand | 23130 | 8017
6304023133 | Osmoz rugós aljzat - 230V~ kék | Legrand | 23133 | 8017
6304023131 | Osmoz rugós aljzat - 230V~ piros | Legrand | 23131 | 8017
6304023134 | Osmoz rugós aljzat - 230V~ sárga | Legrand | 23134 | 8017
6304023132 | Osmoz rugós aljzat - 230V~ zöld | Legrand | 23132 | 8017
6304023110 | Osmoz rugós aljzat - 24V~/= fehér | Legrand | 23110 | 5566
6304023113 | Osmoz rugós aljzat - 24V~/= kék | Legrand | 23113 | 5917
6304023111 | Osmoz rugós aljzat - 24V~/= piros | Legrand | 23111 | 5989
6304023114 | Osmoz rugós aljzat - 24V~/= sárga | Legrand | 23114 | 5566
6304023112 | Osmoz rugós aljzat - 24V~/= zöld | Legrand | 23112 | 5949
6304023106 | Osmoz rugós aljzat - 2Ny + rögzítőkeret 3 | Legrand | 23106 | 4265
6304023103 | Osmoz rugós aljzat - 2Z + rögzítőkeret 3 | Legrand | 23103 | 4540
6304023101 | Osmoz rugós aljzat - Ny + rögzítőkeret 1 | Legrand | 23101 | 2496
6304023104 | Osmoz rugós aljzat - Ny + rögzítőkeret 3 | Legrand | 23104 | 2845
6304023102 | Osmoz rugós aljzat - Z + rögzítőkeret 1 | Legrand | 23102 | 2496
6304023105 | Osmoz rugós aljzat - Z+Ny + rögzítőkeret 3 | Legrand | 23105 | 4265
6304023051 | Osmoz rugós érintkező - Ny | Legrand | 23051 | 2217
6304023052 | Osmoz rugós érintkező - Z | Legrand | 23052 | 2217
6304023070 | Osmoz rugós fényforrás elem - fehér 130V ~ | Legrand | 23070 | 7673
6304023080 | Osmoz rugós fényforrás elem - fehér 230V ~ | Legrand | 23080 | 8017
6304023060 | Osmoz rugós fényforrás elem - fehér 24V ~/= | Legrand | 23060 | 6818
6304023073 | Osmoz rugós fényforrás elem - kék 130V ~ | Legrand | 23073 | 7672
6304023083 | Osmoz rugós fényforrás elem - kék 230V ~ | Legrand | 23083 | 8017
6304023063 | Osmoz rugós fényforrás elem - kék 24V ~/= | Legrand | 23063 | 6818
6304023071 | Osmoz rugós fényforrás elem - piros 130V ~ | Legrand | 23071 | 7672
6304023081 | Osmoz rugós fényforrás elem - piros 230V ~ | Legrand | 23081 | 8017
6304023061 | Osmoz rugós fényforrás elem - piros 24V ~/= | Legrand | 23061 | 6818
6304023074 | Osmoz rugós fényforrás elem - sárga 130V ~ | Legrand | 23074 | 7672
6304023084 | Osmoz rugós fényforrás elem - sárga 230V ~ | Legrand | 23084 | 8017
6304023064 | Osmoz rugós fényforrás elem - sárga 24V ~/= | Legrand | 23064 | 6818
6304023072 | Osmoz rugós fényforrás elem - zöld 130V ~ | Legrand | 23072 | 7672
6304023082 | Osmoz rugós fényforrás elem - zöld 230V ~ | Legrand | 23082 | 8017
6304023062 | Osmoz rugós fényforrás elem - zöld 24V ~/= | Legrand | 23062 | 6818
6304023092 | Osmoz rugós szűrőérintkező 130V | Legrand | 23092 | 4450
6304023093 | Osmoz rugós szűrőérintkező 230V | Legrand | 23093 | 4450
6304024218 | Osmoz sárga tokozat EN418 vészlállítóval -Ny | Legrand | 24218 | 14295
6304024212 | Osmoz sárga tokozat piros gombafejű nyomógombbal - Ny | Legrand | 24212 | 10170
6304024215 | Osmoz sárga tokozat piros gombafejű nyomógombbal - Ny | Legrand | 24215 | 12389
6304023035 | Osmoz sarus aljzat - 230V~ fehér | Legrand | 23035 | 5957
6304023036 | Osmoz sarus aljzat - 230V~ piros | Legrand | 23036 | 5683
6304023037 | Osmoz sarus aljzat - 230V~ zöld | Legrand | 23037 | 5738
6304023030 | Osmoz sarus aljzat - 24V~/= fehér | Legrand | 23030 | 4733
6304023031 | Osmoz sarus aljzat - 24V~/= piros | Legrand | 23031 | 5115
6304023032 | Osmoz sarus aljzat - 24V~/= zöld | Legrand | 23032 | 5077
6304023025 | Osmoz sarus aljzat - Ny + rögzítőkeret 1 | Legrand | 23025 | 2231
6304023026 | Osmoz sarus aljzat - Z + rögzítőkeret 1 | Legrand | 23026 | 2231
6304023800 | Osmoz süllyesztett nyomógomb - fehér | Legrand | 23800 | 1800
6304023806 | Osmoz süllyesztett nyomógomb - fekete | Legrand | 23806 | 1700
6304023813 | Osmoz süllyesztett nyomógomb - fekete IP67 | Legrand | 23813 | 3362
6304023803 | Osmoz süllyesztett nyomógomb - kék | Legrand | 23803 | 1800
6304023701 | Osmoz süllyesztett nyomógomb - Ny - piros | Legrand | 23701 | 3609
6304023708 | Osmoz süllyesztett nyomógomb - Ny - piros "0" jelzéssel | Legrand | 23708 | 3875
6304023711 | Osmoz süllyesztett nyomógomb - Ny - piros IP67 | Legrand | 23711 | 5487
6304023801 | Osmoz süllyesztett nyomógomb - piros | Legrand | 23801 | 1700
6304023808 | Osmoz süllyesztett nyomógomb - piros "0" jelzéssel | Legrand | 23808 | 2954
6304023811 | Osmoz süllyesztett nyomógomb - piros IP67 | Legrand | 23811 | 3362
6304023804 | Osmoz süllyesztett nyomógomb - sárga | Legrand | 23804 | 1788
6304023706 | Osmoz süllyesztett nyomógomb - Z - fekete | Legrand | 23706 | 3609
6304023713 | Osmoz süllyesztett nyomógomb - Z - fekete IP67 | Legrand | 23713 | 5487
6304023703 | Osmoz süllyesztett nyomógomb - Z - kék | Legrand | 23703 | 3609
6304023704 | Osmoz süllyesztett nyomógomb - Z - sárga | Legrand | 23704 | 3821
6304023702 | Osmoz süllyesztett nyomógomb - Z - zöld | Legrand | 23702 | 3609
6304023709 | Osmoz süllyesztett nyomógomb - Z - zöld "I" jelzéssel | Legrand | 23709 | 3875
6304023712 | Osmoz süllyesztett nyomógomb - Z - zöld IP67 | Legrand | 23712 | 5487
6304023802 | Osmoz süllyesztett nyomógomb - zöld | Legrand | 23802 | 1700
6304023809 | Osmoz süllyesztett nyomógomb - zöld "I" jelzéssel | Legrand | 23809 | 2954
6304023812 | Osmoz süllyesztett nyomógomb - zöld IP67 | Legrand | 23812 | 3362
6304023756 | Osmoz süllyesztett nyomógomb 130V~ Z+Ny - piros | Legrand | 23756 | 10044
6304023757 | Osmoz süllyesztett nyomógomb 130V~ Z+Ny - zöld | Legrand | 23757 | 10040
6304023758 | Osmoz süllyesztett nyomógomb 230V~ Z+Ny - piros | Legrand | 23758 | 9994
6304023759 | Osmoz süllyesztett nyomógomb 230V~ Z+Ny - zöld | Legrand | 23759 | 9994
6304023750 | Osmoz süllyesztett nyomógomb 24V~/= Z+Ny - fehér | Legrand | 23750 | 8907
6304023753 | Osmoz süllyesztett nyomógomb 24V~/= Z+Ny - kék | Legrand | 23753 | 8907
6304023751 | Osmoz süllyesztett nyomógomb 24V~/= Z+Ny - piros | Legrand | 23751 | 8907
6304023754 | Osmoz süllyesztett nyomógomb 24V~/= Z+Ny - sárga | Legrand | 23754 | 8907
6304023752 | Osmoz süllyesztett nyomógomb 24V~/= Z+Ny - zöld | Legrand | 23752 | 8907
6304024000 | Osmoz süllyesztett világító nyomógomb - fehér | Legrand | 24000 | 2924
6304024003 | Osmoz süllyesztett világító nyomógomb - kék | Legrand | 24003 | 2924
6304024001 | Osmoz süllyesztett világító nyomógomb - piros | Legrand | 24001 | 2761
6304024004 | Osmoz süllyesztett világító nyomógomb - sárga | Legrand | 24004 | 2924
6304024002 | Osmoz süllyesztett világító nyomógomb - zöld | Legrand | 24002 | 2761
6304024186 | Osmoz szűkítőgyűrű ?30/22 | Legrand | 24186 | 2000
6304024217 | Osmoz szürke tokozat kulcsos 2 állású kapcsoló - Z | Legrand | 24217 | 17867
6304024230 | Osmoz szürke tokozat zöld "I" Z + piros "O" Ny nomógombokkal | Legrand | 24230 | 22754
6304024236 | Osmoz szürke tokozat zöld/piros/zöld "?-O-?" nyomógombokkal | Legrand | 24236 | 25090
6304024181 | Osmoz takarófedél gombafejhez IP67 - sárga | Legrand | 24181 | 8050
6304024196 | Osmoz takarófedél kettős nyomógombhoz IP67 - színtelen | Legrand | 24196 | 2605
6304024193 | Osmoz takarófedél nyomógombhoz IP67 - fekete | Legrand | 24193 | 915
6304024191 | Osmoz takarófedél nyomógombhoz IP67 - piros | Legrand | 24191 | 685
6304024190 | Osmoz takarófedél nyomógombhoz IP67 - színtelen | Legrand | 24190 | 684
6304024192 | Osmoz takarófedél nyomógombhoz IP67 - zöld | Legrand | 24192 | 685
6304024201 | Osmoz üres doboz 1 lyuk - sárga fedél | Legrand | 24201 | 4242
6304024200 | Osmoz üres doboz 1 lyuk - szürke | Legrand | 24200 | 3703
6304024202 | Osmoz üres doboz 2 lyuk - szürke | Legrand | 24202 | 4558
6304024203 | Osmoz üres doboz 3 lyuk - szürke | Legrand | 24203 | 5264
6304024204 | Osmoz üres doboz 4 lyuk - szürke | Legrand | 24204 | 7516
6304024205 | Osmoz üres doboz 5 lyuk - szürke | Legrand | 24205 | 8158
6304024187 | Osmoz vakdugó | Legrand | 24187 | 3430
6304023720 | Osmoz vészleállító gomb reteszoldás forgatással - Ny - piros ?40 | Legrand | 23720 | 7927
6304023881 | Osmoz vészleállító gomb reteszoldás forgatással ?32 - fekete | Legrand | 23881 | 5161
6304023880 | Osmoz vészleállító gomb reteszoldás forgatással ?32 - piros | Legrand | 23880 | 5161
6304023883 | Osmoz vészleállító gomb reteszoldás forgatással ?40 - fekete | Legrand | 23883 | 6603
6304023882 | Osmoz vészleállító gomb reteszoldás forgatással ?40 - piros | Legrand | 23882 | 6241
6304023726 | Osmoz vészleállító gomb reteszoldás forgatással EN418 - Ny+Z - piros ?40 | Legrand | 23726 | 9964
6304023885 | Osmoz vészleállító gomb reteszoldás forgatással EN418 ?40 - piros | Legrand | 23885 | 6889
6304023721 | Osmoz vészleállító gomb reteszoldás húzással - Ny - piros ?40 | Legrand | 23721 | 5366
6304023876 | Osmoz vészleállító gomb reteszoldás húzással ?40 - fekete | Legrand | 23876 | 5259
6304023872 | Osmoz vészleállító gomb reteszoldás húzással ?40 - piros | Legrand | 23872 | 4626
6304023728 | Osmoz vészleállító gomb reteszoldás húzással EN418 - Ny - piros ?54 | Legrand | 23728 | 9175
6304023725 | Osmoz vészleállító gomb reteszoldás húzással EN418 - Ny+Z - piros ?40 | Legrand | 23725 | 10360
6304023874 | Osmoz vészleállító gomb reteszoldás húzással EN418 ?40 - piros | Legrand | 23874 | 6563
6304023894 | Osmoz vészleállító gomb reteszoldás húzással EN418 ?54 - piros "O-I" | Legrand | 23894 | 8912
6304023895 | Osmoz vészleállító gomb reteszoldás húzással EN418 ?54 - piros "StOP - I" | Legrand | 23895 | 8590
6304023722 | Osmoz vészleállító gomb reteszoldás kulccsal - Ny - piros ?40 | Legrand | 23722 | 11367
6304023891 | Osmoz vészleállító gomb reteszoldás kulccsal ?40 - piros | Legrand | 23891 | 12518
6304023727 | Osmoz vészleállító gomb reteszoldás kulccsal EN418 - Ny+Z - piros ?40 | Legrand | 23727 | 17272
6304023892 | Osmoz vészleállító gomb reteszoldás kulccsal EN418 ?40 - piros | Legrand | 23892 | 15420
6304024091 | Osmoz vészleállító világító gomb reteszoldás forgatással ?40 - piros | Legrand | 24091 | 7957
6304024080 | Osmoz vészleállító világító gomb reteszoldás húzással ?40 - piros | Legrand | 24080 | 7516
6304024082 | Osmoz vészleállító világító gomb reteszoldás húzással EN418 ?40 - piros | Legrand | 24082 | 8526
6304037377 | Összekötő készlet C sín szigetelőtartókhoz | Legrand | 37377 | 27433
6304054085 | Összeszerelt asztali kábelrendező 2P+F csatlakozóaljzattal és USB telefontöltővel, fehér keret és mechanizmus, 1x2P+F csatlakozóaljzat burkolattal, 1x USB , 2 m tápkábellel 2P+F csatlakozódugóval | Legrand | 54085 | 26042
6304054086 | Összeszerelt asztali kábelrendező 2P+F csatlakozóaljzattal és USB telefontöltővel, fekete keret és mechanizmus, 1x2P+F csatlakozóaljzat burkolattal, 1x USB , 2 m tápkábellel 2P+F csatlakozódugóval | Legrand | 54086 | 27416
6304054081 | Összeszerelt asztali kábelrendező 2P+F csatlakozóaljzattal, fekete keret és mechanizmus, 1x2P+F csatlakozóaljzat fedéllel, 2 m tápkábel 2P+F dugóval | Legrand | 54081 | 14155
6304054082 | Összeszerelt asztali kábelrendező 2P+F csatlakozóaljzattal, rozsdamentes acélkeret és fekete mechanizmus, 1x2P+F csatlakozóaljzat fedéllel, 2 m tápkábel 2P+F dugóval | Legrand | 54082 | 19233
6304054065 | Összeszerelt modul lapos kábellel Cat.6 FTP | Legrand | 54065 | 12311
6304054066 | Összeszerelt modul lapos kábellel Cat.6 UTP | Legrand | 54066 | 12311
6304054067 | Összeszerelt modul lapos kábellel USB/mikro USB | Legrand | 54067 | 7620
6304086029 | Oteo 2P+F csatlakozóaljzat, 16 A - 250 V~, fehér RAL 9010 | Legrand | 86029 | 3104
6311201542 | Oteo csillárkapcsoló keret nélkül 10 A, fehér | Legrand | 086102L | 6630
6311201534 | Oteo csillárkapcsoló kerettel 10 A, fehér | Legrand | 086002L | 7344
6304696041 | OTEO F.K. 1XRJ45 CAT5E | Legrand | 696041 | 5909
6304086129 | Oteo falon kívüli 2P+F csatlakozóaljzat fehér | Legrand | 86129 | 2322
6304086091 | Oteo falon kívüli egyes keret fehér | Legrand | 86091 | 716
6304086168 | Oteo falon kívüli fényerőszabályzó 40-300 W, keret nélkül fehér | Legrand | 86168 | 11220
6304086139 | Oteo falon kívüli hangszórócsatlakozó fehér | Legrand | 86139 | 3213
6304086093 | Oteo falon kívüli hármas keret fehér | Legrand | 86093 | 2491
6304086084 | Oteo falon kívüli keskeny egypólusú kapcsoló kerettel fehér | Legrand | 86084 | 6257
6304086087 | Oteo falon kívüli keskeny egypólusú kapcsoló, fényjelzős, kerettel fehér | Legrand | 86087 | 7140
6304086088 | Oteo falon kívüli keskeny egypólusú nyomó fényjelzős, kerettel fehér | Legrand | 86088 | 7344
6304086085 | Oteo falon kívüli keskeny egypólusú nyomó kerettel fehér | Legrand | 86085 | 6894
6304086092 | Oteo falon kívüli kettős keret fehér | Legrand | 86092 | 1593
6304086157 | Oteo falon kívüli kötődoboz fehér | Legrand | 86157 | 1858
6304086143 | Oteo falon kívüli telefoncsatlakozó 1xRJ11 4 polusú | Legrand | 86143 | 3619
6304086140 | Oteo falon kívüli TV aljzat fehér | Legrand | 86140 | 3264
6304086145 | Oteo falon kívüli TV-RD aljzat végzáró fehér | Legrand | 86145 | 4386
6304086142 | Oteo falon kívüli TV-RD-SAT aljzat végzáró, fehér | Legrand | 86142 | 4896
6304086161 | Oteo falonkívüli 1xRJ45 LCS2 Cat5e FTP fehér | Legrand | 86161 | 5558
6304086159 | Oteo falonkívüli 1xRJ45 LCS2 Cat5e UTP fehér | Legrand | 86159 | 5558
6304086147 | Oteo falonkívüli 1xRJ45 LCS2 Cat6 FTP fehér | Legrand | 86147 | 5558
6304086144 | Oteo falonkívüli 1xRJ45 LCS2 Cat6 UTP fehér | Legrand | 86144 | 5558
6304696029 | Oteo falonkívüli 2P+F földelt csatlakozóaljzat, kerettel, fehér | Legrand | 696029 | 2814
6304696002 | Oteo falonkívüli csillárkapcsoló, kerettel, fehér | Legrand | 696002 | 6104
6304696004 | Oteo falonkívüli keresztkapcsoló, kerettel, fehér | Legrand | 696004 | 6806
6304696003 | Oteo falonkívüli kétpólusú kapcsoló, kerettel, fehér | Legrand | 696003 | 4864
6304696005 | Oteo falonkívüli nyomó, fényjelzős, kerettel, fehér | Legrand | 696005 | 4043
6304696017 | Oteo falonkívüli váltókapcsoló, fényjelzős, kerettel, fehér | Legrand | 696017 | 4199
6304696001 | Oteo falonkívüli váltókapcsoló, kerettel, fehér | Legrand | 696001 | 3362
6304696020 | OTEO FK VÁLTÓK KETTŐS KERETTEL FEHÉR | Legrand | 696020 | 6639
6304086068 | Oteo forgatógombos fényerőszabályzó 40 - 400 W, min. terhelés: 40 W, ill. 40 VA, 10 AX - 250 V~, fehér RAL 9010 | Legrand | 86068 | 11934
6304086039 | Oteo Hi-Fi hangszóró csatlakozóaljzat , csíptetős, 2 db szorítós csatlakozóval, gyors bekötéssel, fehér RAL 9010 | Legrand | 86039 | 4227
6304086057 | Oteo kábelkivezető és kötődoboz | Legrand | 86057 | 2574
6311201544 | Oteo keresztkapcsoló keret nélkül 10 A, fehér | Legrand | 086104L | 6630
6311201536 | Oteo keresztkapcsoló kerettel 10 A, fehér | Legrand | 086004L | 7344
6311201543 | Oteo kétpólusú kapcsoló keret nélkül 10 A, fehér | Legrand | 086103L | 6630
6311201535 | Oteo kétpólusú kapcsoló kerettel 10 A, fehér | Legrand | 086003L | 7344
6311201548 | Oteo kettős váltókapcsoló vagy kettős nyomó keret nélkül, 10 A, fehér | Legrand | 086120L | 3876
6311201540 | Oteo kettős váltókapcsoló vagy kettős nyomó kerettel, 10 A, fehér | Legrand | 086020L | 4590
6311201545 | Oteo redőnykapcsoló keret nélkül, fehér | Legrand | 086110L | 8976
6311201537 | Oteo redőnykapcsoló kerettel, fehér | Legrand | 086010L | 9690
6311201546 | Oteo redőnynyomó keret nélkül, fehér | Legrand | 086113L | 8976
6311201538 | Oteo redőnynyomó kerettel, fehér | Legrand | 086013L | 9690
6304086061 | Oteo RJ 45 Cat.5e FTP informatikai csatlakozóaljzat, 9 érintkezős, fehér RAL 9010 | Legrand | 86061 | 6297
6304086059 | Oteo RJ 45 Cat.5e UTP informatikai csatlakozóaljzat, 8 érintkezős, fehér RAL 9010 | Legrand | 86059 | 6297
6304086047 | Oteo RJ 45 Cat.6 FTP informatikai csatlakozóaljzat, 9 érintkezős, fehér RAL 9010 | Legrand | 86047 | 6297
6304086043 | Oteo RJ11 aljzat - 4 pólusú burkolattal, kerettel | Legrand | 86043 | 4335
6304086042 | Oteo TV-RD-SAT végzáró antenna-csatlakozóaljzat, kicsatolási csillapítás: ? 2 dB, negyedfordulatos bekötéssel, fehér RAL 9010 | Legrand | 86042 | 5610
6311201547 | Oteo váltókapcsoló, egypólusú kapcsoló vagy nyomó fényjelzőssé tehető, keret nélkül 10 A, fehér | Legrand | 086117L | 3366
6311201539 | Oteo váltókapcsoló, egypólusú kapcsoló vagy nyomó fényjelzőssé tehető, kerettel 10 A, fehér | Legrand | 086017L | 4080
6311201541 | Oteo váltókapcsoló, egypólusú kapcsoló vagy nyomó keret nélkül 10 A, fehér | Legrand | 086101L | 2410
6311201533 | Oteo váltókapcsoló, egypólusú kapcsoló vagy nyomó kerettel 10 A, fehér | Legrand | 086001L | 3104
6304653061 | Ovaline szett, mennyezeten keresztüli megtáplálás, 1 rekeszes mini oszlophoz, alumínium | Legrand | 653061 | 65067
6304653060 | Ovaline szett, mennyezeten keresztüli megtáplálás, 1 rekeszes mini oszlophoz, fehér | Legrand | 653060 | 65067
6304653062 | Ovaline szett, mennyezeten keresztüli megtáplálás, 1 rekeszes mini oszlophoz, fekete | Legrand | 653062 | 65067
6304653064 | Ovaline szett, mennyezeten keresztüli megtáplálás, 2 rekeszes mini oszlophoz és 1 rekeszes univerzális oszlophoz, alumínium | Legrand | 653064 | 68330
6304653063 | Ovaline szett, mennyezeten keresztüli megtáplálás, 2 rekeszes mini oszlophoz és 1 rekeszes univerzális oszlophoz, fehér | Legrand | 653063 | 68330
6304653065 | Ovaline szett, mennyezeten keresztüli megtáplálás, 2 rekeszes mini oszlophoz és 1 rekeszes univerzális oszlophoz, fekete | Legrand | 653065 | 68330
6304058957 | P17 hordozható ipari csatlakozószekrény, üres | Legrand | 58957 | 54270
6304058944 | P17 ipari elosztósor 6x2P+F 16A C 30mA | Legrand | 58944 | 132306
6304058943 | P17 ipari elosztósor, üres | Legrand | 58943 | 38059
6304057743 | P17 összecsukható keret | Legrand | 57743 | 49648
6304052125 | P17 Tempra 16A 2P+F záródugó | Legrand | 52125 | 3557
6304052126 | P17 Tempra 16A 3P+F záródugó | Legrand | 52126 | 3742
6304052127 | P17 Tempra 16A 4P+F 32A 2,3P+F záródugó | Legrand | 52127 | 4612
6304052799 | P17 Tempra 32A 4P+F záródugó | Legrand | 52799 | 4763
6304053699 | P17 Tempra 63A 2,3,4P+F záródugó | Legrand | 53699 | 4921
6304055245 | P17 Tempra Dab-162t00m 24V~ IP44 egyenes aljzat | Legrand | 55245 | 6646
6304057350 | P17 Tempra Dab-162t10m 24,42V= IP44 egyenes aljzat | Legrand | 57350 | 12309
6304055295 | P17 Tempra Dab-322t00m 24V~ IP44 egyenes aljzat | Legrand | 55295 | 6692
6304055297 | P17 Tempra Dab-322t12m 42V~ IP44 egyenes aljzat | Legrand | 55297 | 12309
6304057354 | P17 Tempra Dafbc-162k06m 230V IP44 egyenes aljzat | Legrand | 57354 | 5657
6304057359 | P17 Tempra Dafbc-164k06m 400V IP44 egyenes aljzat | Legrand | 57359 | 8424
6304058054 | P17 Tempra Dafbc-322k06m 230V IP44 egyenes aljzat | Legrand | 58054 | 8836
6304058058 | P17 Tempra Dafbc-323k06m 400V IP44 egyenes aljzat | Legrand | 58058 | 9233
6304058059 | P17 Tempra Dafbc-324k06m 400V IP44 egyenes aljzat | Legrand | 58059 | 9011
6304057233 | P17 Tempra Dafbkr-323k06 mT400V IP55 reteszelt aljzat | Legrand | 57233 | 36384
6304057261 | P17 Tempra Dafbsr-322k06 mT230V IP66 reteszelt aljzat | Legrand | 57261 | 56451
6304057274 | P17 Tempra Dafbsr-324k06 mT 400V IP66 reteszelt aljzat | Legrand | 57274 | 85446
6304555305 | P17 Tempra Dafh-163k09 mT230V IP67 hordozható aljzat | Legrand | 555305 | 12062
6304056601 | P17 Tempra Dafrkr-162k06 m 230V IP44 reteszelt aljzat | Legrand | 56601 | 28223
6304056621 | P17 Tempra Dafrkr-162k06 m 230V IP55 reteszelt aljzat | Legrand | 56621 | 28347
6304056605 | P17 Tempra Dafrkr-163k06 m 400V IP44 reteszelt aljzat | Legrand | 56605 | 36756
6304056606 | P17 Tempra Dafrkr-164k06 m 400V IP44 reteszelt aljzat | Legrand | 56606 | 30759
6304056626 | P17 Tempra Dafrkr-164k06 m 400V IP55 reteszelt aljzat | Legrand | 56626 | 34769
6304056609 | P17 Tempra Dafrkr-322k06 m 230V IP44 reteszelt aljzat | Legrand | 56609 | 30030
6304056629 | P17 Tempra Dafrkr-322k06 m 230V IP55 reteszelt aljzat | Legrand | 56629 | 35292
6304056613 | P17 Tempra Dafrkr-323k06 m 400V IP44 reteszelt aljzat | Legrand | 56613 | 39473
6304056633 | P17 Tempra Dafrkr-323k06 m 400V IP55 reteszelt aljzat | Legrand | 56633 | 49481
6304056614 | P17 Tempra Dafrkr-324k06 m 400V IP44 reteszelt aljzat | Legrand | 56614 | 35305
6304056634 | P17 Tempra Dafrkr-324k06 m 400V IP55 reteszelt aljzat | Legrand | 56634 | 43864
6304056641 | P17 Tempra Dafrsr-162k06 m 230V IP44 reteszelt aljzat | Legrand | 56641 | 43864
6304056661 | P17 Tempra Dafrsr-162k06 m 230V IP66 reteszelt aljzat | Legrand | 56661 | 61746
6304056665 | P17 Tempra Dafrsr-163k06 m 400V IP66 reteszelt aljzat | Legrand | 56665 | 61965
6304056646 | P17 Tempra Dafrsr-164k06 m 400V IP44 reteszelt aljzat | Legrand | 56646 | 44134
6304056666 | P17 Tempra Dafrsr-164k06 m 400V IP66 reteszelt aljzat | Legrand | 56666 | 64244
6304056649 | P17 Tempra Dafrsr-322k06 m 230V IP44 reteszelt aljzat | Legrand | 56649 | 52921
6304056669 | P17 Tempra Dafrsr-322k06 m 230V IP66 reteszelt aljzat | Legrand | 56669 | 59641
6304056653 | P17 Tempra Dafrsr-323k06 m 400V IP44 reteszelt aljzat | Legrand | 56653 | 65657
6304056673 | P17 Tempra Dafrsr-323k06 m 400V IP66 reteszelt aljzat | Legrand | 56673 | 85263
6304056654 | P17 Tempra Dafrsr-324k06 m 400V IP44 reteszelt aljzat | Legrand | 56654 | 91142
6304056674 | P17 Tempra Dafrsr-324k06 m 400V IP66 reteszelt aljzat | Legrand | 56674 | 85267
6304058918 | P17 Tempra Dafrsr-633k06 m 400V IP66 reteszelt aljzat | Legrand | 58918 | 138771
6304057299 | P17 Tempra Dafrsr-634k06 m 400V IP66 reteszelt aljzat | Legrand | 57299 | 155827
6304055231 | P17 Tempra Dah-162t00m 24V~ IP44 hordozható aljzat | Legrand | 55231 | 8025
6304055281 | P17 Tempra Dah-322t00m 24V~ IP44 hordozható aljzat | Legrand | 55281 | 9089
6304055206 | P17 Tempra Dar-162t00m 24V~ IP44 rögzíthető aljzat | Legrand | 55206 | 8650
6304055207 | P17 Tempra Dar-163t00m 24V~ IP44 rögzíthető aljzat | Legrand | 55207 | 11434
6304055209 | P17 Tempra Dar-163t12m 42V~ IP44 rögzíthető aljzat | Legrand | 55209 | 16933
6304055256 | P17 Tempra Dar-322t00m 24V~ IP44 rögzíthető aljzat | Legrand | 55256 | 9296
6304055258 | P17 Tempra Dar-322t12m 42V~ IP44 rögzíthető aljzat | Legrand | 55258 | 7985
6304056453 | P17 Tempra Dfhm-162k06 m 230V IP44 meghajlított hordozható dugó | Legrand | 56453 | 5223
6304056503 | P17 Tempra Dfhm-162k06 mT230V IP67 meghajlított hordozható dugó | Legrand | 56503 | 10645
6304056457 | P17 Tempra Dfhm-163k09 m 400V IP44 meghajlított hordozható dugó | Legrand | 56457 | 5289
6304056458 | P17 Tempra Dfhm-164k09 m 400V IP44 meghajlított hordozható dugó | Legrand | 56458 | 6565
6304056473 | P17 Tempra Dfhm-322k06 m 230V IP44 meghajlított hordozható dugó | Legrand | 56473 | 6690
6304056523 | P17 Tempra Dfhm-322k06 mT230V IP67 meghajlított hordozható dugó | Legrand | 56523 | 12476
6304056477 | P17 Tempra Dfhm-323k09 m 400V IP44 meghajlított hordozható dugó | Legrand | 56477 | 7050
6304056478 | P17 Tempra Dfhm-324k09 m 400V IP44 meghajlított hordozható dugó | Legrand | 56478 | 8740
6304056528 | P17 Tempra Dfhm-324k09 mT400V IP67 meghajlított hordozható dugó | Legrand | 56528 | 12849
6304057584 | P17 Tempra Dfr-162k06m 230V IP44 rögzíthető dugó | Legrand | 57584 | 6303
6304056803 | P17 Tempra Dfr-162k06mT 230V IP67 rögzíthető dugó | Legrand | 56803 | 12625
6304057588 | P17 Tempra Dfr-163k06m 400V IP44 rögzíthető dugó | Legrand | 57588 | 6696
6304056807 | P17 Tempra Dfr-163k06mT 400V IP67 rögzíthető dugó | Legrand | 56807 | 13898
6304057585 | P17 Tempra Dfr-163k09m 230V IP44 rögzíthető dugó | Legrand | 57585 | 7249
6304057589 | P17 Tempra Dfr-164k06m 400V IP44 rögzíthető dugó | Legrand | 57589 | 6835
6304056808 | P17 Tempra Dfr-164k06mT 400V IP67 rögzíthető dugó | Legrand | 56808 | 13681
6304057586 | P17 Tempra Dfr-164k09m 230V IP44 rögzíthető dugó | Legrand | 57586 | 6811
6304058284 | P17 Tempra Dfr-322k06m 230V IP44 rögzíthető dugó | Legrand | 58284 | 7020
6304056823 | P17 Tempra Dfr-322k06mT 230V IP67 rögzíthető dugó | Legrand | 56823 | 14273
6304058288 | P17 Tempra Dfr-323k06m 400V IP44 rögzíthető dugó | Legrand | 58288 | 7450
6304058289 | P17 Tempra Dfr-324k06m 400V IP44 rögzíthető dugó | Legrand | 58289 | 8581
6304056828 | P17 Tempra Dfr-324k06mT 400V IP67 rögzíthető dugó | Legrand | 56828 | 15683
6304056827 | P17 Tempra Dfr-324k06mT 400V IP67 rögzíthető dugó | Legrand | 56827 | 10939
6304058286 | P17 Tempra Dfr-324k09m 230V IP44 rögzíthető dugó | Legrand | 58286 | 9060
6304055221 | P17 Tempra Dh-162t00m 24V~ IP44 hordozható dugó | Legrand | 55221 | 5494
6304055225 | P17 Tempra Dh-162t10m 24,42V= IP44 hordozható dugó | Legrand | 55225 | 4179
6304055222 | P17 Tempra Dh-163t00m 24V~ IP44 hordozható dugó | Legrand | 55222 | 6136
6304055224 | P17 Tempra Dh-163t12m 42V~ IP44 hordozható dugó | Legrand | 55224 | 5104
6304055271 | P17 Tempra Dh-322t00m 24V~ IP44 hordozható dugó | Legrand | 55271 | 6157
6304055275 | P17 Tempra Dh-322t10m 24,42V= IP44 hordozható dugó | Legrand | 55275 | 5444
6304055241 | P17 Tempra Dr-162t00m 24V~ IP44 rögzíthető dugó | Legrand | 55241 | 7177
6304055291 | P17 Tempra Dr-322t00m 24V~ IP44 rögzíthető dugó | Legrand | 55291 | 6938
6304057672 | P17 Tempra háztartási aljzat kék | Legrand | 57672 | 3290
6304053948 | P17 Tempra háztartási aljzat keret IP55 | Legrand | 53948 | 4840
6304057669 | P17 Tempra háztartási aljzat, fehér IP44 | Legrand | 57669 | 2199
6304057676 | P17 Tempra háztartási aljzat, kék IP44 egységesített felfogatóperemmel | Legrand | 57676 | 5860
6304057675 | P17 Tempra háztartási aljzat, kék IP44 kisméretű felfogatóperemmel | Legrand | 57675 | 3595
6304057670 | P17 Tempra háztartási aljzat, kék IP44, normál felfogóperemmel **Készlet erejéig elérhető | Legrand | 57670 | 1993
6304052102 | P17 Tempra ipari aljzat - háztartási aljzat átalakító | Legrand | 52102 | 15234
6304057710 | P17 Tempra kompakt alap doboz | Legrand | 57710 | 6260
6304057705 | P17 Tempra kompakt dupla doboz | Legrand | 57705 | 19599
6304057712 | P17 Tempra kompakt előlap 1 férőhelyes, 16-32A | Legrand | 57712 | 2735
6304057717 | P17 Tempra kompakt előlap 1férőhelyes, 63A | Legrand | 57717 | 14289
6304057713 | P17 Tempra kompakt előlap 2 férőhelyes, 16A | Legrand | 57713 | 7067
6304057715 | P17 Tempra kompakt előlap teli | Legrand | 57715 | 5497
6304057721 | P17 Tempra kompakt süllyesztett doboz (dupla) | Legrand | 57721 | 11760
6304057722 | P17 Tempra kompakt süllyesztett doboz (szimpla) | Legrand | 57722 | 9904
6304058938 | P17 tempra kompakt szimpla doboz | Legrand | 58938 | 8395
6304057706 | P17 Tempra kompakt tripla doboz | Legrand | 57706 | 51072
6304057300 | P17 Tempra Pro beépíthető csatlakozóaljzat reteszelő kapcsolóval IP44 230V 16A 2P+F | Legrand | 57300 | 20288
6304057302 | P17 Tempra Pro beépíthető csatlakozóaljzat reteszelő kapcsolóval IP44 400V 16A 4P+F | Legrand | 57302 | 24839
6304555688 | P17 Tempra Pro Dafb-1253k06 mT400V IP67 döntött aljzat | Legrand | 555688 | 49535
6304555689 | P17 Tempra Pro Dafb-1254k06 mT400V IP67 döntött aljzat | Legrand | 555689 | 53632
6304555584 | P17 Tempra Pro Dafb-632k06 mT230V IP67 döntött aljzat | Legrand | 555584 | 18594
6304555588 | P17 Tempra Pro Dafb-633k06 mT400V IP67 döntött aljzat | Legrand | 555588 | 17352
6304555592 | P17 Tempra Pro Dafb-633k06 mT500V IP67 döntött aljzat | Legrand | 555592 | 19074
6304555585 | P17 Tempra Pro Dafb-633k09 mT230V IP67 döntött aljzat | Legrand | 555585 | 19636
6304555589 | P17 Tempra Pro Dafb-634k06 mT400V IP67 döntött aljzat | Legrand | 555589 | 22123
6304555586 | P17 Tempra Pro Dafb-634k09 mT230V IP67 döntött aljzat | Legrand | 555586 | 21349
6304555184 | P17 Tempra PRO Dafbe-162k06 m230V IP44 döntött aljzat | Legrand | 555184 | 2259
6304555188 | P17 Tempra PRO Dafbe-163k06 m400V IP44 döntött aljzat | Legrand | 555188 | 2556
6304555385 | P17 Tempra PRO Dafbe-163k09 mT230V IP67 döntött aljzat | Legrand | 555385 | 12448
6304555189 | P17 Tempra PRO Dafbe-164k06 m400V IP44 döntött aljzat | Legrand | 555189 | 2511
6304555284 | P17 Tempra PRO Dafbe-322k06 m230V IP44 döntött aljzat | Legrand | 555284 | 2957
6304555288 | P17 Tempra PRO Dafbe-323k06 m400V IP44 döntött aljzat | Legrand | 555288 | 3316
6304555289 | P17 Tempra PRO Dafbe-324k06 m400V IP44 döntött aljzat | Legrand | 555289 | 3025
6304555181 | P17 Tempra Pro Dafbe162k04130V IP44 döntött aljzat | Legrand | 555181 | 2029
6304555381 | P17 Tempra Pro Dafbe162k04T 130V IP67 döntött aljz | Legrand | 555381 | 2585
6304057320 | P17 Tempra Pro Dafbe162k06T 230V IP67 beépíthető csatlakozóaljzat reteszelő kapcsolóval | Legrand | 57320 | 22134
6304555384 | P17 Tempra Pro Dafbe162k06T 230V IP67 döntött aljz | Legrand | 555384 | 2581
6304555388 | P17 Tempra Pro Dafbe163k06T 400V IP67 döntött aljz | Legrand | 555388 | 3367
6304555192 | P17 Tempra Pro Dafbe163k07500V IP44 döntött aljzat | Legrand | 555192 | 2393
6304555185 | P17 Tempra Pro Dafbe163k09230V IP44 döntött aljzat | Legrand | 555185 | 2393
6304057322 | P17 Tempra Pro Dafbe164k06T 400V IP67 beépíthető csatlakozóaljzat reteszelő kapcsolóval | Legrand | 57322 | 27486
6304555389 | P17 Tempra Pro Dafbe164k06T 400V IP67 döntött aljz | Legrand | 555389 | 4259
6304555186 | P17 Tempra Pro Dafbe164k09230V IP44 döntött aljzat | Legrand | 555186 | 2570
6304555386 | P17 Tempra Pro Dafbe164k09T 230V IP67 döntött aljz | Legrand | 555386 | 3367
6304555281 | P17 Tempra Pro Dafbe322k04130V IP44 döntött aljzat | Legrand | 555281 | 2732
6304555484 | P17 Tempra Pro Dafbe322k06T 230V IP67 döntött aljz | Legrand | 555484 | 3463
6304555290 | P17 Tempra Pro Dafbe323k06440V IP44 döntött aljzat | Legrand | 555290 | 3257
6304555488 | P17 Tempra Pro Dafbe323k06T 400V IP67 döntött aljz | Legrand | 555488 | 3728
6304555491 | P17 Tempra Pro Dafbe323k06T 440V IP67 döntött aljz | Legrand | 555491 | 3868
6304555292 | P17 Tempra Pro Dafbe323k07500V IP44 döntött aljzat | Legrand | 555292 | 2986
6304555492 | P17 Tempra Pro Dafbe323k07T 500V IP67 döntött aljz | Legrand | 555492 | 3882
6304555285 | P17 Tempra Pro Dafbe323k09230V IP44 döntött aljzat | Legrand | 555285 | 2967
6304555485 | P17 Tempra Pro Dafbe323k09T 230V IP67 döntött aljz | Legrand | 555485 | 3864
6304555489 | P17 Tempra Pro Dafbe324k06T 400V IP67 döntött aljz | Legrand | 555489 | 4361
6304555286 | P17 Tempra Pro Dafbe324k09230V IP44 döntött aljzat | Legrand | 555286 | 3412
6304555486 | P17 Tempra Pro Dafbe324k09T 230V IP67 döntött aljz | Legrand | 555486 | 4538
6304555608 | P17 Tempra Pro Dafh-1253k06 mT400V IP67 hordozható aljzat | Legrand | 555608 | 61297
6304555609 | P17 Tempra Pro Dafh-1254k06 mT400V IP67 hordozható aljzat | Legrand | 555609 | 68034
6304555104 | P17 Tempra PRO Dafh-162k06m 230V IP44 hordozható aljzat | Legrand | 555104 | 1901
6304555108 | P17 Tempra PRO Dafh-163k06m 400V IP44 hordozható aljzat | Legrand | 555108 | 1992
6304555105 | P17 Tempra PRO Dafh-163k09m 230V IP44 hordozható aljzat | Legrand | 555105 | 5589
6304555109 | P17 Tempra PRO Dafh-164k06m 400V IP44 hordozható aljzat | Legrand | 555109 | 2510
6304555214 | P17 Tempra PRO Dafh-322k06m 230V IP44 hordozható aljzat | Legrand | 555214 | 2474
6304555218 | P17 Tempra PRO Dafh-323k06m 400V IP44 hordozható aljzat | Legrand | 555218 | 2248
6304555415 | P17 Tempra PRO Dafh-323k09 mT230V IP67 hordozható aljzat | Legrand | 555415 | 4530
6304555219 | P17 Tempra PRO Dafh-324k06m 400V IP44 hordozható aljzat | Legrand | 555219 | 3106
6304555416 | P17 Tempra PRO Dafh-324k09 mT230V IP67 hordozható aljzat | Legrand | 555416 | 13662
6304555504 | P17 Tempra Pro Dafh-632k06 mT230V IP67 hordozható aljzat | Legrand | 555504 | 22123
6304555508 | P17 Tempra Pro Dafh-633k06 mT400V IP67 hordozható aljzat | Legrand | 555508 | 19636
6304555505 | P17 Tempra Pro Dafh-633k09 mT230V IP67 hordozható aljzat | Legrand | 555505 | 24593
6304555509 | P17 Tempra Pro Dafh-634k06 mT400V IP67 hordozható aljzat | Legrand | 555509 | 21756
6304555506 | P17 Tempra Pro Dafh-634k09 mT230V IP67 hordozható aljzat | Legrand | 555506 | 28369
6304555101 | P17 Tempra Pro Dafh162k04m130V IP44 hordozható aljzat | Legrand | 555101 | 2467
6304555301 | P17 Tempra Pro Dafh162k04T130V IP67 hordozható aljzat | Legrand | 555301 | 3102
6304555351 | P17 Tempra Pro Dafh162k04T130V IP67 rögzíthető aljzat | Legrand | 555351 | 4951
6304555304 | P17 Tempra Pro Dafh162k06T230V IP67 hordozható aljzat | Legrand | 555304 | 3013
6304555107 | P17 Tempra Pro Dafh162k09m400V IP44 hordozható aljzat | Legrand | 555107 | 2416
6304555102 | P17 Tempra Pro Dafh163k04m130V IP44 hordozható aljzat | Legrand | 555102 | 2955
6304555110 | P17 Tempra Pro Dafh163k06440V IP44 hordozható aljzat | Legrand | 555110 | 2955
6304555308 | P17 Tempra Pro Dafh163k06T400V IP67 hordozható aljzat | Legrand | 555308 | 3825
6304555112 | P17 Tempra Pro Dafh163k07m500V IP44 hordozható aljzat | Legrand | 555112 | 2955
6304555309 | P17 Tempra Pro Dafh164k06T400V IP67 hordozható aljzat | Legrand | 555309 | 4535
6304555106 | P17 Tempra Pro Dafh164k09m230V IP44 hordozható aljzat | Legrand | 555106 | 3200
6304555306 | P17 Tempra Pro Dafh164k09T230V IP67 hordozható aljzat | Legrand | 555306 | 4790
6304555211 | P17 Tempra Pro Dafh322k04130V IP44 hordozható aljzat | Legrand | 555211 | 3279
6304555414 | P17 Tempra Pro Dafh322k06T230V IP67 hordozható aljzat | Legrand | 555414 | 4108
6304555217 | P17 Tempra Pro Dafh322k09400V IP44 hordozható aljzat | Legrand | 555217 | 3198
6304555220 | P17 Tempra Pro Dafh323k06440V IP44 hordozható aljzat | Legrand | 555220 | 3472
6304555418 | P17 Tempra Pro Dafh323k06T400V IP67 hordozható aljzat | Legrand | 555418 | 4384
6304555421 | P17 Tempra Pro Dafh323k06T440V IP67 hordozható aljzat | Legrand | 555421 | 4549
6304555222 | P17 Tempra Pro Dafh323k07500V IP44 hordozható aljzat | Legrand | 555222 | 3471
6304555422 | P17 Tempra Pro Dafh323k07T500V IP67 hordozható aljzat | Legrand | 555422 | 4570
6304555215 | P17 Tempra Pro Dafh323k09230V IP44 hordozható aljzat | Legrand | 555215 | 3475
6304555419 | P17 Tempra Pro Dafh324k06T400V IP67 hordozható aljzat | Legrand | 555419 | 5311
6304555223 | P17 Tempra Pro Dafh324k07500V IP44 hordozható aljzat | Legrand | 555223 | 4334
6304555216 | P17 Tempra Pro Dafh324k09230V IP44 hordozható aljzat | Legrand | 555216 | 4309
6304555658 | P17 Tempra Pro Dafr-1253k06 mT400V IP67 rögzíthető aljzat | Legrand | 555658 | 114103
6304555659 | P17 Tempra Pro Dafr-1254k06 mT400V IP67 rögzíthető aljzat | Legrand | 555659 | 125380
6304555154 | P17 Tempra PRO Dafr-162k06m 230V IP44 rögzíthető aljzat | Legrand | 555154 | 2892
6304555158 | P17 Tempra PRO Dafr-163k06m 400V IP44 rögzíthető aljzat | Legrand | 555158 | 3480
6304555159 | P17 Tempra PRO Dafr-164k06m 400V IP44 rögzíthető aljzat | Legrand | 555159 | 3796
6304555454 | P17 Tempra PRO Dafr-322k06 mT230V IP67 rögzíthető aljzat | Legrand | 555454 | 15216
6304555254 | P17 Tempra PRO Dafr-322k06m 230V IP44 rrögzíthető aljzat | Legrand | 555254 | 3696
6304555258 | P17 Tempra PRO Dafr-323k06m 400V IP44 rögzíthető aljzat | Legrand | 555258 | 3967
6304555259 | P17 Tempra PRO Dafr-324k06m 400V IP44 rögzíthető aljzat | Legrand | 555259 | 4556
6304555554 | P17 Tempra Pro Dafr-632k06 mT230V IP67 rögzíthető aljzat | Legrand | 555554 | 26919
6304555558 | P17 Tempra Pro Dafr-633k06 mT400V IP67 rögzíthető aljzat | Legrand | 555558 | 26186
6304555555 | P17 Tempra Pro Dafr-633k09 mT230V IP67 rögzíthető aljzat | Legrand | 555555 | 29518
6304555559 | P17 Tempra Pro Dafr-634k06 mT400V IP67 rögzíthető aljzat | Legrand | 555559 | 23066
6304555556 | P17 Tempra Pro Dafr-634k09 mT230V IP67 rögzíthető aljzat | Legrand | 555556 | 32785
6304555151 | P17 Tempra Pro Dafr162k04m130V IP44 rögzíthető aljzat | Legrand | 555151 | 3980
6304555354 | P17 Tempra Pro Dafr162k06T230V IP67 rögzíthető aljzat | Legrand | 555354 | 4768
6304555157 | P17 Tempra Pro Dafr162k09m400V IP44 rögzíthető aljzat | Legrand | 555157 | 3980
6304555152 | P17 Tempra Pro Dafr163k04m130V IP44 rögzíthető aljzat | Legrand | 555152 | 4521
6304555160 | P17 Tempra Pro Dafr163k06m440V IP44 rögzíthető aljzat | Legrand | 555160 | 4486
6304555358 | P17 Tempra Pro Dafr163k06T400V IP67 rögzíthető aljzat | Legrand | 555358 | 5256
6304555162 | P17 Tempra Pro Dafr163k07m500V IP44 rögzíthető aljzat | Legrand | 555162 | 4500
6304555362 | P17 Tempra Pro Dafr163k07T500V IP67 rögzíthető aljzat | Legrand | 555362 | 5476
6304555155 | P17 Tempra Pro Dafr163k09m230V IP44 rögzíthető aljzat | Legrand | 555155 | 4496
6304555355 | P17 Tempra Pro Dafr163k09T230V IP67 rögzíthető aljzat | Legrand | 555355 | 5466
6304555359 | P17 Tempra Pro Dafr164k06T400V IP67 rögzíthető aljzat | Legrand | 555359 | 5790
6304555156 | P17 Tempra Pro Dafr164k09m230V IP44 rögzíthető aljzat | Legrand | 555156 | 4697
6304555356 | P17 Tempra Pro Dafr164k09T230V IP67 rögzíthető aljzat | Legrand | 555356 | 5790
6304555251 | P17 Tempra Pro Dafr322k04130V IP44 rögzíthető aljzat | Legrand | 555251 | 5081
6304555451 | P17 Tempra Pro Dafr322k04T130V IP67 rögzíthető aljzat | Legrand | 555451 | 6061
6304555257 | P17 Tempra Pro Dafr322k09400V IP44 rögzíthető aljzat | Legrand | 555257 | 4811
6304555260 | P17 Tempra Pro Dafr323k06440V IP44 rögzíthető aljzat | Legrand | 555260 | 5081
6304555458 | P17 Tempra Pro Dafr323k06T400V IP67 rögzíthető aljzat | Legrand | 555458 | 6071
6304555262 | P17 Tempra Pro Dafr323k07500V IP44 rögzíthető aljzat | Legrand | 555262 | 5097
6304555462 | P17 Tempra Pro Dafr323k07T500V IP67 rögzíthető aljzat | Legrand | 555462 | 6319
6304555255 | P17 Tempra Pro Dafr323k09230V IP44 rögzíthető aljzat | Legrand | 555255 | 5072
6304555455 | P17 Tempra Pro Dafr323k09T230V IP67 rögzíthető aljzat | Legrand | 555455 | 6294
6304555459 | P17 Tempra Pro Dafr324k06T400V IP67 rögzíthető aljzat | Legrand | 555459 | 6780
6304555263 | P17 Tempra Pro Dafr324k07500V IP44 rögzíthető aljzat | Legrand | 555263 | 5957
6304555256 | P17 Tempra Pro Dafr324k09230V IP44 rögzíthető aljzat | Legrand | 555256 | 5737
6304555456 | P17 Tempra Pro Dafr324k09T230V IP67 rögzíthető aljzat | Legrand | 555456 | 7052
6304555562 | P17 Tempra Pro Dafr633k07T500V IP67 rögzíthető aljzat | Legrand | 555562 | 23359
6304555628 | P17 Tempra Pro Dfh-1253k06 mT 400V IP67 hordozható dugó | Legrand | 555628 | 50330
6304555629 | P17 Tempra Pro Dfh-1254k06 mT 400V IP67 hordozható dugó | Legrand | 555629 | 50581
6304555124 | P17 Tempra PRO Dfh-162k06m 230V IP44 hordozható dugó | Legrand | 555124 | 1545
6304555128 | P17 Tempra PRO Dfh-163k06m 400V IP44 hordozható dugó | Legrand | 555128 | 1776
6304555129 | P17 Tempra PRO Dfh-164k06m 400V IP44 hordozható dugó | Legrand | 555129 | 1886
6304555234 | P17 Tempra PRO Dfh-322k06m 230V IP44 hordozható dugó | Legrand | 555234 | 2235
6304555238 | P17 Tempra PRO Dfh-323k06m 400V IP44 hordozható dugó | Legrand | 555238 | 2255
6304555239 | P17 Tempra PRO Dfh-324k06m 400V IP44 hordozható dugó | Legrand | 555239 | 2699
6304555524 | P17 Tempra Pro Dfh-632k06 mT230V IP67 hordozható dugó | Legrand | 555524 | 19185
6304555528 | P17 Tempra Pro Dfh-633k06 mT 400V IP67 hordozható dugó | Legrand | 555528 | 15246
6304555525 | P17 Tempra Pro Dfh-633k09 mT230V IP67 hordozható dugó | Legrand | 555525 | 20010
6304555529 | P17 Tempra Pro Dfh-634k06 mT 400V IP67 hordozható dugó | Legrand | 555529 | 16888
6304555526 | P17 Tempra Pro Dfh-634k09 mT230V IP67 hordozható dugó | Legrand | 555526 | 21679
6304555121 | P17 Tempra Pro Dfh162k04m130V IP44 hordozható dugó | Legrand | 555121 | 1883
6304555321 | P17 Tempra Pro Dfh162k04T130V IP67 hordozható dugó | Legrand | 555321 | 2710
6304555324 | P17 Tempra Pro Dfh162k06T230V IP67 hordozható dugó | Legrand | 555324 | 2564
6304555127 | P17 Tempra Pro Dfh162k09m400V IP44 hordozható dugó | Legrand | 555127 | 1929
6304555122 | P17 Tempra Pro Dfh163k04m130V IP44 hordozható dugó | Legrand | 555122 | 2478
6304555130 | P17 Tempra Pro Dfh163k06m440V IP44 hordozható dugó | Legrand | 555130 | 2773
6304555328 | P17 Tempra Pro Dfh163k06T400V IP67 hordozható dugó | Legrand | 555328 | 3297
6304555132 | P17 Tempra Pro Dfh163k07m500V IP44 hordozható dugó | Legrand | 555132 | 2478
6304555332 | P17 Tempra Pro Dfh163k07T500V IP67 hordozható dugó | Legrand | 555332 | 3368
6304555125 | P17 Tempra Pro Dfh163k09m230V IP44 hordozható dugó | Legrand | 555125 | 2478
6304555325 | P17 Tempra Pro Dfh163k09T230V IP67 hordozható dugó | Legrand | 555325 | 3417
6304555329 | P17 Tempra Pro Dfh164k06T400V IP67 hordozható dugó | Legrand | 555329 | 3900
6304555133 | P17 Tempra Pro Dfh164k07m500V IP44 hordozható dugó | Legrand | 555133 | 2820
6304555126 | P17 Tempra Pro Dfh164k09m230V IP44 hordozható dugó | Legrand | 555126 | 2720
6304555326 | P17 Tempra Pro Dfh164k09T230V IP67 hordozható dugó | Legrand | 555326 | 3903
6304555231 | P17 Tempra Pro Dfh322k04130V IP44 hordozható dugó | Legrand | 555231 | 2720
6304555431 | P17 Tempra Pro Dfh322k04T130V IP67 hordozható dugó | Legrand | 555431 | 3825
6304555434 | P17 Tempra Pro Dfh322k06T230V IP67 hordozható dugó | Legrand | 555434 | 3650
6304555237 | P17 Tempra Pro Dfh322k09400V IP44 hordozható dugó | Legrand | 555237 | 2754
6304555240 | P17 Tempra Pro Dfh323k06440V IP44 hordozható dugó | Legrand | 555240 | 3415
6304555438 | P17 Tempra Pro Dfh323k06T400V IP67 hordozható dugó | Legrand | 555438 | 4013
6304555441 | P17 Tempra Pro Dfh323k06T440V IP67 hordozható dugó | Legrand | 555441 | 4164
6304555242 | P17 Tempra Pro Dfh323k07500V IP44 hordozható dugó | Legrand | 555242 | 3139
6304555442 | P17 Tempra Pro Dfh323k07T500V IP67 hordozható dugó | Legrand | 555442 | 4208
6304555235 | P17 Tempra Pro Dfh323k09230V IP44 hordozható dugó | Legrand | 555235 | 3139
6304555435 | P17 Tempra Pro Dfh323k09T230V IP67 hordozható dugó | Legrand | 555435 | 4159
6304555439 | P17 Tempra Pro Dfh324k06T400V IP67 hordozható dugó | Legrand | 555439 | 4945
6304555243 | P17 Tempra Pro Dfh324k07500V IP44 hordozható dugó | Legrand | 555243 | 3772
6304555236 | P17 Tempra Pro Dfh324k09230V IP44 hordozható dugó | Legrand | 555236 | 3772
6304555436 | P17 Tempra Pro Dfh324k09T230V IP67 hordozható dugó | Legrand | 555436 | 5136
6304555618 | P17 Tempra Pro Dfr-1253k06 mT 400V IP67 rögzíthető dugó | Legrand | 555618 | 97961
6304555619 | P17 Tempra Pro Dfr-1254k06 mT 400V IP67 rögzíthető dugó | Legrand | 555619 | 100538
6304555514 | P17 Tempra Pro Dfr-632k06 mT230V IP67 rögzíthető dugó | Legrand | 555514 | 28923
6304555519 | P17 Tempra Pro Dfr-634k06 mT 400V IP67 rögzíthető dugó | Legrand | 555519 | 42350
6304555518 | P17 Tempra Pro Dfr-634k06 mT 400V IP67 rögzíthető dugó | Legrand | 555518 | 44384
6304657106 | P17 Tempra PRO kombinálható egység reteszelőkarral és beépített csatlakozóaljzattal 3P+F | Legrand | 657106 | 150527
6304555532 | P17 Tempra Pro Pro Dfh633k07T500V IP67 hordozható dugó | Legrand | 555532 | 16319
6304057711 | P17 Tempra standard alap doboz | Legrand | 57711 | 6946
6304057703 | P17 Tempra standard dupla doboz | Legrand | 57703 | 40891
6304057723 | P17 Tempra standard előlap 2 férőhelyes, 2x16A | Legrand | 57723 | 11104
6304057718 | P17 Tempra standard előlap 2férőhelyes, 16-32A | Legrand | 57718 | 8077
6304057714 | P17 Tempra standard előlap 3 férőhelyes, 16A | Legrand | 57714 | 4013
6304057716 | P17 Tempra standard előlap teli | Legrand | 57716 | 6289
6304057704 | P17 Tempra standard ipari doboz | Legrand | 57704 | 60592
6304057720 | P17 Tempra standard szimpla doboz, 16-32A | Legrand | 57720 | 8659
6304057745 | P17 vészleállító modul 2Ny | Legrand | 57745 | 10732
6304057740 | P17 vészleállító modul 2Z | Legrand | 57740 | 9880
6304057719 | P17-Tempra standard előlap 2férőhelyes, 16-63A | Legrand | 57719 | 13001
6304089688 | Padlódoboz IP30 24M Acél fedél és keret | Legrand | 89688 | 130950
6304089686 | Padlódoboz IP66 24M Acél fedél és keret | Legrand | 89686 | 146156
6304089307 | Padlódoboz köralakú, ?144 | Legrand | 89307 | 66149
6304088172 | Padlódoboz műanyag fedéllel, merőleges szerelvényezés, 12 modul | Legrand | 88172 | 22667
6304088171 | Padlódoboz műanyag fedéllel, vízszintes szerelvényezés, 12 modul | Legrand | 88171 | 22667
6304089638 | Padlódoboz szerelőkeret 16M/24M padlódobozhoz | Legrand | 89638 | 37315
6304752152 | Párosított szett: Alternatív kapcsolás - 1 intelligens kapcsoló + 1 vezeték nélküli kapcsoló Valena Life Netatmo fehér | Legrand | 752152 | 35700
6304752750 | Párosított szett: Alternatív kapcsolás mikromodul segítségével - 2 vezeték nélküli kapcsoló + mikromodul Valena Allure Netatmo alumínium | Legrand | 752750 | 44064
6304752650 | Párosított szett: Alternatív kapcsolás mikromodul segítségével - 2 vezeték nélküli kapcsoló + mikromodul Valena Allure Netatmo elefántcsont | Legrand | 752650 | 42432
6304752550 | Párosított szett: Alternatív kapcsolás mikromodul segítségével - 2 vezeték nélküli kapcsoló + mikromodul Valena Allure Netatmo fehér | Legrand | 752550 | 42432
6304752850 | Párosított szett: Alternatív kapcsolás mikromodul segítségével - 2 vezeték nélküli kapcsoló + mikromodul Valena Allure Netatmo fekete | Legrand | 752850 | 44064
6304752950 | Párosított szett: Alternatív kapcsolás mikromodul segítségével - 2 vezeték nélküli kapcsoló + mikromodul Valena Allure Netatmo gyöngyház | Legrand | 752950 | 44064
6304752350 | Párosított szett: Alternatív kapcsolás mikromodul segítségével - 2 vezeték nélküli kapcsoló + mikromodul Valena Life Netatmo alumínium | Legrand | 752350 | 42636
6304752250 | Párosított szett: Alternatív kapcsolás mikromodul segítségével - 2 vezeték nélküli kapcsoló + mikromodul Valena Life Netatmo elefántcsont | Legrand | 752250 | 41820
6304752150 | Párosított szett: Alternatív kapcsolás mikromodul segítségével - 2 vezeték nélküli kapcsoló + mikromodul Valena Life Netatmo fehér | Legrand | 752150 | 41820
6304752754 | Párosított szett: Vezérelhető csatlakozó aljzat - 1 intelligens csatlakozóaljzat + 1 vezeték nélküli kapcsoló Valena Allure Netatmo alumínium | Legrand | 752754 | 34884
6304752654 | Párosított szett: Vezérelhető csatlakozó aljzat - 1 intelligens csatlakozóaljzat + 1 vezeték nélküli kapcsoló Valena Allure Netatmo elefántcsont | Legrand | 752654 | 33252
6304752554 | Párosított szett: Vezérelhető csatlakozó aljzat - 1 intelligens csatlakozóaljzat + 1 vezeték nélküli kapcsoló Valena Allure Netatmo fehér | Legrand | 752554 | 33252
6304752854 | Párosított szett: Vezérelhető csatlakozó aljzat - 1 intelligens csatlakozóaljzat + 1 vezeték nélküli kapcsoló Valena Allure Netatmo fekete | Legrand | 752854 | 34884
6304752354 | Párosított szett: Vezérelhető csatlakozó aljzat - 1 intelligens csatlakozóaljzat + 1 vezeték nélküli kapcsoló Valena Life Netatmo alumínium | Legrand | 752354 | 33456
6304752254 | Párosított szett: Vezérelhető csatlakozó aljzat - 1 intelligens csatlakozóaljzat + 1 vezeték nélküli kapcsoló Valena Life Netatmo elefántcsont | Legrand | 752254 | 32640
6304752154 | Párosított szett: Vezérelhető csatlakozó aljzat - 1 intelligens csatlakozóaljzat + 1 vezeték nélküli kapcsoló Valena Life Netatmo fehér | Legrand | 752154 | 32640
6304339080 | Perforált előlap szellőzéshez 16M 150mm | Legrand | 339080 | 64216
6304339083 | Perforált előlap szellőzéshez 16M 200mm | Legrand | 339083 | 64444
6304339081 | Perforált előlap szellőzéshez 24M 150mm | Legrand | 339081 | 66894
6304339084 | Perforált előlap szellőzéshez 24M 200mm | Legrand | 339084 | 65283
6304339082 | Perforált előlap szellőzéshez 36M 150mm | Legrand | 339082 | 101864
6304339085 | Perforált előlap szellőzéshez 36M 200mm | Legrand | 339085 | 103830
6304339560 | Perforált szerelőlap 16M 200mm | Legrand | 339560 | 16527
6304339561 | Perforált szerelőlap 16M 300mm | Legrand | 339561 | 20748
6304339562 | Perforált szerelőlap 16M 400mm | Legrand | 339562 | 30276
6304339563 | Perforált szerelőlap 16M 600mm | Legrand | 339563 | 33451
6304339564 | Perforált szerelőlap 24M 200mm | Legrand | 339564 | 20179
6304339565 | Perforált szerelőlap 24M 300mm | Legrand | 339565 | 24199
6304339566 | Perforált szerelőlap 24M 400mm | Legrand | 339566 | 26777
6304339567 | Perforált szerelőlap 24M 600mm | Legrand | 339567 | 36121
6304339568 | Perforált szerelőlap 36M 200mm | Legrand | 339568 | 24134
6304339569 | Perforált szerelőlap 36M 300mm | Legrand | 339569 | 29822
6304339570 | Perforált szerelőlap 36M 400mm | Legrand | 339570 | 32296
6304339571 | Perforált szerelőlap 36M 600mm | Legrand | 339571 | 45047
6304401726 | Perforált szerelőlap, kalapsín helyett használható, a nem moduláris készülékek beépítéséhez, 2, 3 vagy 4 soros elosztószekrényhez, magasság 150 mm | Legrand | 401726 | 18462
6304381586 | PG 11 IP68 műanyag | Legrand | 381586 | 128
6304381587 | PG 13 IP68 műanyag | Legrand | 381587 | 159
6304381588 | PG 16 IP68 műanyag | Legrand | 381588 | 159
6304381589 | PG 21 IP68 műanyag | Legrand | 381589 | 255
6304381590 | PG 29 IP68 műanyag | Legrand | 381590 | 424
6304381591 | PG 36 IP68 műanyag | Legrand | 381591 | 673
6304381584 | PG 7 IP68 műanyag | Legrand | 381584 | 109
6304381585 | PG 9 IP68 műanyag | Legrand | 381585 | 128
6304069569 | Plexo 55 1xRJ45 aljzat Cat 6 FTP, csapófedéllel, szürke | Legrand | 69569 | 10343
6304069561 | Plexo 55 1xRJ45 aljzat Cat 6 UTP, csapófedéllel, szürke | Legrand | 69561 | 6463
6304069559 | Plexo 55 1XRJ45 aljzat Cat.6a STP, csapófedéllel | Legrand | 69559 | 7232
6304069556 | Plexo 55 1XRJ45 árnyékolatlan UTP aljzat, Cat.5e | Legrand | 69556 | 6184
6304069557 | Plexo 55 1XRJ45 árnyékolt FTP aljzat, Cat.5e | Legrand | 69557 | 6184
6311201466 | Plexo 55 2P+F csatlakozóaljzat csapófedéllel, csavaros vezetékbekötéssel, antracit | Legrand | 069839L | 2856
6311201367 | Plexo 55 2P+F csatlakozóaljzat csapófedéllel, csavaros vezetékbekötéssel, fehér | Legrand | 069639L | 2856
6311201320 | Plexo 55 2P+F csatlakozóaljzat csapófedéllel, csavaros vezetékbekötéssel, szürke | Legrand | 069571L | 2856
6311201487 | Plexo 55 2P+F csatlakozóaljzat csapófedéllel, rugós vezetékbekötéssel, antracit | Legrand | 069871L | 2856
6311201368 | Plexo 55 2P+F csatlakozóaljzat csapófedéllel, rugós vezetékbekötéssel, fehér | Legrand | 069640L | 2856
6311201319 | Plexo 55 2P+F csatlakozóaljzat csapófedéllel, rugós vezetékbekötéssel, szürke | Legrand | 069570L | 2856
6311201450 | Plexo 55 2P+F csatlakozóaljzat elektromos autók töltéséhez 16A, antracit | Legrand | 069818L | 18360
6311201499 | Plexo 55 2P+F csatlakozóaljzat elektromos kerékpárok töltéséhez 16A, antracit | Legrand | 069886L | 7038
6311201323 | Plexo 55 2x2P+F elővezetékezett függőleges csatlakozóaljzat csapófedéllel, szürke | Legrand | 069577L | 6630
6311201494 | Plexo 55 2x2P+F elővezetékezett vízszintes csatlakozóaljzat csapófedéllel, antracit | Legrand | 069879L | 6630
6311201384 | Plexo 55 2x2P+F elővezetékezett vízszintes csatlakozóaljzat csapófedéllel, fehér | Legrand | 069675L | 6630
6311201322 | Plexo 55 2x2P+F elővezetékezett vízszintes csatlakozóaljzat csapófedéllel, szürke | Legrand | 069576L | 6630
6304069780 | Plexo 55 360°-os falra/mennyezetre szerelhető mozgásérzékelő, 2000W, IP55, állítható, fehér | Legrand | 69780 | 15649
6304069740 | Plexo 55 360°-os falra/mennyezetre szerelhető mozgásérzékelő, 2000W, IP55, állítható, szürke | Legrand | 69740 | 16249
6311201324 | Plexo 55 3x2P+F elővezetékezett vízszintes csatlakozóaljzat csapófedéllel, szürke | Legrand | 069578L | 10710
6311201289 | Plexo 55 alkonykapcsoló, szürke | Legrand | 069517L | 30090
6311201335 | Plexo 55 búra jelzőlámpához, narancs | Legrand | 069590L | 1224
6311201336 | Plexo 55 búra jelzőlámpához, piros | Legrand | 069591L | 1224
6311201333 | Plexo 55 búra jelzőlámpához, színtelen | Legrand | 069588L | 1224
6311201334 | Plexo 55 búra jelzőlámpához, zöld | Legrand | 069589L | 1224
6311201340 | Plexo 55 csavartakaró, 4 db, szürke | Legrand | 069598L | 1398
6311201349 | Plexo 55 egyes keret körmökkel, antracit | Legrand | 069609L | 2550
6311201396 | Plexo 55 egyes keret körmökkel, fehér | Legrand | 069693L | 2550
6311201387 | Plexo 55 egyes keret körmökkel, szürke | Legrand | 069682L | 2550
6311201346 | Plexo 55 egyes keret, antracit | Legrand | 069606L | 1938
6311201503 | Plexo 55 egyes keret, elefántcsont | Legrand | 069890L | 1938
6311201395 | Plexo 55 egyes keret, fehér | Legrand | 069692L | 1938
6311201386 | Plexo 55 egyes keret, szürke | Legrand | 069681L | 1938
6311201443 | Plexo 55 egypólusú nyomó 10A, antracit | Legrand | 069810L | 3174
6311201361 | Plexo 55 egypólusú nyomó 10A, fehér | Legrand | 069630L | 3174
6311201306 | Plexo 55 egypólusú nyomó 10A, szürke | Legrand | 069540L | 3174
6311201299 | Plexo 55 egypólusú nyomó ellenőrzőfénnyel 10A, szürke | Legrand | 069533L | 4080
6311201446 | Plexo 55 egypólusú nyomó jelzőfénnyel 10A, antracit | Legrand | 069813L | 4080
6311201363 | Plexo 55 egypólusú nyomó jelzőfénnyel 10A, fehér | Legrand | 069632L | 4080
6311201308 | Plexo 55 egypólusú nyomó jelzőfénnyel 10A, szürke | Legrand | 069542L | 4080
6311201285 | Plexo 55 elektronikus szobatermosztát, szürke | Legrand | 069508L | 30090
6311201283 | Plexo 55 ellenőrzőfény 230V kék | Legrand | 069498L | 2040
6311201469 | Plexo 55 falon kívüli 1-es doboz 2 bemenettel, ISO20 tömszelencével, szürke | Legrand | 069846L | 3264
6311201359 | Plexo 55 falon kívüli 1-es doboz, ISO20 tömszelencével, antracit | Legrand | 069628L | 3264
6311201390 | Plexo 55 falon kívüli 1-es doboz, ISO20 tömszelencével, fehér | Legrand | 069686L | 3264
6311201374 | Plexo 55 falon kívüli 1-es doboz, ISO20 tömszelencével, szürke | Legrand | 069656L | 3264
6311201342 | Plexo 55 falon kívüli 1-es doboz, membrános, antracit | Legrand | 069601L | 1836
6311201481 | Plexo 55 falon kívüli 1-es doboz, membrános, elefántcsont | Legrand | 069863L | 1836
6311201393 | Plexo 55 falon kívüli 1-es doboz, membrános, fehér | Legrand | 069689L | 1836
6311201371 | Plexo 55 falon kívüli 1-es doboz, membrános, szürke | Legrand | 069651L | 1836
6311201372 | Plexo 55 falon kívüli 1-es doboz, PG16 tömszelencével, szürke | Legrand | 069652L | 2958
6311201343 | Plexo 55 falon kívüli 2-es doboz, membrános, antracit | Legrand | 069602L | 3672
6311201484 | Plexo 55 falon kívüli 2-es doboz, membrános, elefántcsont | Legrand | 069867L | 3672
6311201394 | Plexo 55 falon kívüli 2-es doboz, membrános, fehér | Legrand | 069690L | 3672
6311201382 | Plexo 55 falon kívüli 2-es doboz, membrános, szürke | Legrand | 069672L | 3672
6311201430 | Plexo 55 falon kívüli 2P+F csatlakozóaljzat csapófedéllel, összeszerelt, csavaros vezetékbekötéssel, antracit | Legrand | 069783L | 4794
6311201426 | Plexo 55 falon kívüli 2P+F csatlakozóaljzat csapófedéllel, összeszerelt, csavaros vezetékbekötéssel, fehér | Legrand | 069771L | 4794
6311201414 | Plexo 55 falon kívüli 2P+F csatlakozóaljzat csapófedéllel, összeszerelt, csavaros vezetékbekötéssel, szürke | Legrand | 069733L | 4794
6311201435 | Plexo 55 falon kívüli 2P+F csatlakozóaljzat csapófedéllel, összeszerelt, rugós vezetékbekötéssel, antracit | Legrand | 069799L | 4794
6311201425 | Plexo 55 falon kívüli 2P+F csatlakozóaljzat csapófedéllel, összeszerelt, rugós vezetékbekötéssel, fehér | Legrand | 069770L | 4794
6311201413 | Plexo 55 falon kívüli 2P+F csatlakozóaljzat csapófedéllel, összeszerelt, rugós vezetékbekötéssel, szürke | Legrand | 069730L | 4794
6311201402 | Plexo 55 falon kívüli 2P+F csatlakozóaljzat elektromos autók töltéséhez 16A, összeszerelt, antracit | Legrand | 069708L | 20400
6311201431 | Plexo 55 falon kívüli 2P+F csatlakozóaljzat elektromos kerékpárok töltéséhez 16A, összeszerelt, antracit | Legrand | 069784L | 15300
6311201418 | Plexo 55 falon kívüli 2x2P+F elővezetékezett függőleges csatlakozóaljzat csapófedéllel, összeszerelt, szürke | Legrand | 069744L | 9690
6311201427 | Plexo 55 falon kívüli 2x2P+F elővezetékezett vízszintes csatlakozóaljzat csapófedéllel, összeszerelt, fehér | Legrand | 069772L | 9690
6311201416 | Plexo 55 falon kívüli 2x2P+F elővezetékezett vízszintes csatlakozóaljzat csapófedéllel, összeszerelt, szürke | Legrand | 069742L | 9690
6311201344 | Plexo 55 falon kívüli 3-as doboz, membrános, antracit | Legrand | 069603L | 5610
6311201392 | Plexo 55 falon kívüli 3-as doboz, membrános, fehér | Legrand | 069688L | 5610
6311201385 | Plexo 55 falon kívüli 3-as doboz, membrános, szürke | Legrand | 069680L | 5610
6311201417 | Plexo 55 falon kívüli 3x2P+F elővezetékezett vízszintes csatlakozóaljzat csapófedéllel, összeszerelt, szürke | Legrand | 069743L | 16320
6311201406 | Plexo 55 falon kívüli csillárkapcsoló 10A, összeszerelt, szürke | Legrand | 069714L | 7650
6311201432 | Plexo 55 falon kívüli egypólusú nyomó 10A, összeszerelt, antracit | Legrand | 069790L | 5100
6311201422 | Plexo 55 falon kívüli egypólusú nyomó 10A, összeszerelt, fehér | Legrand | 069760L | 5100
6311201409 | Plexo 55 falon kívüli egypólusú nyomó 10A, összeszerelt, szürke | Legrand | 069720L | 5100
6311201429 | Plexo 55 falon kívüli egypólusú nyomó jelzőfénnyel 10A, összeszerelt, antracit | Legrand | 069782L | 5610
6311201424 | Plexo 55 falon kívüli egypólusú nyomó jelzőfénnyel 10A, összeszerelt, fehér | Legrand | 069762L | 5610
6311201411 | Plexo 55 falon kívüli egypólusú nyomó jelzőfénnyel 10A, összeszerelt, szürke | Legrand | 069722L | 5610
6311201350 | Plexo 55 falon kívüli függőleges 2-es doboz 2 bemenettel, membrános, antracit | Legrand | 069610L | 5100
6311201483 | Plexo 55 falon kívüli függőleges 2-es doboz 2 bemenettel, membrános, fehér | Legrand | 069866L | 5100
6311201379 | Plexo 55 falon kívüli függőleges 2-es doboz 2 bemenettel, membrános, szürke | Legrand | 069668L | 5100
6311201408 | Plexo 55 falon kívüli keresztkapcsoló 10A, összeszerelt, szürke | Legrand | 069716L | 6426
6311201428 | Plexo 55 falon kívüli kettős váltókapcsoló 10A, összeszerelt, antracit | Legrand | 069775L | 7834
6311201421 | Plexo 55 falon kívüli kettős váltókapcsoló 10A, összeszerelt, fehér | Legrand | 069755L | 7834
6311201407 | Plexo 55 falon kívüli kettős váltókapcsoló 10A, összeszerelt, szürke | Legrand | 069715L | 7834
6311201419 | Plexo 55 falon kívüli váltókapcsoló + 2P+F csatlakozóaljzat csapófedéllel, összeszerelt, csavaros vezetékbekötéssel, szürke | Legrand | 069746L | 11220
6311201423 | Plexo 55 falon kívüli váltókapcsoló 10A, összeszerelt, antracit | Legrand | 069761L | 4590
6311201420 | Plexo 55 falon kívüli váltókapcsoló 10A, összeszerelt, fehér | Legrand | 069751L | 4590
6311201403 | Plexo 55 falon kívüli váltókapcsoló 10A, összeszerelt, szürke | Legrand | 069711L | 4590
6311201549 | Plexo 55 falon kívüli váltókapcsoló ellenőrzőfénnyel 10A - 24V, összeszerelt, szürke | Legrand | 100277L | 6324
6311201410 | Plexo 55 falon kívüli váltókapcsoló ellenőrzőfénnyel 10A, összeszerelt, antracit | Legrand | 069721L | 6324
6311201404 | Plexo 55 falon kívüli váltókapcsoló ellenőrzőfénnyel 10A, összeszerelt, szürke | Legrand | 069712L | 6324
6311201415 | Plexo 55 falon kívüli váltókapcsoló jelzőfénnyel 10A, összeszerelt, antracit | Legrand | 069736L | 6324
6311201405 | Plexo 55 falon kívüli váltókapcsoló jelzőfénnyel 10A, összeszerelt, szürke | Legrand | 069713L | 6324
6311201281 | Plexo 55 glimmlámpa 12V-24V-48V kék | Legrand | 069495L | 2550
6311201348 | Plexo 55 hármas keret, antracit | Legrand | 069608L | 5610
6311201399 | Plexo 55 hármas keret, fehér | Legrand | 069698L | 5610
6311201391 | Plexo 55 hármas keret, szürke | Legrand | 069687L | 5610
6311201439 | Plexo 55 időzítőkapcsoló jelzőfénnyel, antracit | Legrand | 069804L | 20400
6311201345 | Plexo 55 időzítőkapcsoló jelzőfénnyel, fehér | Legrand | 069604L | 20400
6311201284 | Plexo 55 időzítőkapcsoló jelzőfénnyel, szürke | Legrand | 069504L | 20400
6311201282 | Plexo 55 jelzőfény 230V kék | Legrand | 069496L | 2244
6311201329 | Plexo 55 jelzőlámpa bura nélkül, szürke | Legrand | 069583L | 6904
6311201313 | Plexo 55 kábelkivezető 16 A, szürke | Legrand | 069550L | 2346
6311201355 | Plexo 55 keresztkapcsoló 10A, fehér | Legrand | 069620L | 3737
6311201291 | Plexo 55 keresztkapcsoló 10A, szürke | Legrand | 069521L | 3737
6311201456 | Plexo 55 kétpólusú kapcsoló 10A, antracit | Legrand | 069827L | 4080
6311201358 | Plexo 55 kétpólusú kapcsoló 10A, fehér | Legrand | 069627L | 4080
6311201298 | Plexo 55 kétpólusú kapcsoló 10A, szürke | Legrand | 069530L | 4080
6311201296 | Plexo 55 kétpólusú kapcsoló 16A, szürke | Legrand | 069527L | 8448
6311201412 | Plexo 55 kétpólusú kapcsoló ellenőrzőfénnyel 10A, szürke | Legrand | 069726L | 9078
6311201297 | Plexo 55 kétpólusú kapcsoló ellenőrzőfénnyel 16A, szürke | Legrand | 069528L | 10348
6311201347 | Plexo 55 kettes keret, antracit | Legrand | 069607L | 3978
6311201476 | Plexo 55 kettes keret, elefántcsont | Legrand | 069853L | 3978
6311201397 | Plexo 55 kettes keret, fehér | Legrand | 069694L | 3978
6311201388 | Plexo 55 kettes keret, szürke | Legrand | 069683L | 3978
6311201440 | Plexo 55 kettős váltókapcsoló 10A, antracit | Legrand | 069805L | 5601
6311201356 | Plexo 55 kettős váltókapcsoló 10A, fehér | Legrand | 069625L | 5601
6311201294 | Plexo 55 kettős váltókapcsoló 10A, szürke | Legrand | 069525L | 5601
6311201441 | Plexo 55 kettős váltókapcsoló jelzőfénnyel 10A, antracit | Legrand | 069806L | 6834
6311201357 | Plexo 55 kettős váltókapcsoló jelzőfénnyel 10A, fehér | Legrand | 069626L | 6834
6311201295 | Plexo 55 kettős váltókapcsoló jelzőfénnyel 10A, szürke | Legrand | 069526L | 6834
6311201339 | Plexo 55 kiegészítő fúrósablon | Legrand | 069597L | 3264
6311201378 | Plexo 55 kiegészítő membrán soroláshoz, IP44, szürke | Legrand | 069665L | 918
6304092001 | Plexo 55 kör alakú szerelődoboz ?60 mm×40 mm, 4 bemenet | Legrand | 92001 | 770
6304092002 | Plexo 55 kör alakú szerelődoboz ?70 mm×45 mm, 4 bemenet | Legrand | 92002 | 821
6304092003 | Plexo 55 kör alakú szerelődoboz ?70 mm×45 mm, 4 bemenet (kat. szám: 091910) | Legrand | 92003 | 1139
6311201321 | Plexo 55 kulcsos 2P+F csatlakozóaljzat csapófedéllel, rugós vezetékbekötéssel, szürke | Legrand | 069574L | 7650
6311201401 | Plexo 55 kulcsos kapcsoló 2 állású - kulcs nélkül, szürke | Legrand | 069706L | 14790
6311201300 | Plexo 55 kulcsos kapcsoló 2 állású, szürke | Legrand | 069534L | 8670
6311201400 | Plexo 55 kulcsos kapcsoló 3 állású - kulcs nélkül, szürke | Legrand | 069705L | 15810
6311201301 | Plexo 55 kulcsos kapcsoló 3 állású, szürke | Legrand | 069535L | 9690
6311201311 | Plexo 55 kulcsos vészleállító nyitó- és záróérintkezős, sárga/piros | Legrand | 069548L | 6936
6304091908 | Plexo 55 membárnos kábelvezető direkt bemenettel ?20, fehér | Legrand | 91908 | 61
6304091914 | Plexo 55 membárnos kábelvezető direkt bemenettel ?20, szürke | Legrand | 91914 | 61
6304091900 | Plexo 55 membárnos kábelvezető direkt bemenettel ?25, fehér | Legrand | 91900 | 75
6304091915 | Plexo 55 membárnos kábelvezető direkt bemenettel ?25, szürke | Legrand | 91915 | 75
6304091916 | Plexo 55 membárnos kábelvezető direkt bemenettel ?32, szürke | Legrand | 91916 | 78
6304091917 | Plexo 55 membárnos kábelvezető direkt bemenettel ?40, szürke | Legrand | 91917 | 116
6304091910 | Plexo 55 membrán kábelvezető ?20, szürke | Legrand | 91910 | 43
6304091911 | Plexo 55 membrán kábelvezető ?25, szürke | Legrand | 91911 | 107
6311201338 | Plexo 55 membrános kábelbevezető 1 bemenettel, szürke | Legrand | 069596L | 501
6311201341 | Plexo 55 membrános kábelbevezető 2 bemenettel, szürke | Legrand | 069599L | 975
6311201290 | Plexo 55 mozgásérzékelős kapcsoló, 2 vezetékes 100W, fehér | Legrand | 069520L | 31620
6311201292 | Plexo 55 mozgásérzékelős kapcsoló, 3 vezetékes 250W, fehér | Legrand | 069522L | 34680
6304092023 | Plexo 55 négyzet alakú szerelődoboz 105×105×55 mm, 7 bemenet, fehér | Legrand | 92023 | 2395
6304092022 | Plexo 55 négyzet alakú szerelődoboz 105×105×55 mm, 7 bemenet, szürke | Legrand | 92022 | 2395
6304092005 | Plexo 55 négyzet alakú szerelődoboz 65×65×40 mm, 7 bemenet | Legrand | 92005 | 906
6304092013 | Plexo 55 négyzet alakú szerelődoboz 80×80×45 mm, 7 bemenet, fehér | Legrand | 92013 | 1185
6304092012 | Plexo 55 négyzet alakú szerelődoboz 80×80×45 mm, 7 bemenet, szürke | Legrand | 92012 | 1185
6304078249 | Plexo 55 nővérhívó egység, piros jelzőfénnyel, IP55, fehér takarókerettel és rögzítőperemmel szállítva | Legrand | 78249 | 16639
6311201317 | Plexo 55 osmoz adapter, szürke | Legrand | 069568L | 1938
6311201328 | Plexo 55 Program Mosaic adapter csapófedél nélkül IP20, szürke | Legrand | 069582L | 1938
6311201458 | Plexo 55 Program Mosaic adapter csapófedéllel (nem átlátszó), antracit | Legrand | 069830L | 1938
6311201389 | Plexo 55 Program Mosaic adapter csapófedéllel (nem átlátszó), fehér | Legrand | 069684L | 1938
6311201330 | Plexo 55 Program Mosaic adapter csapófedéllel (nem átlátszó), szürke | Legrand | 069584L | 1938
6311201332 | Plexo 55 Program Mosaic adapter flexibilis előlappal, szürke | Legrand | 069587L | 4998
6311201495 | Plexo 55 Program Mosaic adapter füstszínű csapófedéllel, antracit | Legrand | 069880L | 1938
6311201465 | Plexo 55 Program Mosaic adapter füstszínű csapófedéllel, elefántcsont | Legrand | 069838L | 1938
6311201398 | Plexo 55 Program Mosaic adapter füstszínű csapófedéllel, fehér | Legrand | 069695L | 1938
6311201326 | Plexo 55 Program Mosaic adapter füstszínű csapófedéllel, szürke | Legrand | 069580L | 1938
6311201468 | Plexo 55 Program Mosaic adapter füstszínű csapófedéllel, zárható, antracit | Legrand | 069845L | 2142
6311201325 | Plexo 55 Program Mosaic adapter füstszínű csapófedéllel, zárható, szürke | Legrand | 069579L | 2142
6311201327 | Plexo 55 Program Mosaic IP44 adapter RJ45 aljzathoz, szürke | Legrand | 069581L | 7702
6311201509 | Plexo 55 redőnykapcsoló direkt vezérlésű motorokhoz (3 állású) 6A, antracit | Legrand | 069898L | 4590
6311201360 | Plexo 55 redőnykapcsoló direkt vezérlésű motorokhoz (3 állású) 6A, fehér | Legrand | 069629L | 4590
6311201304 | Plexo 55 redőnykapcsoló direkt vezérlésű motorokhoz (3 állású) 6A, szürke | Legrand | 069538L | 4590
6311201366 | Plexo 55 redőnynyomó elektronikus vezérlésű motorokhoz (3 állású) 6A, fehér | Legrand | 069638L | 4590
6311201305 | Plexo 55 redőnynyomó elektronikus vezérlésű motorokhoz (3 állású) 6A, szürke | Legrand | 069539L | 4590
6311201318 | Plexo 55 RJ45 Cat.6A FTP aljzat, szürke | Legrand | 069569L | 10343
6311201315 | Plexo 55 RJ45 Cat.6A STP aljzat, szürke | Legrand | 069559L | 7232
6311201316 | Plexo 55 RJ45 Cat.6A UTP aljzat, szürke | Legrand | 069561L | 6463
6311201280 | Plexo 55 rögzítési kiegészítő elektromos autótöltőhöz, kábeltartóval | Legrand | 069494L | 5916
6311201279 | Plexo 55 rögzítési kiegészítő, csavarokkal szállítva | Legrand | 069492L | 4080
6311201434 | Plexo 55 rögzítőköröm távtartóval, hosszú | Legrand | 069797L | 611
6311201433 | Plexo 55 rögzítőköröm távtartóval, normál hosszúság | Legrand | 069796L | 459
6311201480 | Plexo 55 süllyesztett 2P+F csatlakozóaljzat csapófedéllel, összeszerelt, csavaros vezetékbekötéssel, antracit | Legrand | 069859L | 4794
6311201486 | Plexo 55 süllyesztett 2P+F csatlakozóaljzat csapófedéllel, összeszerelt, csavaros vezetékbekötéssel, fehér | Legrand | 069869L | 4794
6311201460 | Plexo 55 süllyesztett 2P+F csatlakozóaljzat csapófedéllel, összeszerelt, csavaros vezetékbekötéssel, szürke | Legrand | 069833L | 4794
6311201485 | Plexo 55 süllyesztett 2P+F csatlakozóaljzat csapófedéllel, összeszerelt, rögzítőkörommel és csavaros vezetékbekötéssel, fehér | Legrand | 069868L | 5100
6311201461 | Plexo 55 süllyesztett 2P+F csatlakozóaljzat csapófedéllel, összeszerelt, rögzítőkörommel és csavaros vezetékbekötéssel, szürke | Legrand | 069834L | 5100
6311201452 | Plexo 55 süllyesztett egypólusú nyomó 10A, összeszerelt, szürke | Legrand | 069820L | 5406
6311201453 | Plexo 55 süllyesztett egypólusú nyomó jelzőfénnyel 10A, összeszerelt, fehér | Legrand | 069823L | 6528
6311201459 | Plexo 55 süllyesztett egypólusú nyomó jelzőfénnyel 10A, összeszerelt, szürke | Legrand | 069832L | 6528
6311201493 | Plexo 55 süllyesztett kábelkivezető 16 A, összeszerelt, antracit | Legrand | 069878L | 4488
6311201501 | Plexo 55 süllyesztett kábelkivezető 16 A, összeszerelt, fehér | Legrand | 069888L | 4488
6311201471 | Plexo 55 süllyesztett kábelkivezető 16 A, összeszerelt, szürke | Legrand | 069848L | 4488
6311201510 | Plexo 55 süllyesztett kábelkivezető sorkapoccsal 20 A, összeszerelt, antracit | Legrand | 069899L | 8160
6311201502 | Plexo 55 süllyesztett kábelkivezető sorkapoccsal 20 A, összeszerelt, fehér | Legrand | 069889L | 8160
6311201472 | Plexo 55 süllyesztett kábelkivezető sorkapoccsal 20 A, összeszerelt, szürke | Legrand | 069849L | 8160
6311201473 | Plexo 55 süllyesztett kábelkivezető, kábelszorítóval ellátott 20-32 A, összeszerelt, szürke | Legrand | 069850L | 6630
6311201478 | Plexo 55 süllyesztett kettős váltókapcsoló 10A, összeszerelt, fehér | Legrand | 069855L | 7834
6311201448 | Plexo 55 süllyesztett kettős váltókapcsoló 10A, összeszerelt, szürke | Legrand | 069815L | 7834
6311201477 | Plexo 55 süllyesztett váltóérintkezős nyomó jelzőfénnyel, címketartóval 10A, összeszerelt, antracit | Legrand | 069854L | 7344
6311201457 | Plexo 55 süllyesztett váltóérintkezős nyomó jelzőfénnyel, címketartóval 10A, összeszerelt, elefántcsont | Legrand | 069829L | 7344
6311201482 | Plexo 55 süllyesztett váltóérintkezős nyomó jelzőfénnyel, címketartóval 10A, összeszerelt, fehér | Legrand | 069864L | 7344
6311201454 | Plexo 55 süllyesztett váltóérintkezős nyomó jelzőfénnyel, címketartóval 10A, összeszerelt, szürke | Legrand | 069824L | 7344
6311201496 | Plexo 55 süllyesztett váltókapcsoló 10A, összeszerelt, antracit | Legrand | 069881L | 4590
6311201474 | Plexo 55 süllyesztett váltókapcsoló 10A, összeszerelt, fehér | Legrand | 069851L | 4590
6311201444 | Plexo 55 süllyesztett váltókapcsoló 10A, összeszerelt, szürke | Legrand | 069811L | 4590
6311201475 | Plexo 55 süllyesztett váltókapcsoló rögzítőkörömmel 10A, összeszerelt, fehér | Legrand | 069852L | 6120
6311201445 | Plexo 55 süllyesztett váltókapcsoló rögzítőkörömmel 10A, összeszerelt, szürke | Legrand | 069812L | 6120
6311201337 | Plexo 55 szenzoros kapcsoló ajtó vezérléshez | Legrand | 069595L | 28560
6311201331 | Plexo 55 szenzoros kapcsoló világítás vezérléshez | Legrand | 069586L | 28560
6311201377 | Plexo 55 tömszelence 1 bemenettel ISO20, antracit | Legrand | 069663L | 1428
6311201376 | Plexo 55 tömszelence 1 bemenettel ISO20, fehér | Legrand | 069662L | 1428
6311201375 | Plexo 55 tömszelence 1 bemenettel ISO20, szürke | Legrand | 069660L | 1428
6311201369 | Plexo 55 tömszelence 1 bemenettel PG16, szürke | Legrand | 069648L | 1428
6311201383 | Plexo 55 tömszelence 2 bemenettel ISO20, antracit | Legrand | 069673L | 1632
6311201381 | Plexo 55 tömszelence 2 bemenettel ISO20, fehér | Legrand | 069671L | 1632
6311201380 | Plexo 55 tömszelence 2 bemenettel ISO20, szürke | Legrand | 069670L | 1632
6311201370 | Plexo 55 tömszelence 2 bemenettel PG16, szürke | Legrand | 069650L | 1632
6311201373 | Plexo 55 tömszelence 3 féle átmérővel (7-14mm) PG16, szürke | Legrand | 069653L | 4182
6311201314 | Plexo 55 TV-R-SAT aljzat, szürke | Legrand | 069558L | 7975
6311201464 | Plexo 55 vakfedél, antracit | Legrand | 069837L | 2239
6311201470 | Plexo 55 vakfedél, elefántcsont | Legrand | 069847L | 2239
6311201365 | Plexo 55 vakfedél, fehér | Legrand | 069637L | 2239
6311201303 | Plexo 55 vakfedél, szürke | Legrand | 069537L | 2239
6311201467 | Plexo 55 váltóérintkezős nyomó 10A, antracit | Legrand | 069841L | 3174
6311201362 | Plexo 55 váltóérintkezős nyomó 10A, fehér | Legrand | 069631L | 3174
6311201307 | Plexo 55 váltóérintkezős nyomó 10A, szürke | Legrand | 069541L | 3174
6311201449 | Plexo 55 váltóérintkezős nyomó jelzőfénnyel 10A, antracit | Legrand | 069816L | 4080
6311201455 | Plexo 55 váltóérintkezős nyomó jelzőfénnyel 10A, elefántcsont | Legrand | 069826L | 4080
6311201354 | Plexo 55 váltóérintkezős nyomó jelzőfénnyel 10A, fehér | Legrand | 069616L | 4080
6311201302 | Plexo 55 váltóérintkezős nyomó jelzőfénnyel 10A, szürke | Legrand | 069536L | 4080
6311201447 | Plexo 55 váltóérintkezős nyomó jelzőfénnyel, címketartóval 10A, antracit | Legrand | 069814L | 6527
6311201364 | Plexo 55 váltóérintkezős nyomó jelzőfénnyel, címketartóval 10A, fehér | Legrand | 069634L | 6527
6311201309 | Plexo 55 váltóérintkezős nyomó jelzőfénnyel, címketartóval 10A, szürke | Legrand | 069544L | 6527
6311201436 | Plexo 55 váltókapcsoló 10A, antracit | Legrand | 069801L | 2703
6311201442 | Plexo 55 váltókapcsoló 10A, elefántcsont | Legrand | 069808L | 2703
6311201351 | Plexo 55 váltókapcsoló 10A, fehér | Legrand | 069611L | 2703
6311201286 | Plexo 55 váltókapcsoló 10A, szürke | Legrand | 069511L | 2703
6311201293 | Plexo 55 váltókapcsoló 16A, szürke | Legrand | 069523L | 4273
6311201437 | Plexo 55 váltókapcsoló ellenőrzőfénnyel 10A, antracit | Legrand | 069802L | 4080
6311201352 | Plexo 55 váltókapcsoló ellenőrzőfénnyel 10A, fehér | Legrand | 069612L | 4080
6311201287 | Plexo 55 váltókapcsoló ellenőrzőfénnyel 10A, szürke | Legrand | 069512L | 4080
6311201438 | Plexo 55 váltókapcsoló jelzőfénnyel 10A, antracit | Legrand | 069803L | 4080
6311201353 | Plexo 55 váltókapcsoló jelzőfénnyel 10A, fehér | Legrand | 069613L | 4080
6311201288 | Plexo 55 váltókapcsoló jelzőfénnyel 10A, szürke | Legrand | 069513L | 4080
6311201312 | Plexo 55 vészleállító forgatásos nyitó- és záróérintkezős, 1/4 fordulatos oldással, sárga/piros | Legrand | 069549L | 6630
6311201310 | Plexo 55 vészleállító nyitóérzékelő sárga/piros | Legrand | 069547L | 6324
6311201508 | Plexo 55 with Netatmo okos 2P+F csatlakozóaljzat (végrehajtó), 16A, keret nélkül, antracit | Legrand | 069897L | 23200
6311201500 | Plexo 55 with Netatmo okos 2P+F csatlakozóaljzat (végrehajtó), 16A, keret nélkül, fehér | Legrand | 069887L | 23200
6311201492 | Plexo 55 with Netatmo okos 2P+F csatlakozóaljzat (végrehajtó), 16A, keret nélkül, szürke | Legrand | 069877L | 23200
6311201507 | Plexo 55 with Netatmo okos kapcsoló/dimmer (végrehajtó), nulla (N) vezető bekötéssel, keret nélkül, antracit | Legrand | 069896L | 22577
6311201491 | Plexo 55 with Netatmo okos kapcsoló/dimmer (végrehajtó), nulla (N) vezető bekötéssel, keret nélkül, szürke | Legrand | 069876L | 22577
6311201506 | Plexo 55 with Netatmo okos kapcsoló/dimmer (végrehajtó), nulla vezető nélkül (retrofit), keret nélkül, antracit | Legrand | 069895L | 28169
6311201490 | Plexo 55 with Netatmo okos kapcsoló/dimmer (végrehajtó), nulla vezető nélkül (retrofit), keret nélkül, szürke | Legrand | 069875L | 28169
6311201504 | Plexo 55 with Netatmo okos vezeték nélküli kapcsoló (kinetikus távvezérlő), falon kívüli, 1-es kerettel, elefántcsont | Legrand | 069893L | 25320
6311201505 | Plexo 55 with Netatmo okos vezeték nélküli kapcsoló/dimmer (kinetikus távvezérlő), falon kívüli, keret nélkül, antracit | Legrand | 069894L | 24582
6311201498 | Plexo 55 with Netatmo okos vezeték nélküli kapcsoló/dimmer (kinetikus távvezérlő), falon kívüli, keret nélkül, fehér | Legrand | 069884L | 24582
6311201489 | Plexo 55 with Netatmo okos vezeték nélküli kapcsoló/dimmer (kinetikus távvezérlő), falon kívüli, keret nélkül, szürke | Legrand | 069874L | 24582
6311201479 | Plexo 55 with Netatmo okos vezeték nélküli kettős kapcsoló (2x kinetikus távvezérlő), falon kívüli, 1-es kerettel, elefántcsont | Legrand | 069857L | 26375
6311201463 | Plexo 55 with Netatmo okos vezeték nélküli kettős kapcsoló (kinetikus távvezérlő), falon kívüli, keret nélkül, antracit | Legrand | 069836L | 26797
6311201462 | Plexo 55 with Netatmo okos vezeték nélküli kettős kapcsoló (kinetikus távvezérlő), falon kívüli, keret nélkül, fehér | Legrand | 069835L | 26797
6311201451 | Plexo 55 with Netatmo okos vezeték nélküli kettős kapcsoló (kinetikus távvezérlő), falon kívüli, keret nélkül, szürke | Legrand | 069819L | 26797
6311201497 | Plexo 55 with Netatmo okos vezeték nélküli redőny/zsaluzia kapcsoló (kinetikus távvezérlő), falon kívüli, keret nélkül, antracit | Legrand | 069883L | 27430
6311201488 | Plexo 55 with Netatmo okos vezeték nélküli redőny/zsaluzia kapcsoló (kinetikus távvezérlő), falon kívüli, keret nélkül, szürke | Legrand | 069873L | 27430
6304684638 | Plexo 66 illesztődoboz Program Mosaic funkciók részére 3 modulos | Legrand | 684638 | 17496
6304684636 | Plexo 66 illesztődoboz Program Mosaic funkciók részére csapófedéllel, 2 modulos | Legrand | 684636 | 16710
6304684585 | Plexo 66 illesztőkeret 2 modulos Program Mosaic fuknciókhoz | Legrand | 684585 | 10664
6304684556 | Plexo 66 kétpólusú kapcsoló ellenörzőfényessé tehető, süllyesztett | Legrand | 684556 | 16337
6304684602 | Plexo 66 kétpólusú kapcsoló falon kívüli | Legrand | 684602 | 17888
6304684604 | Plexo 66 kettős váltóérintkezős kapcsoló falon kívüli | Legrand | 684604 | 15728
6304684554 | Plexo 66 kettős váltókapcsoló süllyesztett | Legrand | 684554 | 13763
6304090467 | Plexo 66 RJ 45 informatikai csatlakozóaljzat, 1 x Cat.6 FTP | Legrand | 90467 | 19064
6304684611 | Plexo 66 váltóérintkezős nyomó falon kívüli | Legrand | 684611 | 12423
6304684560 | Plexo 66 váltóérintkezős nyomó, süllyesztett | Legrand | 684560 | 8857
6304684603 | Plexo 66 váltókapcsoló falon kívüli | Legrand | 684603 | 14744
6304684553 | Plexo 66 váltókapcsoló süllyesztett | Legrand | 684553 | 12778
6304092032 | Plexo doboz 130x130x74 IP55, 10 kábelbevezető | Legrand | 92032 | 2335
6304092042 | Plexo doboz 155x110x74 IP55, 10 kábelbevezető | Legrand | 92042 | 9474
6304092052 | Plexo doboz 180x140x86 IP55, 10 kábelbevezető | Legrand | 92052 | 11711
6304092062 | Plexo doboz 220x170x86 IP55, 12 kábelbevezető | Legrand | 92062 | 14097
6304092082 | Plexo doboz 310x240x124 IP55, 24 kábelbevezető | Legrand | 92082 | 45227
6304092092 | Plexo doboz 360x270x124 IP55, 24 kábelbevezető | Legrand | 92092 | 19098
6304092034 | Plexo doboz négyzet alakú, 130×130×74 mm | Legrand | 92034 | 2037
6304092122 | Plexo doboz szögletes 220x170x140 IP55 | Legrand | 92122 | 20092
6304092044 | Plexo doboz téglalap alakú, 155×110×74 mm, szürke | Legrand | 92044 | 2037
6304092054 | Plexo doboz téglalap alakú, 180×140×86 mm, szürke | Legrand | 92054 | 3318
6304092064 | Plexo doboz téglalap alakú, 220×170×86 mm, szürke | Legrand | 92064 | 3703
6304092094 | Plexo doboz téglalap alakú, 360×270×124 mm, szürke | Legrand | 92094 | 10784
6304001972 | Plexo elosztókapocs tartó - 1 és 2 soros 12 vagy 18 mod. elosztókhoz | Legrand | 1972 | 1858
6304068503 | Plexo rádiós jeladó/jelvevő kapcsoló | Legrand | 68503 | 4343
6304062400 | Plexo szögletes hajólámpa E27, 75W, IP55 normál izzós | Legrand | 62400 | 11923
6304062402 | Plexo szögletes hajólámpa E27, 75W, IP55 piros bura | Legrand | 62402 | 12209
6304001973 | PLEXO3 3A 4 R sorkapocs tartó | Legrand | 1973 | 1662
6304001969 | Plexo3 fali rögzítő talp 4 db | Legrand | 1969 | 10974
6304601981 | Plexo3 falonkívüli kiselosztó 1s 12m | Legrand | 601981 | 15432
6304601985 | Plexo3 falonkívüli kiselosztó 1s 18m | Legrand | 601985 | 21993
6304601932 | Plexo3 falonkívüli kiselosztó 1s 2+1m | Legrand | 601932 | 5134
6304601974 | Plexo3 falonkívüli kiselosztó 1s 4m | Legrand | 601974 | 5865
6304601976 | Plexo3 falonkívüli kiselosztó 1s 6m | Legrand | 601976 | 7720
6304601978 | Plexo3 falonkívüli kiselosztó 1s 8+1m | Legrand | 601978 | 11079
6304601962 | Plexo3 falonkívüli kiselosztó 2s 24m | Legrand | 601962 | 25037
6304601982 | Plexo3 falonkívüli kiselosztó 2s 24m | Legrand | 601982 | 27681
6304601986 | Plexo3 falonkívüli kiselosztó 2s 36m | Legrand | 601986 | 36657
6304601983 | Plexo3 falonkívüli kiselosztó 3s 36m | Legrand | 601983 | 39736
6304601987 | Plexo3 falonkívüli kiselosztó 3s 54m | Legrand | 601987 | 54019
6304601988 | Plexo3 falonkívüli kiselosztó 4s 72m IP65 | Legrand | 601988 | 81020
6304001917 | Plexo3 illesztő doboz 2s kiselosztóhoz IP65 | Legrand | 1917 | 21806
6304001918 | Plexo3 illesztő doboz 3s kiselosztóhoz IP65 | Legrand | 1918 | 32919
6304414033 | Plexo3 IP67 DC kiselosztó 1s12m | Legrand | 414033 | 20553
6304414035 | Plexo3 IP67 DC kiselosztó 1s18m | Legrand | 414035 | 26189
6304414034 | Plexo3 IP67 DC kiselosztó 2s24m | Legrand | 414034 | 52719
6304414036 | Plexo3 IP67 DC kiselosztó 2s36m | Legrand | 414036 | 61693
6304414038 | Plexo3 IP67 DC kiselosztó 2s72m | Legrand | 414038 | 140907
6304414037 | Plexo3 IP67 DC kiselosztó 3s54m | Legrand | 414037 | 92785
6304001955 | Plexo3 membrános kábelbevezető készlet ISO 2x32, 5x25 és 10x20 | Legrand | 1955 | 4411
6304001961 | Plexo3 modultakaró 5m R746A | Legrand | 1961 | 390
6304001970 | Plexo3 összekötő karmantyú, 2db | Legrand | 1970 | 1901
6304001962 | Plexo3 perforált szerelőlap 12m | Legrand | 1962 | 12448
6304001968 | Plexo3 plombálható takarókészlet | Legrand | 1968 | 5272
6304601836 | PLEXO3 szekrény IP65 2X18M | Legrand | 601836 | 35482
6304001964 | Plexo3 tömör előlap 12m | Legrand | 1964 | 5280
6304001965 | Plexo3 tömör előlap 18m | Legrand | 1965 | 6124
6304001967 | Plexo3 vízszintes összekötő elem | Legrand | 1967 | 5319
6304001966 | Plexo3 zárszerkezet No850 | Legrand | 1966 | 5120
6304038097 | Plombálható fedél kat. szám 1 380 69/68/23/25/48/71/73/74 jelzésadókhoz, átlátszó | Legrand | 38097 | 4053
6304026287 | Plombálható kapocstakaró DPX-IS 250-hez - 2 db-os készlet | Legrand | 26287 | 39259
6304199100 | Plug-in with Netatmo okosotthon gateway | Legrand | 199100 | 27008
6304654014 | Pop-up doboz bútorlapba, üres, 4 modul, rögzítőkerettel és kábeltartó dobozzal, alumínium | Legrand | 654014 | 13863
6304654001 | Pop-up doboz bútorlapba, üres, 4 modul, rögzítőkerettel és kábeltartó dobozzal, fehér | Legrand | 654001 | 13863
6304654002 | Pop-up doboz bútorlapba, üres, 4 modul, rögzítőkerettel és kábeltartó dobozzal, fekete | Legrand | 654002 | 13863
6304654000 | Pop-up doboz bútorlapba, üres, 4 modul, rögzítőkerettel és kábeltartó dobozzal, rozsdamentes acél | Legrand | 654000 | 13863
6304654015 | Pop-up doboz bútorlapba, üres, 8 modul, rögzítőkerettel és kábeltartó dobozzal, alumínium | Legrand | 654015 | 22016
6304654004 | Pop-up doboz bútorlapba, üres, 8 modul, rögzítőkerettel és kábeltartó dobozzal, fehér | Legrand | 654004 | 23076
6304654005 | Pop-up doboz bútorlapba, üres, 8 modul, rögzítőkerettel és kábeltartó dobozzal, fekete | Legrand | 654005 | 22016
6304654003 | Pop-up doboz bútorlapba, üres, 8 modul, rögzítőkerettel és kábeltartó dobozzal, rozsdamentes acél | Legrand | 654003 | 22016
6304054022 | Pop-up felnyíló süllyesztett doboz 6 (2×3) modul, rozsdamentes acél, üres | Legrand | 54022 | 25166
6304054020 | Pop-up felnyíló süllyesztett doboz 3 modul, rozsdamentes acél, üres | Legrand | 54020 | 14283
6304054021 | Pop-up felnyíló süllyesztett doboz 4 modul, rozsdamentes acél, üres | Legrand | 54021 | 16385
6304054023 | Pop-up felnyíló süllyesztett doboz 8 (2×4) modul, rozsdamentes acél, üres | Legrand | 54023 | 28885
6304054010 | Pop-up felnyíló süllyesztett padlódoboz 3 modul, alumínium, üres | Legrand | 54010 | 9127
6304054011 | Pop-up felnyíló süllyesztett padlódoboz 4 modul, alumínium, üres | Legrand | 54011 | 9463
6304054015 | Pop-up felnyíló süllyesztett padlódoboz 3 modul, sárgaréz, üres | Legrand | 54015 | 14422
6304054016 | Pop-up felnyíló süllyesztett padlódoboz 4 modul, sárgaréz, üres | Legrand | 54016 | 18070
6304054012 | Pop-up felnyíló süllyesztett padlódoboz 6 (2×3) modul, alumínium, üres | Legrand | 54012 | 18298
6304054017 | Pop-up felnyíló süllyesztett padlódoboz 6 (2×3) modul, sárgaréz, üres | Legrand | 54017 | 28491
6304054013 | Pop-up felnyíló süllyesztett padlódoboz 8 (2×4) modul, alumínium, üres | Legrand | 54013 | 21918
6304054018 | Pop-up felnyíló süllyesztett padlódoboz 8 (2×4) modul, sárgaréz, üres | Legrand | 54018 | 35095
6304654008 | Pop-up felszerelt felnyíló süllyesztett doboz 4 modul, 1x2P+F, 2xUSB (2,4A), 2 m vezeték 2P+F dugóval, fehér | Legrand | 654008 | 59827
6304654009 | Pop-up felszerelt felnyíló süllyesztett doboz 4 modul, 1x2P+F, 2xUSB (2,4A), 2 m vezeték 2P+F dugóval, rozsdamentes acél | Legrand | 654009 | 63512
6304654012 | Pop-up felszerelt felnyíló süllyesztett doboz 8 modul, 1x2P+F, 2xRJ45 Cat.6 UTP, 1xHD15, 2 m vezeték 2P+F dugóval, 3 m RJ 45 vezeték, 0,1 m VGA kábel, 0,1 m jack 3,5 mm, fehér | Legrand | 654012 | 121515
6304654013 | Pop-up felszerelt felnyíló süllyesztett doboz 8 modul, 1x2P+F, 2xRJ45 Cat.6 UTP, 1xHD15, 2 m vezeték 2P+F dugóval, 3 m RJ 45 vezeték, 0,1 m VGA kábel, 0,1 m jack 3,5 mm, rozsdamentes acél | Legrand | 654013 | 125198
6304601290 | Practibox elosztókapocs 8+8 | Legrand | 601290 | 1431
6304001660 | Practibox modultakaró fehér, 5 modul széles, félmodulos perforációkkal | Legrand | 1660 | 638
6304401756 | Practibox3 süllyesztett kiselosztó, átlátszó füstszínű ajtóval, védőföld és nulla elosztókapoccsal, 1 sor 18 modul, 234x422 | Legrand | 401756 | 28523
6304401757 | Practibox3 süllyesztett kiselosztó, átlátszó füstszínű ajtóval, védőföld és nulla elosztókapoccsal, 2 sor 36 modul, 442x422 | Legrand | 401757 | 64861
6304401758 | Practibox3 süllyesztett kiselosztó, átlátszó füstszínű ajtóval, védőföld és nulla elosztókapoccsal, 3 sor 54 modul, 592x422 | Legrand | 401758 | 84281
6304401759 | Practibox3 süllyesztett kiselosztó, átlátszó füstszínű ajtóval, védőföld és nulla elosztókapoccsal, 4 sor 72 modul, 742x422 | Legrand | 401759 | 107701
6304401766 | Practibox3 süllyesztett kiselosztó, fehér ajtóval RAL 9003, védőföld és nulla elosztókapoccsal, 1 sor 18 modul, 234x422 | Legrand | 401766 | 29600
6304401767 | Practibox3 süllyesztett kiselosztó, fehér ajtóval RAL 9003, védőföld és nulla elosztókapoccsal, 2 sor 36 modul, 442x422 | Legrand | 401767 | 64861
6304401768 | Practibox3 süllyesztett kiselosztó, fehér ajtóval RAL 9003, védőföld és nulla elosztókapoccsal, 3 sor 54 modul, 592x422 | Legrand | 401768 | 83660
6304401769 | Practibox3 süllyesztett kiselosztó, fehér ajtóval RAL 9003, védőföld és nulla elosztókapoccsal, 4 sor 72 modul, 742x422 | Legrand | 401769 | 107701
6304134806 | PractiboxS 4 kötési pont, 2x16mm? + 2x10mm?, kiegészítő csupasz sárgaréz PE/N elosztókapocs; Icc=6 kA | Legrand | 134806 | 426
6304135211 | PractiboxS 1 sor 12 modul, falon kívüli kiselosztó(650°C), átlátszó füstszínű ajtóval, védőföld és nulla elosztókapoccsal | Legrand | 135211 | 5089
6304135201 | PractiboxS 1 sor 12 modul, falon kívüli kiselosztó(650°C), fehér ajtóval, védőföld és nulla elosztókapoccsal | Legrand | 135201 | 5089
6304135171 | PractiboxS 1 sor 12 modul, gipszkartonba süllyeszthető kiselosztó(850°C), átlátszó füstszínű ajtóval, védőföld és nulla elosztókapoccsal | Legrand | 135171 | 7127
6304135161 | PractiboxS 1 sor 12 modul, gipszkartonba süllyeszthető kiselosztó(850°C), fehér ajtóval, védőföld és nulla elosztókapoccsal | Legrand | 135161 | 7127
6304135151 | PractiboxS 1 sor 12 modul, téglafalba süllyeszthető kiselosztó(650°C), átlátszó füstszínű ajtóval, védőföld és nulla elosztókapoccsal | Legrand | 135151 | 5089
6304135141 | PractiboxS 1 sor 12 modul, téglafalba süllyeszthető kiselosztó(650°C), fehér ajtóval, védőföld és nulla elosztókapoccsal | Legrand | 135141 | 5089
6304137216 | PractiboxS 1 sor 18 modul, falon kívüli kiselosztó(650°C), átlátszó füstszínű ajtóval, védőföld és nulla elosztókapoccsal | Legrand | 137216 | 6871
6304137206 | PractiboxS 1 sor 18 modul, falon kívüli kiselosztó(650°C), fehér ajtóval, védőföld és nulla elosztókapoccsal | Legrand | 137206 | 6871
6304137176 | PractiboxS 1 sor 18 modul, gipszkartonba süllyeszthető kiselosztó(850°C), átlátszó füstszínű ajtóval, védőföld és nulla elosztókapoccsal | Legrand | 137176 | 9618
6304137166 | PractiboxS 1 sor 18 modul, gipszkartonba süllyeszthető kiselosztó(850°C), fehér ajtóval, védőföld és nulla elosztókapoccsal | Legrand | 137166 | 9618
6304137156 | PractiboxS 1 sor 18 modul, téglafalba süllyeszthető kiselosztó(650°C), átlátszó füstszínű ajtóval, védőföld és nulla elosztókapoccsal | Legrand | 137156 | 6871
6304137146 | PractiboxS 1 sor 18 modul, téglafalba süllyeszthető kiselosztó(650°C), fehér ajtóval, védőföld és nulla elosztókapoccsal | Legrand | 137146 | 6871
6304137215 | PractiboxS 1 sor 22 modul, falon kívüli kiselosztó(650°C), átlátszó füstszínű ajtóval, védőföld és nulla elosztókapoccsal | Legrand | 137215 | 10436
6304137205 | PractiboxS 1 sor 22 modul, falon kívüli kiselosztó(650°C), fehér ajtóval, védőföld és nulla elosztókapoccsal | Legrand | 137205 | 10436
6304137175 | PractiboxS 1 sor 22 modul, gipszkartonba süllyeszthető kiselosztó(850°C), átlátszó füstszínű ajtóval, védőföld és nulla elosztókapoccsal | Legrand | 137175 | 14613
6304137165 | PractiboxS 1 sor 22 modul, gipszkartonba süllyeszthető kiselosztó(850°C), fehér ajtóval, védőföld és nulla elosztókapoccsal | Legrand | 137165 | 14613
6304137155 | PractiboxS 1 sor 22 modul, téglafalba süllyeszthető kiselosztó(650°C), átlátszó füstszínű ajtóval, védőföld és nulla elosztókapoccsal | Legrand | 137155 | 10436
6304137145 | PractiboxS 1 sor 22 modul, téglafalba süllyeszthető kiselosztó(650°C), fehér ajtóval, védőföld és nulla elosztókapoccsal | Legrand | 137145 | 10436
6304134214 | PractiboxS 1 sor 4 modul, falon kívüli kiselosztó, átlátszó füstszínű ajtóval, védőföld és nulla elosztókapoccsal | Legrand | 134214 | 6108
6304134204 | PractiboxS 1 sor 4 modul, falon kívüli kiselosztó, fehér ajtóval, védőföld és nulla elosztókapoccsal | Legrand | 134204 | 6108
6304134174 | PractiboxS 1 sor 4 modul, gipszkartonba süllyeszthető kiselosztó (850°C), átlátszó füstszínű ajtóval, védőföld és nulla elosztókapoccsal | Legrand | 134174 | 8550
6304134164 | PractiboxS 1 sor 4 modul, gipszkartonba süllyeszthető kiselosztó (850°C), fehér ajtóval, védőföld és nulla elosztókapoccsal | Legrand | 134164 | 8550
6304134154 | PractiboxS 1 sor 4 modul, téglafalba süllyeszthető kiselosztó(650°C), átlátszó füstszínű ajtóval, védőföld és nulla elosztókapoccsal | Legrand | 134154 | 6108
6304134144 | PractiboxS 1 sor 4 modul, téglafalba süllyeszthető kiselosztó(650°C), fehér ajtóval, védőföld és nulla elosztókapoccsal | Legrand | 134144 | 6108
6304134176 | PractiboxS 1 sor 6 modul, gipszkartonba süllyeszthető kiselosztó (850°C), átlátszó füstszínű ajtóval, védőföld és nulla elosztókapoccsal | Legrand | 134176 | 9263
6304134166 | PractiboxS 1 sor 6 modul, gipszkartonba süllyeszthető kiselosztó (850°C), fehér ajtóval, védőföld és nulla elosztókapoccsal | Legrand | 134166 | 9263
6304134156 | PractiboxS 1 sor 6 modul, téglafalba süllyeszthető kiselosztó(650°C), átlátszó füstszínű ajtóval, védőföld és nulla elosztókapoccsal | Legrand | 134156 | 6616
6304134146 | PractiboxS 1 sor 6 modul, téglafalba süllyeszthető kiselosztó(650°C), fehér ajtóval, védőföld és nulla elosztókapoccsal | Legrand | 134146 | 6616
6304134218 | PractiboxS 1 sor 8 modul, falon kívüli kiselosztó, átlátszó füstszínű ajtóval, védőföld és nulla elosztókapoccsal | Legrand | 134218 | 4580
6304134208 | PractiboxS 1 sor 8 modul, falon kívüli kiselosztó, fehér ajtóval, védőföld és nulla elosztókapoccsal | Legrand | 134208 | 4580
6304134178 | PractiboxS 1 sor 8 modul, gipszkartonba süllyeszthető kiselosztó (850°C), átlátszó füstszínű ajtóval, védőföld és nulla elosztókapoccsal | Legrand | 134178 | 6413
6304134168 | PractiboxS 1 sor 8 modul, gipszkartonba süllyeszthető kiselosztó (850°C), fehér ajtóval, védőföld és nulla elosztókapoccsal | Legrand | 134168 | 6413
6304134158 | PractiboxS 1 sor 8 modul, téglafalba süllyeszthető kiselosztó(650°C), átlátszó füstszínű ajtóval, védőföld és nulla elosztókapoccsal | Legrand | 134158 | 4580
6304134148 | PractiboxS 1 sor 8 modul, téglafalba süllyeszthető kiselosztó(650°C), fehér ajtóval, védőföld és nulla elosztókapoccsal | Legrand | 134148 | 4580
6304134807 | PractiboxS 10 kötési pont, 5x16mm? + 5x10mm?, kiegészítő csupasz sárgaréz PE/N elosztókapocs; Icc=6 kA | Legrand | 134807 | 635
6304134803 | PractiboxS 12 modulos falon kívüli szekrényhez, 1 x (12x16mm? + 12x10mm?) csupasz PE elosztókapocs szigetelt tartóval; Icc=6 kA | Legrand | 134803 | 1789
6304134813 | PractiboxS 12 modulos falon kívüli szekrényhez, 2 x (12x16mm? + 12x10mm?) csupasz PE+N elosztókapocs szigetelt tartóval; Icc=6 kA | Legrand | 134813 | 3367
6304134802 | PractiboxS 12 modulos süllyesztett szekrényhez, 1 x (12x16mm? + 12x10mm?) csupasz PE elosztókapocs szigetelt tartóval; Icc=6 kA | Legrand | 134802 | 1747
6304134812 | PractiboxS 12 modulos süllyesztett szekrényhez, 2 x (12x16mm? + 12x10mm?) csupasz PE+N elosztókapocs szigetelt tartóval; Icc=6 kA | Legrand | 134812 | 3282
6304134814 | PractiboxS 18 modul/sor-os süllyesztett szekrényhez, 2 x (1x25mm? + 12x16mm?) csupasz PE+N elosztókapocs szigetelt tartóval; Icc=10 kA | Legrand | 134814 | 2364
6304134804 | PractiboxS 18 modul/sor-os szekrényhez, 1 x (1x25mm? + 12x16mm?) csupasz PE elosztókapocs szigetelt tartóval; Icc=10 kA | Legrand | 134804 | 1534
6304134805 | PractiboxS 18 modulos 1-4 soros falon kívüli/2-4 soros süllyesztett szekrényhez, 1 x (1x25mm? + 26x16mm?) csupasz PE elosztókapocs szigetelt tartóval; Icc=10 kA | Legrand | 134805 | 3044
6304134815 | PractiboxS 18 modulos 1-4 soros falon kívüli/2-4 soros süllyesztett szekrényhez, 2 x (1x25mm? + 26x16mm?) csupasz PE+N elosztókapocs szigetelt tartóval; Icc=10 kA | Legrand | 134815 | 5855
6304135212 | PractiboxS 2 sor 12 modul, falon kívüli kiselosztó(650°C), átlátszó füstszínű ajtóval, védőföld és nulla elosztókapoccsal | Legrand | 135212 | 9162
6304135202 | PractiboxS 2 sor 12 modul, falon kívüli kiselosztó(650°C), fehér ajtóval, védőföld és nulla elosztókapoccsal | Legrand | 135202 | 9162
6304135172 | PractiboxS 2 sor 12 modul, gipszkartonba süllyeszthető kiselosztó(850°C), átlátszó füstszínű ajtóval, védőföld és nulla elosztókapoccsal | Legrand | 135172 | 12828
6304135162 | PractiboxS 2 sor 12 modul, gipszkartonba süllyeszthető kiselosztó(850°C), fehér ajtóval, védőföld és nulla elosztókapoccsal | Legrand | 135162 | 12828
6304135152 | PractiboxS 2 sor 12 modul, téglafalba süllyeszthető kiselosztó(650°C), átlátszó füstszínű ajtóval, védőföld és nulla elosztókapoccsal | Legrand | 135152 | 9162
6304135142 | PractiboxS 2 sor 12 modul, téglafalba süllyeszthető kiselosztó(650°C), fehér ajtóval, védőföld és nulla elosztókapoccsal | Legrand | 135142 | 9162
6304137217 | PractiboxS 2 sor 18 modul, falon kívüli kiselosztó(650°C), átlátszó füstszínű ajtóval, védőföld és nulla elosztókapoccsal | Legrand | 137217 | 12471
6304137207 | PractiboxS 2 sor 18 modul, falon kívüli kiselosztó(650°C), fehér ajtóval, védőföld és nulla elosztókapoccsal | Legrand | 137207 | 12471
6304137177 | PractiboxS 2 sor 18 modul, gipszkartonba süllyeszthető kiselosztó(850°C), átlátszó füstszínű ajtóval, védőföld és nulla elosztókapoccsal | Legrand | 137177 | 17460
6304137167 | PractiboxS 2 sor 18 modul, gipszkartonba süllyeszthető kiselosztó(850°C), fehér ajtóval, védőföld és nulla elosztókapoccsal | Legrand | 137167 | 17460
6304137157 | PractiboxS 2 sor 18 modul, téglafalba süllyeszthető kiselosztó(650°C), átlátszó füstszínű ajtóval, védőföld és nulla elosztókapoccsal | Legrand | 137157 | 12471
6304137147 | PractiboxS 2 sor 18 modul, téglafalba süllyeszthető kiselosztó(650°C), fehér ajtóval, védőföld és nulla elosztókapoccsal | Legrand | 137147 | 12471
6304134816 | PractiboxS 22 modulos elosztókhoz, 2 x (1x25mm? + 12x16mm?) csupasz PE+N elosztókapocs szigetelt tartóval; Icc=10 kA | Legrand | 134816 | 2529
6304135213 | PractiboxS 3 sor 12 modul, falon kívüli kiselosztó(650°C), átlátszó füstszínű ajtóval, védőföld és nulla elosztókapoccsal | Legrand | 135213 | 12471
6304135203 | PractiboxS 3 sor 12 modul, falon kívüli kiselosztó(650°C), fehér ajtóval, védőföld és nulla elosztókapoccsal | Legrand | 135203 | 12471
6304135173 | PractiboxS 3 sor 12 modul, gipszkartonba süllyeszthető kiselosztó(850°C), átlátszó füstszínű ajtóval, védőföld és nulla elosztókapoccsal | Legrand | 135173 | 17460
6304135163 | PractiboxS 3 sor 12 modul, gipszkartonba süllyeszthető kiselosztó(850°C), fehér ajtóval, védőföld és nulla elosztókapoccsal | Legrand | 135163 | 17460
6304135153 | PractiboxS 3 sor 12 modul, téglafalba süllyeszthető kiselosztó(650°C), átlátszó füstszínű ajtóval, védőföld és nulla elosztókapoccsal | Legrand | 135153 | 12471
6304135143 | PractiboxS 3 sor 12 modul, téglafalba süllyeszthető kiselosztó(650°C), fehér ajtóval, védőföld és nulla elosztókapoccsal | Legrand | 135143 | 12471
6304137218 | PractiboxS 3 sor 18 modul, falon kívüli kiselosztó(650°C), átlátszó füstszínű ajtóval, védőföld és nulla elosztókapoccsal | Legrand | 137218 | 28023
6304137208 | PractiboxS 3 sor 18 modul, falon kívüli kiselosztó(650°C), fehér ajtóval, védőföld és nulla elosztókapoccsal | Legrand | 137208 | 28023
6304137178 | PractiboxS 3 sor 18 modul, gipszkartonba süllyeszthető kiselosztó(850°C), átlátszó füstszínű ajtóval, védőföld és nulla elosztókapoccsal | Legrand | 137178 | 39233
6304137168 | PractiboxS 3 sor 18 modul, gipszkartonba süllyeszthető kiselosztó(850°C), fehér ajtóval, védőföld és nulla elosztókapoccsal | Legrand | 137168 | 39233
6304137158 | PractiboxS 3 sor 18 modul, téglafalba süllyeszthető kiselosztó(650°C), átlátszó füstszínű ajtóval, védőföld és nulla elosztókapoccsal | Legrand | 137158 | 28023
6304137148 | PractiboxS 3 sor 18 modul, téglafalba süllyeszthető kiselosztó(650°C), fehér ajtóval, védőföld és nulla elosztókapoccsal | Legrand | 137148 | 28023
6304134800 | PractiboxS 4 modulos szekrényhez, 1 x (2x16mm? + 2x10mm?) csupasz PE elosztókapocs szigetelt tartóval; Icc=6 kA | Legrand | 134800 | 650
6304134810 | PractiboxS 4 modulos szekrényhez, 2 x (2x16mm? + 2x10mm?) csupasz PE+N elosztókapocs szigetelt tartóval; Icc=6 kA | Legrand | 134810 | 1134
6304135214 | PractiboxS 4 sor 12 modul, falon kívüli kiselosztó(650°C), átlátszó füstszínű ajtóval, védőföld és nulla elosztókapoccsal | Legrand | 135214 | 30739
6304135204 | PractiboxS 4 sor 12 modul, falon kívüli kiselosztó(650°C), fehér ajtóval, védőföld és nulla elosztókapoccsal | Legrand | 135204 | 30739
6304135174 | PractiboxS 4 sor 12 modul, gipszkartonba süllyeszthető kiselosztó(850°C), átlátszó füstszínű ajtóval, védőföld és nulla elosztókapoccsal | Legrand | 135174 | 43038
6304135164 | PractiboxS 4 sor 12 modul, gipszkartonba süllyeszthető kiselosztó(850°C), fehér ajtóval, védőföld és nulla elosztókapoccsal | Legrand | 135164 | 43038
6304135154 | PractiboxS 4 sor 12 modul, téglafalba süllyeszthető kiselosztó(650°C), átlátszó füstszínű ajtóval, védőföld és nulla elosztókapoccsal | Legrand | 135154 | 30739
6304135144 | PractiboxS 4 sor 12 modul, téglafalba süllyeszthető kiselosztó(650°C), fehér ajtóval, védőföld és nulla elosztókapoccsal | Legrand | 135144 | 30739
6304137219 | PractiboxS 4 sor 18 modul, falon kívüli kiselosztó(650°C), átlátszó füstszínű ajtóval, védőföld és nulla elosztókapoccsal | Legrand | 137219 | 35843
6304137209 | PractiboxS 4 sor 18 modul, falon kívüli kiselosztó(650°C), fehér ajtóval, védőföld és nulla elosztókapoccsal | Legrand | 137209 | 35843
6304137179 | PractiboxS 4 sor 18 modul, gipszkartonba süllyeszthető kiselosztó(850°C), átlátszó füstszínű ajtóval, védőföld és nulla elosztókapoccsal | Legrand | 137179 | 50179
6304137169 | PractiboxS 4 sor 18 modul, gipszkartonba süllyeszthető kiselosztó(850°C), fehér ajtóval, védőföld és nulla elosztókapoccsal | Legrand | 137169 | 50179
6304137159 | PractiboxS 4 sor 18 modul, téglafalba süllyeszthető kiselosztó(650°C), átlátszó füstszínű ajtóval, védőföld és nulla elosztókapoccsal | Legrand | 137159 | 35843
6304137149 | PractiboxS 4 sor 18 modul, téglafalba süllyeszthető kiselosztó(650°C), fehér ajtóval, védőföld és nulla elosztókapoccsal | Legrand | 137149 | 35843
6304134801 | PractiboxS 8 modulos szekrényhez, 1 x (3x16mm? + 3x10mm?) csupasz PE elosztókapocs szigetelt tartóval; Icc=6 kA | Legrand | 134801 | 840
6304134811 | PractiboxS 8 modulos szekrényhez, 2 x (3x16mm? + 3x10mm?) csupasz PE+N elosztókapocs szigetelt tartóval; Icc=6 kA | Legrand | 134811 | 1160
6304134012 | PractiboxS csavarral rögzíthető csupasz sárgaréz N elosztókapocs, 15 kötési pont, 7x16mm? + 8x10mm?; Icc=6 kA | Legrand | 134012 | 2409
6304134013 | PractiboxS csavarral rögzíthető csupasz sárgaréz N elosztókapocs, 20 kötési pont, 10x16mm? + 10x10mm?; Icc=6 kA | Legrand | 134013 | 2751
6304134015 | PractiboxS csavarral rögzíthető csupasz sárgaréz N elosztókapocs, 40 kötési pont, 20x16mm? + 20x10mm?; Icc=6 kA | Legrand | 134015 | 3480
6304134010 | PractiboxS csavarral rögzíthető csupasz sárgaréz N elosztókapocs, 5 kötési pont, 2x16mm? + 3x10mm?; Icc=6 kA | Legrand | 134010 | 1226
6304134011 | PractiboxS csavarral rögzíthető csupasz sárgaréz N elosztókapocs, 9 kötési pont, 4x16mm? + 5x10mm?; Icc=6 kA | Legrand | 134011 | 1444
6304134002 | PractiboxS csavarral rögzíthető csupasz sárgaréz PE elosztókapocs, 15 kötési pont, 7x16mm? + 8x10mm?; Icc=6 kA | Legrand | 134002 | 1809
6304134003 | PractiboxS csavarral rögzíthető csupasz sárgaréz PE elosztókapocs, 20 kötési pont, 10x16mm? + 10x10mm?; Icc=6 kA | Legrand | 134003 | 2153
6304134005 | PractiboxS csavarral rögzíthető csupasz sárgaréz PE elosztókapocs, 40 kötési pont, 20x16mm? + 20x10mm?; Icc=6 kA | Legrand | 134005 | 2872
6304134000 | PractiboxS csavarral rögzíthető csupasz sárgaréz PE elosztókapocs, 5 kötési pont, 2x16mm? + 3x10mm?; Icc=6 kA | Legrand | 134000 | 947
6304134001 | PractiboxS csavarral rögzíthető csupasz sárgaréz PE elosztókapocs, 9 kötési pont, 4x16mm? + 5x10mm?; Icc=6 kA | Legrand | 134001 | 1166
6404135802 | PractiboxS multimédiás elosztószekrény, falon kívüli, fehér ajtóval, 2x2 + 4x2 modul fogadására alkalmas | Legrand | 135802 | 12669
6404135722 | PractiboxS multimédiás elosztószekrény, gipszkartonba süllyeszthető, fehér ajtóval, 2x2 + 4x2 modul fogadására alkalmas | Legrand | 135722 | 17304
6404135702 | PractiboxS multimédiás elosztószekrény, téglafalba süllyeszthető, fehér ajtóval, 2x2 + 4x2 modul fogadására alkalmas | Legrand | 135702 | 12618
6311201039 | Program Mosaic 1 x USB-A töltőaljzat - 3 A - 15 W, 1 modul, alumínium | Legrand | 077651L | 7920
6311201038 | Program Mosaic 1 x USB-A töltőaljzat - 3 A - 15 W, 1 modul, fehér | Legrand | 077650L | 6864
6311201040 | Program Mosaic 1 x USB-A töltőaljzat - 3 A - 15 W, 1 modul, fekete | Legrand | 077652L | 7920
6311201055 | Program Mosaic 1 x USB-C Power Delivery töltőaljzat - 3 A - 30 W, 2 modul, alumínium | Legrand | 079385L | 15312
6311201036 | Program Mosaic 1 x USB-C Power Delivery töltőaljzat - 3 A - 30 W, 2 modul, fehér | Legrand | 077585L | 14784
6311201054 | Program Mosaic 1 x USB-C Power Delivery töltőaljzat - 3 A - 30 W, 2 modul, fekete | Legrand | 079185L | 15312
6311201051 | Program Mosaic 1 x USB-C töltőaljzat - 3 A - 20 W, 1 modul, alumínium | Legrand | 077691L | 11088
6311201050 | Program Mosaic 1 x USB-C töltőaljzat - 3 A - 20 W, 1 modul, fehér | Legrand | 077690L | 10032
6311201052 | Program Mosaic 1 x USB-C töltőaljzat - 3 A - 20 W, 1 modul, fekete | Legrand | 077692L | 11088
6304077533 | Program Mosaic 1P ÁVK 10A 2m, 10mA, fehér | Legrand | 77533 | 52741
6304077531 | Program Mosaic 1P ÁVK 10A 2m, 30mA, fehér | Legrand | 77531 | 48836
6304077534 | Program Mosaic 1P ÁVK 16A 2m, 10mA, fehér | Legrand | 77534 | 52741
6304077532 | Program Mosaic 1P ÁVK 16A 2m, 30mA, fehér | Legrand | 77532 | 48836
6304077621 | Program Mosaic 1x2P+F DLP aljzat reteszelt, sínezett, csavaros, piros | Legrand | 77621 | 4155
6304077421 | Program Mosaic 1x2P+F DLP aljzat reteszelt, sínezett, rugós, piros | Legrand | 77421 | 4155
6304077601 | Program Mosaic 1x2P+F DLP aljzat, sínezett, csavaros, fehér | Legrand | 77601 | 3123
6304077611 | Program Mosaic 1x2P+F DLP aljzat, sínezett, csavaros, piros | Legrand | 77611 | 3123
6304077401 | Program Mosaic 1x2P+F DLP aljzat, sínezett, rugós, fehér | Legrand | 77401 | 3123
6304077411 | Program Mosaic 1x2P+F DLP aljzat, sínezett, rugós, piros | Legrand | 77411 | 3123
6311200931 | Program Mosaic 2 modulos keret, matt fekete | Legrand | 079042L | 1010
6304078748 | Program Mosaic 2db USB és 1db RJ45 csatlakozóaljzat készlet | Legrand | 78748 | 69658
6304077245 | Program Mosaic 2P+F aljzat 45°-os, biztonsági zsaluval, rugós, 2m, fehér | Legrand | 77245 | 2703
6304077219 | Program Mosaic 2P+F aljzat biztonsági zsaluval, csapófedéllel, rugós, 2m, fehér | Legrand | 77219 | 3781
6304077212 | Program Mosaic 2P+F aljzat biztonsági zsaluval, jelzőfénnyel, rugós, 2m, fehér | Legrand | 77212 | 3903
6304077211 | Program Mosaic 2P+F aljzat biztonsági zsaluval, rugós, 2m, fehér | Legrand | 77211 | 3043
6304079213 | Program Mosaic 2P+F aljzat csavaros, biztonsági zsaluval, alumínium | Legrand | 79213 | 3227
6304077213 | Program Mosaic 2P+F aljzat max. 4mm, csavaros, 2m, fehér | Legrand | 77213 | 2636
6304077220 | Program Mosaic 2P+F aljzat, antimikrobiális, piros | Legrand | 77220 | 2847
6304077217 | Program Mosaic 2P+F aljzat, biztonsági zsaluval, rugós, 2m, narancssárga | Legrand | 77217 | 3290
6304077218 | Program Mosaic 2P+F aljzat, biztonsági zsaluval, rugós, 2m, piros | Legrand | 77218 | 3290
6304077216 | Program Mosaic 2P+F aljzat, biztonsági zsaluval, rugós, 2m, zöld | Legrand | 77216 | 3290
6304077210 | Program Mosaic 2P+F aljzat, csavaros, 2m, fehér | Legrand | 77210 | 2245
6304077214 | Program Mosaic 2P+F aljzat, reteszelt, csavaros, 2m, piros | Legrand | 77214 | 4155
6304078702 | Program Mosaic 2P+F csatlakozóaljzat, antimikrobiális, fehér | Legrand | 78702 | 2847
6311200974 | Program Mosaic 2P+F dugalj 45°-ban elforgatott, fekete | Legrand | 079355L | 4129
6311200969 | Program Mosaic 2x10 modulos keret, alumínium | Legrand | 079328L | 12468
6311200937 | Program Mosaic 2x2 modulos keret, függőleges, matt fekete | Legrand | 079062L | 1975
6311200975 | Program Mosaic 2x2 modulos keret, vízszintes, alumínium | Legrand | 079364L | 3331
6304077290 | Program Mosaic 2x2P+F aljzat irányfénnyel, sínezett, rugós, fehér | Legrand | 77290 | 5863
6304077291 | Program Mosaic 2x2P+F aljzat irányfénnyel, sínezett, rugós, piros | Legrand | 77291 | 8595
6304077292 | Program Mosaic 2x2P+F aljzat reteszelt, irányfénnyel, sínezett, rugós, piros | Legrand | 77292 | 11722
6304077281 | Program Mosaic 2x2P+F aljzat reteszelt, sinezett, rugós, piros | Legrand | 77281 | 5666
6304079282 | Program Mosaic 2x2P+F aljzat, sínezett, rugós, alumínium | Legrand | 79282 | 5666
6304077252 | Program Mosaic 2x2P+F aljzat, sínezett, rugós, fehér | Legrand | 77252 | 5666
6304077272 | Program Mosaic 2x2P+F aljzat, sínezettt, rugós, piros | Legrand | 77272 | 5666
6304077622 | Program Mosaic 2x2P+F DLP aljzat reteszelt, sínezett, csavaros, piros | Legrand | 77622 | 7558
6304077422 | Program Mosaic 2x2P+F DLP aljzat reteszelt, sínezett, rugós, piros | Legrand | 77422 | 7558
6304077602 | Program Mosaic 2x2P+F DLP aljzat, sínezett, csavaros, fehér | Legrand | 77602 | 5666
6304077612 | Program Mosaic 2x2P+F DLP aljzat, sínezett, csavaros, piros | Legrand | 77612 | 5666
6304077402 | Program Mosaic 2x2P+F DLP aljzat, sínezett, rugós, fehér | Legrand | 77402 | 5666
6304077412 | Program Mosaic 2x2P+F DLP aljzat, sínezett, rugós, piros | Legrand | 77412 | 5666
6311200976 | Program Mosaic 2x2P+F dugalj 45°-ban elforgatott, matt fekete | Legrand | 079372L | 4562
6311200971 | Program Mosaic 2x3x2 modulos keret, alumínium | Legrand | 079332L | 8427
6311200970 | Program Mosaic 2x5 modulos keret, alumínium | Legrand | 079330L | 9764
6311200972 | Program Mosaic 2x6 modulos keret, vízszintes, alumínium | Legrand | 079336L | 9764
6311200938 | Program Mosaic 2x6 modulos keret, vízszintes, matt fekete | Legrand | 079076L | 8030
6311200973 | Program Mosaic 2x8 modulos keret, alumínium | Legrand | 079337L | 11722
6311200939 | Program Mosaic 2x8 modulos keret, matt fekete | Legrand | 079077L | 8030
6304078610 | Program Mosaic 2xKeystone aljzat, 2m, fehér | Legrand | 78610 | 2173
6304078618 | Program Mosaic 2xLC aljzat, push-pull, 2m, fehér | Legrand | 78618 | 12597
6304078753 | Program Mosaic 2xRCA audió aljzat, 1m, fehér | Legrand | 78753 | 25723
6304078747 | Program Mosaic 2xRCA audió aljzat, elővezetékezett, 1 modulos, fehér | Legrand | 78747 | 23654
6304078617 | Program Mosaic 2xSC aljzat, push-pull, 2m, fehér | Legrand | 78617 | 11779
6304078616 | Program Mosaic 2xST aljzat, bayonettes, 2m, fehér | Legrand | 78616 | 10052
6311201518 | Program Mosaic 2xUSB-C töltőaljzat 30W, 2 modul, alumínium | Legrand | 077632L | 16320
6311201517 | Program Mosaic 2xUSB-C töltőaljzat 30W, 2 modul, fehér | Legrand | 077631L | 16320
6311201519 | Program Mosaic 2xUSB-C töltőaljzat 30W, 2 modul, fekete | Legrand | 077633L | 16320
6311201524 | Program Mosaic 2xUSB-C töltőaljzat 63W, 3 modul, alumínium | Legrand | 077674L | 30600
6311201523 | Program Mosaic 2xUSB-C töltőaljzat 63W, 3 modul, fehér | Legrand | 077673L | 30600
6311201525 | Program Mosaic 2xUSB-C töltőaljzat 63W, 3 modul, fekete | Legrand | 077675L | 30600
6304078764 | Program Mosaic 3,5 mm-es Jack bemenet 1m, fehér | Legrand | 78764 | 29213
6304079379 | Program Mosaic 3,5 mm-es Jack bemenet, elővezetékezett, 1 modulos, alumínium | Legrand | 79379 | 11943
6304078779 | Program Mosaic 3,5 mm-es Jack bemenet, elővezetékezett, 1 modulos, fehér | Legrand | 78779 | 11943
6304078773 | Program Mosaic 3,5mm audió Jack bemenet, forrasztható, 1 modulos | Legrand | 78773 | 6880
6304078570 | Program Mosaic 3szög jelzőlámpa, 2m, 230V~, piros | Legrand | 78570 | 4234
6304078571 | Program Mosaic 3szög jelzőlámpa, 2m, 230V~, színtelen | Legrand | 78571 | 4234
6304078572 | Program Mosaic 3szög jelzőlámpa, 2m, 230V~, zöld | Legrand | 78572 | 4457
6304077282 | Program Mosaic 3x2P+F aljzat reteszelt, sínezett, rugós, piros | Legrand | 77282 | 8314
6304077253 | Program Mosaic 3x2P+F aljzat, sínezett, rugós, fehér | Legrand | 77253 | 8314
6304077273 | Program Mosaic 3x2P+F aljzat, sínezett, rugós, piros | Legrand | 77273 | 8314
6311201099 | Program Mosaic 3x2P+F csatlakozóaljzat, sínezett, rugós, fehér | Legrand | 278253L | 4752
6304077623 | Program Mosaic 3x2P+F DLP aljzat reteszelt, sínezett, csavaros, piros | Legrand | 77623 | 11339
6304077423 | Program Mosaic 3x2P+F DLP aljzat reteszelt, sínezett, rugós, piros | Legrand | 77423 | 11339
6304077603 | Program Mosaic 3x2P+F DLP aljzat, sínezett, csavaros, fehér | Legrand | 77603 | 8314
6304077613 | Program Mosaic 3x2P+F DLP aljzat, sínezett, csavaros, piros | Legrand | 77613 | 8314
6304077403 | Program Mosaic 3x2P+F DLP aljzat, sínezett, rugós, fehér | Legrand | 77403 | 8314
6304077413 | Program Mosaic 3x2P+F DLP aljzat, sínezett, rugós, piros | Legrand | 77413 | 8314
6304079373 | Program Mosaic 3x2P+F dugalj 45°-ban elforgatott, fekete | Legrand | 79373 | 4065
6304079254 | Program Mosaic 3xRCA aljzat, 1m, alumínium | Legrand | 79254 | 36441
6304078754 | Program Mosaic 3xRCA audió és videó aljzat, 1m, fehér | Legrand | 78754 | 29583
6304077283 | Program Mosaic 4x2P+F aljzat reteszelt, sínezett, rugós, piros | Legrand | 77283 | 11339
6304077254 | Program Mosaic 4x2P+F aljzat, sínezett, rugós, fehér | Legrand | 77254 | 11339
6304077274 | Program Mosaic 4x2P+F aljzat, sínezett, rugós, piros | Legrand | 77274 | 11339
6304077624 | Program Mosaic 4x2P+F DLP aljzat reteszelt, sínezett, csavaros, piros | Legrand | 77624 | 15112
6304077424 | Program Mosaic 4x2P+F DLP aljzat reteszelt, sínezett, rugós, piros | Legrand | 77424 | 15112
6304077604 | Program Mosaic 4x2P+F DLP aljzat, sínezett, csavaros, fehér | Legrand | 77604 | 11339
6304077614 | Program Mosaic 4x2P+F DLP aljzat, sínezett, csavaros, piros | Legrand | 77614 | 11339
6304077404 | Program Mosaic 4x2P+F DLP aljzat, sínezett, rugós, fehér | Legrand | 77404 | 11339
6304077414 | Program Mosaic 4x2P+F DLP aljzat, sínezett, rugós, piros | Legrand | 77414 | 11339
6311200935 | Program Mosaic 6 modulos keret, matt fekete | Legrand | 079056L | 3140
6311200936 | Program Mosaic 8 modulos keret, matt fekete | Legrand | 079058L | 3140
6311200573 | Program Mosaic ajtólámpa piros színű, betegszobához | Legrand | 076671L | 10591
6304078511 | Program Mosaic akadályjelző IR, 2m, fehér | Legrand | 78511 | 56088
6304076641 | Program Mosaic berregő 230V, 2m, 25mA, 80dB, fehér | Legrand | 76641 | 13283
6304076640 | Program Mosaic berregő 8V~, 2m, 70dB, fehér | Legrand | 76640 | 12194
6304078758 | Program Mosaic BNC-75 bemenet, 2m, fehér | Legrand | 78758 | 8204
6304077586 | Program Mosaic borotvaaljzat, fehér | Legrand | 77586 | 23441
6304078493 | Program Mosaic BUS/KNX infravörös mozgásérzékelő, 180°, fehér burkolattal, IP41 | Legrand | 78493 | 48929
6304078489 | Program Mosaic BUS/KNX vezérlő mechanizmus, 1 nyomógomb, 1 vezérlő pont | Legrand | 78489 | 32990
6304078495 | Program Mosaic BUS/KNX vezérlő mechanizmus, 1 nyomógomb, 2 vezérlő pont | Legrand | 78495 | 32990
6304078494 | Program Mosaic BUS/KNX vezérlő mechanizmus, 2 nyomógomb, 2 vezérlő pont | Legrand | 78494 | 32990
6304078491 | Program Mosaic BUS/KNX vezérlő mechanizmus, címketartóval, 4 nyomógomb, 4 vezérlő pont | Legrand | 78491 | 38863
6311201037 | Program Mosaic bútorba süllyeszthető (?80mm) vezeték nélküli töltő, 15 W, IP44, alumínium | Legrand | 077640L | 26865
6304079151 | Program Mosaic címketartó hajlított, átlátszó | Legrand | 79151 | 1888
6304077505 | Program Mosaic csatlakozó aljzat Brit szabvány, 2m, 13A, fehér | Legrand | 77505 | 1644
6304077508 | Program Mosaic csatlakozó aljzat dán szabvány, 2m, biztonsági zsaluval, fehér | Legrand | 77508 | 2809
6304077509 | Program Mosaic csatlakozó aljzat dán szabvány, 2m, UPS-hez, biztonsági zsaluval, fehér | Legrand | 77509 | 2809
6304077501 | Program Mosaic csatlakozó aljzat EURO-US szabvány, 1m, 16A, fehér | Legrand | 77501 | 1294
6304077502 | Program Mosaic csatlakozó aljzat EURO-US szabvány, 2m, 16A, fehér | Legrand | 77502 | 1965
6304077512 | Program Mosaic csatlakozó aljzat német szabvány, 2m, 10A, fehér | Legrand | 77512 | 2809
6304077511 | Program Mosaic csatlakozó aljzat olasz szabvány, 1m, 10/16 A, fehér | Legrand | 77511 | 1744
6304077510 | Program Mosaic csatlakozó aljzat olasz szabvány, 1m, 10A, fehér | Legrand | 77510 | 1744
6304077506 | Program Mosaic csatlakozó aljzat svájci szabvány, 2m, fehér | Legrand | 77506 | 3029
6304077503 | Program Mosaic csatlakozó aljzat US szabvány, 1m, 15A, fehér | Legrand | 77503 | 1294
6304077504 | Program Mosaic csatlakozó aljzat US szabvány, 2m, 15A, fehér | Legrand | 77504 | 1965
6304076642 | Program Mosaic csengő 12-24V=, 2m, 80 dB, fehér | Legrand | 76642 | 29302
6304078793 | Program Mosaic csillagpontos TV aljzat - 9,5mm, 1 modulos, fehér | Legrand | 78793 | 2699
6304078486 | Program Mosaic duál technológiás jelenlét érzékelő (IR+UH), 180°, BUS/SCS, süllyesztett szereléshez oldalfalra, IP41 | Legrand | 78486 | 40891
6311200948 | Program Mosaic dupla USB-A csatlakozóaljzat, 12W - 2,4 A matt fekete | Legrand | 079194L | 8461
6311200882 | Program Mosaic easyLED ellenőrzőfény (fehér szín) 12/24/48V | Legrand | 067687L | 1625
6311200881 | Program Mosaic easyLED ellenőrzőfény (fehér szín) 230 V | Legrand | 067686L | 1625
6311200884 | Program Mosaic easyLED jelzőlámpa (fehér szín) 12/24/48V | Legrand | 067689L | 1625
6311200883 | Program Mosaic easyLED jelzőlámpa nulla vezetékkel (fehér szín) 230V | Legrand | 067688L | 1625
6311200878 | Program Mosaic ECO dimmer, 2 vezetékes 400W, fehér | Legrand | 048870L | 20796
6304077092 | Program Mosaic egypólusú kapcsoló 2m, 16A, fehér | Legrand | 77092 | 3290
6311200885 | Program Mosaic egypólusú kapcsoló, 10A, 1m, fehér | Legrand | 077000L | 1967
6311200886 | Program Mosaic egypólusú kapcsoló, 10A, 2m, fehér | Legrand | 077010L | 2413
6311200943 | Program Mosaic egypólusú nyomó, easyLED 6A, 1m, matt fekete | Legrand | 079130L | 2503
6311200944 | Program Mosaic egypólusú nyomó, easyLED 6A, 2m, matt fekete | Legrand | 079140L | 2558
6304076690 | Program Mosaic egypólusú relé, 2m, fehér | Legrand | 76690 | 26352
6304076720 | Program Mosaic elektronikus termosztát, 2m, fehér | Legrand | 76720 | 62508
6304078613 | Program Mosaic előlapi keret informatikai csatlakozóaljzatok számára, kettős Keystone csatlakozóaljzathoz, 45°-ban döntött, 2 modul széles, átettsző címketartóval, fehér | Legrand | 78613 | 1633
6311201004 | Program Mosaic előre párosított csatlakozóaljzat szett 1 db okos csatlakozóaljzatból és 1 db szimpla távvezérlő kapcsolóból álló készlet, francia csapos kivitel fehér | Legrand | 077734L | 32844
6311201002 | Program Mosaic előre párosított váltókapcsolós szett 1 db okos egypólusú kapcsolóból (nulla mentes) és 1 db szimpla távvezérlő kapcsolóból álló készlet, két helyről történő világítás kapcsolásra alkalmas fehér | Legrand | 077732L | 36924
6311201007 | Program Mosaic előre párosított váltókapcsolós szett 1 db okos egypólusú mikromodulból és 2 db szimpla távvezérlő kapcsolóból álló készlet, két helyről történő világítás kapcsolásra alkalmas fehér | Legrand | 077777L | 43044
6304078791 | Program Mosaic előszerelt display port audió/videó aljzat, 1 modulos | Legrand | 78791 | 15725
6311201056 | Program Mosaic elővezetékezett HDMI 1.4 csatlakozóaljzat, 1 modul, matt fekete | Legrand | 079478L | 23654
6304077150 | Program Mosaic ELV 2P aljzat, 1m, fehér | Legrand | 77150 | 4493
6304079215 | Program Mosaic energiatakarékos kapcsoló, 10AX - 250 V~, 160°, 2 modul széles, alumínium | Legrand | 79215 | 21244
6304077015 | Program Mosaic energiatakarékos kapcsoló, 10AX - 250 V~, 160°, 2 modul széles, fehér | Legrand | 77015 | 16932
6304078700 | Program Mosaic EPH csatlakozó, 1 modul, fehér, antimikrobiális | Legrand | 78700 | 7957
6311201154 | Program Mosaic EPH csatlakozó, 2 modul, fehér, antimikrobiális | Legrand | 078760L | 11933
6304078709 | Program Mosaic érintős nyomó nullával, 2 modul, fehér, antimikrobiális | Legrand | 78709 | 73621
6311201053 | Program Mosaic falba süllyeszthető indukciós töltő - 10 W - IP66 - IK08 | Legrand | 077699L | 29568
6304080280 | Program Mosaic falon kívülidoboz 1x2m, mélysége: 30mm | Legrand | 80280 | 1559
6304080281 | Program Mosaic falon kívülidoboz 1x2m, mélysége: 40mm | Legrand | 80281 | 1559
6304080289 | Program Mosaic falon kívülidoboz 1x3m, vízszintes | Legrand | 80289 | 3128
6304080278 | Program Mosaic falon kívülidoboz 2x10m | Legrand | 80278 | 12500
6304080282 | Program Mosaic falon kívülidoboz 2x2m, függőleges | Legrand | 80282 | 3128
6304080285 | Program Mosaic falon kívülidoboz 2x2m, vízszintes | Legrand | 80285 | 3128
6304080274 | Program Mosaic falon kívülidoboz 2x2x2m | Legrand | 80274 | 7179
6304080276 | Program Mosaic falon kívülidoboz 2x3x2m | Legrand | 80276 | 12500
6304080283 | Program Mosaic falon kívülidoboz 3x2m, függőleges | Legrand | 80283 | 4686
6304080286 | Program Mosaic falon kívülidoboz 3x2m, vízszintes | Legrand | 80286 | 4686
6304080284 | Program Mosaic falon kívülidoboz 4x2m, vízszintes | Legrand | 80284 | 6251
6304078404 | Program Mosaic fényerőszabályzó 0-10V, 2m, fehér | Legrand | 78404 | 33955
6311200890 | Program Mosaic fényjelzős váltóérintkezős nyomó szabad bekötőkapoccsal, 6A - 250V, 1m, fehér | Legrand | 077034L | 2112
6304077094 | Program Mosaic fényjelzős váltókapcsoló, 16 AX - 250 V~, 2 modul széles, fehér | Legrand | 77094 | 1376
6304078776 | Program Mosaic hangszóró hangerőszabályzó 100V - 25W, 2m, fehér | Legrand | 78776 | 26465
6304078757 | Program Mosaic HD15 bemenet 2m, fehér | Legrand | 78757 | 29149
6304078774 | Program Mosaic HD15 bemenet, csavaros bekötésű + 3,5 mm audió Jack bemenet, 2 modulos | Legrand | 78774 | 11605
6304079377 | Program Mosaic HD15 bemenet, elővezetékezett, 2 modulos, alumínium | Legrand | 79377 | 11605
6304078777 | Program Mosaic HD15 bemenet, elővezetékezett, 2 modulos, fehér | Legrand | 78777 | 10550
6311201097 | Program Mosaic HDMI 2.0 elővezetékezett aljzat 2 modul, alumínium | Legrand | 079279L | 23654
6311201095 | Program Mosaic HDMI 2.0 elővezetékezett aljzat 2 modul, fehér | Legrand | 078979L | 23654
6311201098 | Program Mosaic HDMI 2.0 elővezetékezett aljzat 2 modul, matt fekete | Legrand | 079479L | 23654
6304079378 | Program Mosaic HDMI aljzat, 1 modulos, elővezetékezett, alumínium | Legrand | 79378 | 23654
6304078778 | Program Mosaic HDMI aljzat, 1 modulos, elővezetékezett, fehér | Legrand | 78778 | 23654
6304078750 | Program Mosaic hifi aljzat 1m, 2 kivezetés, fehér | Legrand | 78750 | 6046
6304078751 | Program Mosaic hifi aljzat 2m, 2 kivezetés, fehér | Legrand | 78751 | 7177
6304079250 | Program Mosaic hifi aljzat, 2 kivezetés, 1 modulos, alumínium | Legrand | 79250 | 6046
6304076660 | Program Mosaic híváskijelző | Legrand | 76660 | 100905
6304078445 | Program Mosaic hotelkártyakapcsoló, 2m, fehér | Legrand | 78445 | 29302
6304077047 | Program Mosaic hotelszoba-állapot kijelző, jelzőlámpa és csengőnyomó, 2 modul széles | Legrand | 77047 | 12577
6304077048 | Program Mosaic hotelszoba-állapot kijelző, jelzőlámpa és csengőnyomó, lehetővé teszi a felhasználó számára a kívánt beállítás kiválasztását, 2 modul széles | Legrand | 77048 | 9769
6304980412 | Program Mosaic Húzózsinór cserealkatrész, Beépített tápegységgel 127/230V~ - 50/60 Hz | Legrand | 980412 | 10636
6304076677 | Program Mosaic húzózsinóros kapcsoló, 1 modul, fehér, antimikrobiális | Legrand | 76677 | 32963
6311200580 | Program Mosaic húzózsinóros nővérhívó egység, IP55, rögzítőperemmel és fehér kerettel szállítva, antimikrobiális | Legrand | 078248L | 34554
6304077044 | Program Mosaic húzózsinóros nyomó 2m, fehér | Legrand | 77044 | 10771
6304078376 | Program Mosaic húzózsinóros nyomó, 1 modul, fehér, antimikrobiális | Legrand | 78376 | 18600
6311200572 | Program Mosaic húzózsinóros nyomó, beépített jelzőlámpával, zsinórral | Legrand | 076664L | 21192
6304077014 | Program Mosaic húzózsinóros váltókapcsoló 10A, 2m, fehér | Legrand | 77014 | 10771
6304078420 | Program Mosaic időkapcsoló 2m, 8A, 25 mp - 15 perc, fehér | Legrand | 78420 | 43454
6304078799 | Program Mosaic infra kapcsoló, 2 modulos, fehér | Legrand | 78799 | 76577
6304078609 | Program Mosaic Infra+ aljzat, 2m, fehér | Legrand | 78609 | 2163
6304078485 | Program Mosaic infravörös mozgásérzékelő, 180°, BUS/SCS, süllyesztett szereléshez oldalfalra, IP41 | Legrand | 78485 | 30315
6304069581 | Program Mosaic IP44 illesztőkeret füstszínű csapófedéllel, RJ45 csatlakozóhoz | Legrand | 69581 | 21650
6304078501 | Program Mosaic jelzőfény 1m, 230V~, szimpla | Legrand | 78501 | 6991
6304078552 | Program Mosaic jelzőfény 1m, dupla, 12-24V= | Legrand | 78552 | 9764
6304078502 | Program Mosaic jelzőfény 1m, dupla, 230V~ | Legrand | 78502 | 8505
6304078551 | Program Mosaic jelzőfény 1m, szimpla, 12-24V= | Legrand | 78551 | 13676
6311200574 | Program Mosaic jelzőlámpa 2 színű (LED-es piros és fehér) | Legrand | 076672L | 10736
6304078561 | Program Mosaic jelzőlámpa 2m, fehér LED, 12-24V= | Legrand | 78561 | 8348
6304078563 | Program Mosaic jelzőlámpa 2m, kék LED, 12-24V= | Legrand | 78563 | 4741
6304078573 | Program Mosaic jelzőlámpa 2m, kék LED, 230V~ | Legrand | 78573 | 17475
6304078560 | Program Mosaic jelzőlámpa 2m, piros LED, 12-24V= | Legrand | 78560 | 4998
6304078562 | Program Mosaic jelzőlámpa 2m, zöld LED, 12-24V= | Legrand | 78562 | 4998
6304078510 | Program Mosaic jelzőlámpa szegőhöz, 2m, fehér | Legrand | 78510 | 17001
6311200880 | Program Mosaic jelzőlámpa, meglévő vezetékes ellenőrzőfény 230 V | Legrand | 067685L | 1625
6304078520 | Program Mosaic jelzőtábla 2m, LED-del, fehér | Legrand | 78520 | 9446
6304078521 | Program Mosaic jelzőtábla 2m, LED-del, kék | Legrand | 78521 | 15112
6304078524 | Program Mosaic jelzőtábla 2m, LED-del, zöld/piros | Legrand | 78524 | 25693
6304078522 | Program Mosaic jelzőtábla 5m, LED-del, fehér | Legrand | 78522 | 25391
6304078523 | Program Mosaic jelzőtábla 5m, LED-del, kék | Legrand | 78523 | 25391
6304450016 | Program Mosaic kábelcsatornába szerelhető sínezett, sorolt, földelt 2 x 2P+F csatlakozóaljzat, kábelrögzítővel, biztonsági zsaluval, fehér | Legrand | 450016 | 9541
6304450018 | Program Mosaic kábelcsatornába szerelhető sínezett, sorolt, földelt 2 x 2P+F csatlakozóaljzat, kábelrögzítővel, biztonsági zsaluval, reteszelt, piros | Legrand | 450018 | 9777
6304450017 | Program Mosaic kábelcsatornába szerelhető sínezett, sorolt, földelt 3 x 2P+F csatlakozóaljzat, kábelrögzítővel, biztonsági zsaluval, fehér | Legrand | 450017 | 9906
6304450019 | Program Mosaic kábelcsatornába szerelhető sínezett, sorolt, földelt 3 x 2P+F csatlakozóaljzat, kábelrögzítővel, biztonsági zsaluval, reteszelt, piros | Legrand | 450019 | 10328
6304077552 | Program Mosaic kábelkivez 1m, max. 8mm, fehér | Legrand | 77552 | 3362
6304077551 | Program Mosaic kábelkivezető, 2m, 10A, fehér | Legrand | 77551 | 6587
6311200980 | Program Mosaic kábelkivezető, 2m, 20A, fehér | Legrand | 277550L | 4031
6304077550 | Program Mosaic kábelkivezető, 2m, 20A, fehér | Legrand | 77550 | 4031
6311200945 | Program Mosaic kábelkivezető, 2m, 20A, matt fekete | Legrand | 079150L | 4436
6311200951 | Program Mosaic keresztkapcsoló 10A, 2m, alumínium | Legrand | 079221L | 4536
6311200887 | Program Mosaic keresztkapcsoló 10A, 2m, fehér | Legrand | 077021L | 3290
6311201074 | Program Mosaic keresztkapcsoló 10A, 2m, matt fekete | Legrand | 079321L | 5069
6311200960 | Program Mosaic keret 1x10m, alumínium | Legrand | 079310L | 4940
6311200909 | Program Mosaic keret 1x10m, fehér | Legrand | 078810L | 4998
6311200961 | Program Mosaic keret 1x1m, 80x80 mm, alumínium | Legrand | 079311L | 3654
6311200910 | Program Mosaic keret 1x1m, 80x80 mm, fehér | Legrand | 078811L | 1128
6311200954 | Program Mosaic keret 1x1m, kat.szám 80250-re, alumínium | Legrand | 079301L | 3249
6311200906 | Program Mosaic keret 1x1m, kat.szám 80250-re, fehér | Legrand | 078801L | 1712
6311200955 | Program Mosaic keret 1x2m, alumínium | Legrand | 079302L | 3581
6311200981 | Program Mosaic keret 1x2m, fehér | Legrand | 277802L | 973
6311200956 | Program Mosaic keret 1x3m, alumínium | Legrand | 079303L | 3950
6311200907 | Program Mosaic keret 1x3m, fehér | Legrand | 078803L | 1470
6311200962 | Program Mosaic keret 1x4m, vízszintes, alumínium | Legrand | 079314L | 4496
6311200984 | Program Mosaic keret 1x4m, vízszintes, fehér | Legrand | 277814L | 1954
6311200934 | Program Mosaic keret 1x4m, vízszintes, matt fekete | Legrand | 079054L | 1975
6311200968 | Program Mosaic keret 1x5m, függőleges, Alumínium | Legrand | 079325L | 4496
6311200914 | Program Mosaic keret 1x5m, függőleges, fehér | Legrand | 078825L | 3128
6311200963 | Program Mosaic keret 1x5m, vízszintes, alumínium | Legrand | 079315L | 4682
6311200911 | Program Mosaic keret 1x5m, vízszintes, fehér | Legrand | 078815L | 3128
6311200964 | Program Mosaic keret 1x6m, vízszintes, Alumínium | Legrand | 079316L | 4773
6311200985 | Program Mosaic keret 1x6m, vízszintes, fehér | Legrand | 277816L | 2929
6311200965 | Program Mosaic keret 1x8m, vízszintes, Alumínium | Legrand | 079318L | 5418
6311200912 | Program Mosaic keret 1x8m, vízszintes, fehér | Legrand | 078818L | 3903
6311200915 | Program Mosaic keret 2x10m, vízszintes, fehér | Legrand | 078828L | 12352
6311200957 | Program Mosaic keret 2x2m, alumínium | Legrand | 079304L | 4113
6311200982 | Program Mosaic keret 2x2m, fehér | Legrand | 277804L | 1954
6311200966 | Program Mosaic keret 2x2m, függőleges, Alumínium | Legrand | 079322L | 4316
6311200986 | Program Mosaic keret 2x2m, függőleges, fehér | Legrand | 277822L | 1954
6311200932 | Program Mosaic keret 2x2m, matt fekete | Legrand | 079044L | 1975
6311200920 | Program Mosaic keret 2x2x2m, vízszintes, fehér | Legrand | 078838L | 7816
6311200917 | Program Mosaic keret 2x3x2m, vízszintes, fehér | Legrand | 078832L | 6833
6311200928 | Program Mosaic keret 2x4m, fehér | Legrand | 078886L | 10006
6311200916 | Program Mosaic keret 2x5m, vízszintes, fehér | Legrand | 078830L | 9764
6311200918 | Program Mosaic keret 2x6m, vízszintes, fehér | Legrand | 078836L | 9764
6311200919 | Program Mosaic keret 2x8m, vízszintes, fehér | Legrand | 078837L | 11722
6311200958 | Program Mosaic keret 3x2m, alumínium | Legrand | 079306L | 4207
6311200983 | Program Mosaic keret 3x2m, fehér | Legrand | 277806L | 2929
6311200967 | Program Mosaic keret 3x2m, függőleges, Alumínium | Legrand | 079323L | 6333
6311200913 | Program Mosaic keret 3x2m, függőleges, fehér | Legrand | 078823L | 2929
6311200933 | Program Mosaic keret 3x2m, vízszintes, matt fekete | Legrand | 079046L | 3140
6311200929 | Program Mosaic keret 3x4m, fehér | Legrand | 078887L | 12036
6311200959 | Program Mosaic keret 4x2m, alumínium | Legrand | 079308L | 4572
6311200908 | Program Mosaic keret 4x2m, fehér | Legrand | 078808L | 3903
6311200930 | Program Mosaic keret 4x4m, fehér | Legrand | 078888L | 12849
6311200921 | Program Mosaic keret régi 57 mm-es soroláshoz, 2x2m, függőleges, fehér | Legrand | 078854L | 2147
6311200923 | Program Mosaic keret régi 57 mm-es soroláshoz, 2x2m, vízszintes, fehér | Legrand | 078864L | 2147
6311200922 | Program Mosaic keret régi 57 mm-es soroláshoz, 3x2m, függőleges, fehér | Legrand | 078856L | 3227
6311200924 | Program Mosaic keret régi 57 mm-es soroláshoz, 3x2m, vízszintes, fehér | Legrand | 078866L | 3227
6311200901 | Program Mosaic keret, 2 modul, fehér, antimikrobiális | Legrand | 078722L | 4020
6311200902 | Program Mosaic keret, 2x2 modul, függőleges, fehér, antimikrobiális | Legrand | 078723L | 5366
6311200904 | Program Mosaic keret, 2x2 modul, vízszintes, fehér, antimikrobiális | Legrand | 078725L | 5366
6311200903 | Program Mosaic keret, 4 modul, vízszintes, fehér, antimikrobiális | Legrand | 078724L | 7492
6311200905 | Program Mosaic keret, 6 modul, vízszintes, fehér, antimikrobiális | Legrand | 078726L | 8322
6311200892 | Program Mosaic kétpólusú kapcsoló 20A, 2m, fehér | Legrand | 077050L | 3781
6304077052 | Program Mosaic kétpólusú kapcsoló fényjelzéssel, 2m, fehér | Legrand | 77052 | 4534
6311200894 | Program Mosaic kétpólusú váltókapcsoló 20A, 2 modulos, fehér | Legrand | 077063L | 3900
6304077064 | Program Mosaic kétpólusú váltókapcsoló fényjelzéssel, 2 modulos, fehér | Legrand | 77064 | 4534
6304079394 | Program Mosaic kettős USB töltő aljzat, 1500 mA, 2 modulos, alumníium | Legrand | 79394 | 8728
6304077594 | Program Mosaic kettős USB töltő aljzat, 2400 mA, 2 modulos, fehér | Legrand | 77594 | 8728
6311200991 | Program Mosaic kettős USB töltő aljzat, 2400 mA, 2 modulos, fehér | Legrand | 278594L | 8430
6304079392 | Program Mosaic kettős USB-A és USB-C - 230 V - 5 V, 2 modul, alumínium | Legrand | 79392 | 12172
6304077592 | Program Mosaic kettős USB-A és USB-C - 230 V - 5 V, 2 modul, fehér | Legrand | 77592 | 10818
6311201045 | Program Mosaic kettős USB-A és USB-C töltőaljzat - 3 A - 15 W, 1 modul, alumínium | Legrand | 077671L | 10560
6311201044 | Program Mosaic kettős USB-A és USB-C töltőaljzat - 3 A - 15 W, 1 modul, fehér | Legrand | 077670L | 9504
6311201046 | Program Mosaic kettős USB-A és USB-C töltőaljzat - 3 A - 15 W, 1 modul, fekete | Legrand | 077672L | 10560
6311201042 | Program Mosaic kettős USB-A töltőaljzat - 3 A - 15 W, 1 modul, alumínium | Legrand | 077661L | 8448
6311201041 | Program Mosaic kettős USB-A töltőaljzat - 3 A - 15 W, 1 modul, fehér | Legrand | 077660L | 7392
6311201043 | Program Mosaic kettős USB-A töltőaljzat - 3 A - 15 W, 1 modul, fekete | Legrand | 077662L | 8448
6304079390 | Program Mosaic kettős USB-C - 230 V - 5 V, 2 modul, alumínium | Legrand | 79390 | 13525
6304077590 | Program Mosaic kettős USB-C - 230 V - 5 V, 2 modul, fehér | Legrand | 77590 | 12849
6311201048 | Program Mosaic kettős USB-C töltőaljzat - 3 A - 15 W, 1 modul, alumínium | Legrand | 077681L | 11088
6311201047 | Program Mosaic kettős USB-C töltőaljzat - 3 A - 15 W, 1 modul, fehér | Legrand | 077680L | 10032
6311201049 | Program Mosaic kettős USB-C töltőaljzat - 3 A - 15 W, 1 modul, fekete | Legrand | 077682L | 11088
6304078604 | Program Mosaic Keystone aljzat, 2m, fehér | Legrand | 78604 | 2163
6304078410 | Program Mosaic kiegészítő periféria moduláris fényerőszabályzóhoz (0036 71) | Legrand | 78410 | 104403
6304077080 | Program Mosaic kihúzásgátló, 2m, fehér | Legrand | 77080 | 13541
6304076530 | Program Mosaic kihúzható informatikai csatlakozódugó, 1 x RJ 45 árnyékolatlan (UTP) Cat.5e, 4 modul széles, 0,9 m hosszú kábellel, fehér | Legrand | 76530 | 13648
6304077521 | Program Mosaic kismegszakító 1P+N, 10A, 2m, fehér | Legrand | 77521 | 23441
6304077522 | Program Mosaic kismegszakító 1P+N, 16A, 2m, fehér | Legrand | 77522 | 23441
6304078795 | Program Mosaic kombinált csillagpontos TV csatlakozóaljzat TV-SAT, 1m, fehér | Legrand | 78795 | 4572
6304077553 | Program Mosaic kötődoboz 2m, 20A, fehér | Legrand | 77553 | 6873
6304089806 | Program Mosaic kulcs- és címketartós hotelkártya | Legrand | 89806 | 6426
6304077072 | Program Mosaic kulcsos kapcsoló 2 állású, 2m, 6A, fehér | Legrand | 77072 | 54789
6304077073 | Program Mosaic kulcsos kapcsoló 3 állású, 2m, 6A, fehér | Legrand | 77073 | 54789
6304077075 | Program Mosaic kulcsos kapcsoló+nyomó 3 állású, 2m, 6A, fehér | Legrand | 77075 | 24561
6304077074 | Program Mosaic kulcsos nyomó 3 állású, 2m, 6A, fehér | Legrand | 77074 | 24561
6304078625 | Program Mosaic LCS2 RJ 45 csatlakozóaljzat hátsóRJ 45 csatlakozással, Cat. 5e FTP, 9 érintkezős, 2 modul széles, alumínium | Legrand | 78625 | 13116
6304078621 | Program Mosaic LCS2 RJ 45 csatlakozóaljzat hátsóRJ 45 csatlakozással, Cat. 5e FTP, 9 érintkezős, 2 modul széles, fehér | Legrand | 78621 | 12608
6304078624 | Program Mosaic LCS2 RJ 45 csatlakozóaljzat hátsóRJ 45 csatlakozással, Cat. 5e UTP, 8 érintkezős, 2 modul széles, alumínium | Legrand | 78624 | 12217
6304078627 | Program Mosaic LCS2 RJ 45 csatlakozóaljzat hátsóRJ 45 csatlakozással, Cat. 6 FTP, 9 érintkezős, 2 modul széles, alumínium | Legrand | 78627 | 13116
6304078626 | Program Mosaic LCS2 RJ 45 csatlakozóaljzat hátsóRJ 45 csatlakozással, Cat. 6 UTP, 8 érintkezős, 2 modul széles, alumínium | Legrand | 78626 | 12217
6304078629 | Program Mosaic LCS2 RJ 45 csatlakozóaljzat hátsóRJ 45 csatlakozással, Cat. 6A STP, 2 modul széles, alumínium | Legrand | 78629 | 32270
6304076576 | Program Mosaic LCS2 RJ45 aljzat 10GIGA STP 2 mod | Legrand | 76576 | 7541
6304076573 | Program Mosaic LCS2 RJ45 aljzat 10GIGA STP, 1 modul, fehér | Legrand | 76573 | 7302
6304076552 | Program Mosaic LCS2 RJ45 aljzat Cat 5e FTP, 1 modul, fehér | Legrand | 76552 | 3638
6304076555 | Program Mosaic LCS2 RJ45 aljzat Cat 5e FTP, 2 modul, fehér | Legrand | 76555 | 3638
6304076551 | Program Mosaic LCS2 RJ45 aljzat Cat 5e UTP, 1 modul, fehér | Legrand | 76551 | 3274
6304076554 | Program Mosaic LCS2 RJ45 aljzat Cat 5e UTP, 2 modul, fehér | Legrand | 76554 | 3486
6304079462 | Program Mosaic LCS2 RJ45 aljzat Cat 6 FTP, 1 mod, alumínium | Legrand | 79462 | 6120
6304076562 | Program Mosaic LCS2 RJ45 aljzat Cat 6 FTP, 1 modul, fehér | Legrand | 76562 | 4542
6304079465 | Program Mosaic LCS2 RJ45 aljzat Cat 6 FTP, 2 mod, alumínium | Legrand | 79465 | 6120
6304076565 | Program Mosaic LCS2 RJ45 aljzat Cat 6 FTP, 2 modul, fehér | Legrand | 76565 | 4542
6304079433 | Program Mosaic LCS2 RJ45 aljzat Cat 6 FTP, 4 modul, alumínium, visszahúzható | Legrand | 79433 | 30634
6304076533 | Program Mosaic LCS2 RJ45 aljzat Cat 6 FTP, 4 modul, fehér, visszahúzható | Legrand | 76533 | 22408
6304076563 | Program Mosaic LCS2 RJ45 aljzat Cat 6 STP, 1 modul, fehér | Legrand | 76563 | 6905
6304076566 | Program Mosaic LCS2 RJ45 aljzat Cat 6 STP, Zamac fedéllel, 2 modul, fehér | Legrand | 76566 | 7715
6304079461 | Program Mosaic LCS2 RJ45 aljzat Cat 6 UTP, 1 mod, alumínium | Legrand | 79461 | 5932
6304076561 | Program Mosaic LCS2 RJ45 aljzat Cat 6 UTP, 1 modul, fehér | Legrand | 76561 | 4542
6304079464 | Program Mosaic LCS2 RJ45 aljzat Cat 6 UTP, 2 mod, alumínium | Legrand | 79464 | 5932
6304076564 | Program Mosaic LCS2 RJ45 aljzat Cat 6 UTP, 2 modul, fehér | Legrand | 76564 | 4542
6304076532 | Program Mosaic LCS2 RJ45 aljzat Cat 6 UTP, 4 modul, fehér, visszahúzható | Legrand | 76532 | 20957
6304076524 | Program Mosaic LCS2 RJ45 aljzat Cat 6A STP, 2 modul, fehér, zöld redőnnyel | Legrand | 76524 | 10715
6304076525 | Program Mosaic LCS2 RJ45 aljzat Cat 6A STP, 2 modul,fehér,narancssárga redőnnyel | Legrand | 76525 | 10692
6304079452 | Program Mosaic LCS2 RJ45 aljzat Cat.5e FTP, 1 mod, alumínium | Legrand | 79452 | 5927
6304079455 | Program Mosaic LCS2 RJ45 aljzat Cat.5e FTP, 2 mod, alumínium | Legrand | 79455 | 6621
6304079451 | Program Mosaic LCS2 RJ45 aljzat Cat.5e UTP, 1 mod, alumínium | Legrand | 79451 | 5807
6304079454 | Program Mosaic LCS2 RJ45 aljzat Cat.5e UTP, 2 mod, alumínium | Legrand | 79454 | 6949
6304079473 | Program Mosaic LCS2 RJ45 aljzat Cat.6A STP, 1 mod, alumínium | Legrand | 79473 | 10027
6304079476 | Program Mosaic LCS2 RJ45 aljzat Cat.6A STP, 2 mod, alumínium | Legrand | 79476 | 11347
6311200578 | Program Mosaic mágneses csatlakozóaljzat kat. szám 078240 kézi nővérhívó jelzőegységhez, kerettel és rögzítőperemmel szállítva, antimikrobiális | Legrand | 078246L | 30624
6311200579 | Program Mosaic mágneses csatlakozóaljzat kat. szám 078242/44 kézi nővérhívó jelzőegységhez, kerettel és rögzítőperemmel szállítva, antimikrobiális | Legrand | 078247L | 36960
6311201160 | Program Mosaic mozgásérzékelős (PIR) kapcsoló, 0-2000 W (LED max. 500 W) , nulla (N) vezető bekötéssel, alumínium | Legrand | 079258A | 22598
6311201151 | Program Mosaic mozgásérzékelős (PIR) kapcsoló, 0-2000 W (LED max. 500 W) , nulla (N) vezető bekötéssel, fehér | Legrand | 078454A | 22598
6311201157 | Program Mosaic mozgásérzékelős (PIR) kapcsoló, 0-2000 W (LED max. 500 W) , nulla (N) vezető bekötéssel, fekete | Legrand | 079154LA | 22598
6311201153 | Program Mosaic mozgásérzékelős (PIR) kapcsoló, 2-150 W (LED max. 100 W), 2 vezetékes, beépített nyomóval, fehér | Legrand | 078459A | 22598
6311201152 | Program Mosaic mozgásérzékelős (PIR) kapcsoló, 2-150 W (LED max. 100 W), 2 vezetékes, fehér | Legrand | 078458A | 22598
6304079255 | Program Mosaic Neutrik bemenet, 2m, alumínium | Legrand | 79255 | 36441
6304078755 | Program Mosaic Neutrik bemenet, 2m, fehér | Legrand | 78755 | 25639
6304078756 | Program Mosaic Neutrik kimenet, 2m, fehér | Legrand | 78756 | 24227
6311200571 | Program Mosaic nővérhívó aljzat (078362) vezetékes nővérhívó nyomógomb fogadásához | Legrand | 076663L | 8590
6311200575 | Program Mosaic nővérhívó egység piros jelzőfénnyel, IP20, rögzítőperemmel és fehér kerettel szállítva, antimikrobiális | Legrand | 076685L | 12270
6304078214 | Program Mosaic nővérhívó kezelőpult, 6 db 076660-hoz, asztalra és falra | Legrand | 78214 | 418657
6304078212 | Program Mosaic nővérhívó vezérlőmodul, 3 szobához | Legrand | 78212 | 98831
6311200952 | Program Mosaic nyomó 6A 1m, alumínium | Legrand | 079230L | 3290
6311200989 | Program Mosaic nyomó 6A 1m, fehér | Legrand | 278030L | 3290
6311200953 | Program Mosaic nyomó 6A 2m, alumínium | Legrand | 079240L | 3290
6311200889 | Program Mosaic nyomó 6A easyLED fényjelzéssel, 1m, fehér | Legrand | 077033L | 3781
6311200990 | Program Mosaic nyomó 6A, 2m, fehér | Legrand | 278040L | 3290
6311200899 | Program Mosaic nyomó, 1 modul, fehér, antimikrobiális | Legrand | 078714L | 3613
6311200900 | Program Mosaic nyomó, 2 modul, fehér, antimikrobiális | Legrand | 078715L | 3795
6311201158 | Program Mosaic nyomógombos fényerőszabályzó 125W, 2 vezetékes, alumínium | Legrand | 079207A | 31680
6311201149 | Program Mosaic nyomógombos fényerőszabályzó 125W, 2 vezetékes, fehér | Legrand | 078407A | 31680
6311201155 | Program Mosaic nyomógombos fényerőszabályzó 125W, 2 vezetékes, fekete | Legrand | 079107LA | 31680
6311201159 | Program Mosaic nyomógombos fényerőszabályzó 150W, 3 vezetékes, alumínium | Legrand | 079208A | 33792
6311201150 | Program Mosaic nyomógombos fényerőszabályzó 150W, 3 vezetékes, fehér | Legrand | 078408A | 33792
6311201156 | Program Mosaic nyomógombos fényerőszabályzó 150W, 3 vezetékes, fekete | Legrand | 079108LA | 33792
6311200577 | Program Mosaic nyugtázó egység, antimikrobiális | Legrand | 078204L | 16125
6311200997 | Program Mosaic okos háztartási csatlakozóaljzat (végrehajtó) P=3680W In=16A fehér | Legrand | 077713L | 23450
6311201003 | Program Mosaic okos központi egység, süllyesztett, beépített háztartási aljzattal, megérkezés/távozás szcenárió kapcsolóval és díszítő keretekkel, fehér színű, - Legrand/Netatmo | Legrand | 077733L | 54060
6311201059 | Program Mosaic okos redőnykapcsoló (távvezérlő) 1 csoport okos redőny kapcsoló távvezérlésére alkalmas; elemmel és kétoldalú ragasztóval szállítva fehér | Legrand | 077746LA | 17442
6304574200 | Program Mosaic okos relémodul (végrehajtó) P=3680W In=16A, 1 modul széles fehér | Legrand | 574200 | 17034
6311201000 | Program Mosaic okos szimpla kapcsoló (távvezérlő) 1 csoport vezetékes okos eszköz távvezérlésére alkalmas (egypólusú kapcsoló, mikromodul, csatlakozóaljzat..stb); díszítőkerettel, elemmel és kétoldalú ragasztóval szállítva fehér | Legrand | 077723L | 15958
6304078425 | Program Mosaic programozható időkapcsoló 2m, 16A, fehér | Legrand | 78425 | 100123
6304077026 | Program Mosaic redőnykapcsoló 10A, 2m, fehér | Legrand | 77026 | 6177
6304079226 | Program Mosaic redőnykapcsoló 2m, 10A, alumínium | Legrand | 79226 | 6177
6304078705 | Program Mosaic redőnykapcsoló, 2 modul, antimikrobiális, fehér | Legrand | 78705 | 10813
6311200942 | Program Mosaic redőnykapcsoló, matt fekete | Legrand | 079126L | 7108
6304079228 | Program Mosaic redőnynyomó 1 vagy több redőnyhöz, motorok közvetlen vezérléséhez, 2 állapot: felhúzás / leengedés, 2 modul széles, aluminium | Legrand | 79228 | 9051
6304077028 | Program Mosaic redőnynyomó 1 vagy több redőnyhöz, motorok közvetlen vezérléséhez, 2 állapot: felhúzás / leengedés, 2 modul széles, fehér | Legrand | 77028 | 4663
6304079225 | Program Mosaic redőnynyomó 2m, 6A, alumínium | Legrand | 79225 | 5863
6304077025 | Program Mosaic redőnynyomó 6A, 2m, fehér | Legrand | 77025 | 6997
6304078403 | Program Mosaic RGB LED fényerőszabályzó, 1 zónához, 2 modulos, fehér | Legrand | 78403 | 54777
6304076501 | Program Mosaic RJ 45 informatikai csatlakozóaljzat, 1 x RJ 45 árnyékolatlan (UTP) Cat.5e, 2 modul széles, 45°-ban döntött aljzattal, fehér | Legrand | 76501 | 3902
6304076503 | Program Mosaic RJ 45 informatikai csatlakozóaljzat, 1 x RJ 45 árnyékolatlan (UTP) Cat.6, 2 modul széles, 45°-ban döntött aljzattal, energiaoszlophoz, fehér | Legrand | 76503 | 3902
6304076591 | Program Mosaic RJ 45 informatikai csatlakozóaljzat, 1 x RJ 45 árnyékolatlan (UTP) Cat.6, 2 modul széles, 90°-ban elforgatott, energiaoszlophoz, fehér | Legrand | 76591 | 3902
6304079471 | Program Mosaic RJ 45 informatikai csatlakozóaljzat, 1 x RJ 45 árnyékolatlan (UTP) Cat.6A, 1 modul széles, aluminium | Legrand | 79471 | 5020
6304076527 | Program Mosaic RJ 45 informatikai csatlakozóaljzat, 1 x RJ 45 árnyékolatlan (UTP) Cat.6A, 1 modul széles, narancssárga redőnnyel, fehér | Legrand | 76527 | 5020
6304076526 | Program Mosaic RJ 45 informatikai csatlakozóaljzat, 1 x RJ 45 árnyékolatlan (UTP) Cat.6A, 1 modul széles, zöld redőnnyel, fehér | Legrand | 76526 | 5020
6304076509 | Program Mosaic RJ 45 informatikai csatlakozóaljzat, 1 x RJ 45 árnyékolatlan (UTP) Cat.6A, 2 modul széles, 45°-ban döntött aljzattal, fehér | Legrand | 76509 | 5608
6304079474 | Program Mosaic RJ 45 informatikai csatlakozóaljzat, 1 x RJ 45 árnyékolatlan (UTP) Cat.6A, 2 modul széles, aluminium | Legrand | 79474 | 5608
6304076590 | Program Mosaic RJ 45 informatikai csatlakozóaljzat, 1 x RJ 45 árnyékolatlan (UTP) Cat.6A, 2 modul széles, piros reteszelhető redőnnyel, 2 db kulccsal szállítva, fehér | Legrand | 76590 | 10275
6304076505 | Program Mosaic RJ 45 informatikai csatlakozóaljzat, 1 x RJ 45 árnyékolt (FTP) Cat.6, 2 modul széles, 45°-ban döntött aljzattal, fehér | Legrand | 76505 | 3902
6304079492 | Program Mosaic RJ 45 informatikai csatlakozóaljzat, 1 x RJ 45 árnyékolt (FTP) Cat.6, 2 modul széles, 90°-ban elforgatott, energiaoszlophoz, aluminium | Legrand | 79492 | 5020
6304076592 | Program Mosaic RJ 45 informatikai csatlakozóaljzat, 1 x RJ 45 árnyékolt (FTP) Cat.6, 2 modul széles, 90°-ban elforgatott, energiaoszlophoz, fehér | Legrand | 76592 | 4237
6304076523 | Program Mosaic RJ 45 informatikai csatlakozóaljzat, 1 x RJ 45 árnyékolt (FTP) Cat.6, 2 modul széles, narancssárga redőnnyel, fehér | Legrand | 76523 | 4632
6304076522 | Program Mosaic RJ 45 informatikai csatlakozóaljzat, 1 x RJ 45 árnyékolt (FTP) Cat.6, 2 modul széles, zöld redőnnyel, fehér | Legrand | 76522 | 4632
6304076507 | Program Mosaic RJ 45 informatikai csatlakozóaljzat, 1 x RJ 45 árnyékolt (STP) Cat.6, 2 modul széles, 45°-ban döntött aljzattal, energiaoszlophoz, fehér | Legrand | 76507 | 5608
6304076593 | Program Mosaic RJ 45 informatikai csatlakozóaljzat, 1 x RJ 45 árnyékolt (STP) Cat.6, 2 modul széles, 90°-ban elforgatott, energiaoszlophoz, fehér | Legrand | 76593 | 5608
6304076508 | Program Mosaic RJ 45 informatikai csatlakozóaljzat, 1 x RJ 45 árnyékolt (STP) Cat.6A, 2 modul széles, 45°-ban döntött aljzattal, fehér | Legrand | 76508 | 4632
6304076502 | Program Mosaic RJ 45 informatikai csatlakozóaljzat, 2 x RJ 45 árnyékolatlan (UTP) Cat.5e, 2 modul széles, 45°-ban döntött aljzattal, fehér | Legrand | 76502 | 4632
6304076504 | Program Mosaic RJ 45 informatikai csatlakozóaljzat, 2 x RJ 45 árnyékolatlan (UTP) Cat.6, 2 modul széles, 45°-ban döntött aljzattal, fehér | Legrand | 76504 | 4632
6304076506 | Program Mosaic RJ 45 informatikai csatlakozóaljzat, 2 x RJ 45 árnyékolt (FTP) Cat.6, 2 modul széles, 45°-ban döntött aljzattal, fehér | Legrand | 76506 | 4632
6304079231 | Program Mosaic RJ11 aljzat 1m, alumínium | Legrand | 79231 | 4155
6304078730 | Program Mosaic RJ11 aljzat 1m, fehér | Legrand | 78730 | 4155
6304078731 | Program Mosaic RJ11 aljzat 2m, fehér | Legrand | 78731 | 5454
6304078732 | Program Mosaic RJ12 aljzat 2m, fehér | Legrand | 78732 | 6057
6304076582 | Program Mosaic RJ45 aljzat Cat 6 FTP, 1 modul, fehér, antimikrobiális | Legrand | 76582 | 4542
6311201029 | Program Mosaic RJ45 aljzat Cat 6 FTP, 2 modulos, matt fekete | Legrand | 079165L | 9062
6304076583 | Program Mosaic RJ45 aljzat Cat 6 STP, 1 modul, fehér, antimikrobiális | Legrand | 76583 | 6905
6304076581 | Program Mosaic RJ45 aljzat Cat 6 UTP, 1 modul, fehér, antimikrobiális | Legrand | 76581 | 4542
6304076598 | Program Mosaic RJ45 aljzat Cat.5e FTP, reteszelt | Legrand | 76598 | 14939
6304076597 | Program Mosaic RJ45 aljzat Cat.5e UTP, reteszelt | Legrand | 76597 | 14797
6304076595 | Program Mosaic RJ45 aljzat Cat.6 FTP, reteszelt | Legrand | 76595 | 15222
6304076596 | Program Mosaic RJ45 aljzat Cat.6 STP, reteszelt | Legrand | 76596 | 16381
6304076594 | Program Mosaic RJ45 aljzat Cat.6 UTP, reteszelt | Legrand | 76594 | 15034
6304076599 | Program Mosaic RJ45 aljzat Cat.6A STP, reteszelt | Legrand | 76599 | 17107
6311201030 | Program Mosaic RJ45 Cat 6 UTP aljzat, 1 modulos, matt fekete | Legrand | 079461L | 3274
6311201096 | Program Mosaic RJ45 Cat.6A STP aljzat, 2 modul, matt fekete | Legrand | 079176L | 6905
6304080294 | Program Mosaic rögzítőkeret 1m, ref. 080010-hez, alumínium | Legrand | 80294 | 1528
6304080290 | Program Mosaic rögzítőkeret 1m, ref. 080010-hez, fehér | Legrand | 80290 | 1954
6304080295 | Program Mosaic rögzítőkeret 2m, ref. 080011-hez, alumínium | Legrand | 80295 | 1528
6304080291 | Program Mosaic rögzítőkeret 2m, ref. 080011-hez, fehér | Legrand | 80291 | 1429
6304080292 | Program Mosaic rögzítőkeret 2x1m, függőleges, ref. 080010-hez | Legrand | 80292 | 4686
6304080259 | Program Mosaic rögzítőperem 1x3m | Legrand | 80259 | 1400
6304080268 | Program Mosaic rögzítőperem 2x10m | Legrand | 80268 | 11014
6311200977 | Program Mosaic rözítőperem easyLED fényjelzéssel, 1x2m, 0,03W | Legrand | 080260L | 11467
6311200978 | Program Mosaic rözítőperem easyLED fényjelzéssel, 1x2m, 1,4 W, 230 V | Legrand | 080262L | 13943
6304078614 | Program Mosaic SC/ACP egymódusú optikai csatlakozóaljzat címketartóval, 2 modul széles | Legrand | 78614 | 6615
6304078765 | Program Mosaic SUD-D aljzat, RS232 soros porthoz, csavaros, 2m, fehér | Legrand | 78765 | 11925
6311200925 | Program Mosaic süllyesztett doboz, 2x4m, fehér | Legrand | 078872L | 8922
6311200926 | Program Mosaic süllyesztett doboz, 3x4m, fehér | Legrand | 078873L | 9261
6311200927 | Program Mosaic süllyesztett doboz, 4x4m, fehér | Legrand | 078874L | 11225
6304078602 | Program Mosaic Systimax aljzat, 2m, fehér | Legrand | 78602 | 5709
6304078603 | Program Mosaic Systimax aljzat, kettős, 2m, fehér | Legrand | 78603 | 8675
6304080010 | Program Mosaic szigetelő doboz 1m | Legrand | 80010 | 1387
6304080011 | Program Mosaic szigetelő doboz 2m | Legrand | 80011 | 1218
6311200576 | Program Mosaic szoba mikrofon kat. szám 076608 audió hívóegységhez, antimikrobiális | Legrand | 078200L | 18363
6304077541 | Program Mosaic tartalék modul, kat. sz. 77540-hez | Legrand | 77541 | 39070
6304078512 | Program Mosaic tartalékvilágítás, 2m, fehér | Legrand | 78512 | 17836
6304077540 | Program Mosaic túlfeszültség-levezető, 2m, 16A, fehér | Legrand | 77540 | 50789
6304078790 | Program Mosaic TV aljzat "F" aljzat, 1 modulos, fehér | Legrand | 78790 | 2068
6304078780 | Program Mosaic TV aljzat "F" aljzat, 2 modulos, fehér | Legrand | 78780 | 4425
6304078782 | Program Mosaic TV aljzat végzáró 1,5 dB, 2m, fehér | Legrand | 78782 | 4916
6304079292 | Program Mosaic TV végzáró 1,5 dB, 2m, alumínium | Legrand | 79292 | 5081
6311200947 | Program Mosaic TV-R-SAT csatlakozóaljzat, matt fekete | Legrand | 079186L | 5132
6304078794 | Program Mosaic TV-Rádió-SAT-SAT aljzat végzáró, 2 modulos, fehér | Legrand | 78794 | 5453
6304078787 | Program Mosaic TV-RD aljzat átmenő 14dB, 2m, fehér | Legrand | 78787 | 15492
6304078783 | Program Mosaic TV-RD aljzat végzáró 1,5dB, 2m, fehér | Legrand | 78783 | 11901
6304078788 | Program Mosaic TV-RD aljzat végzáró 10dB, 2m, fehér | Legrand | 78788 | 15492
6304079296 | Program Mosaic TV-RD-SAT aljzat végzáró, 2m, alumínium | Legrand | 79296 | 16015
6304078786 | Program Mosaic TV-RD-SAT aljzat végzáró, 2m, fehér | Legrand | 78786 | 15492
6304078746 | Program Mosaic USB aljzat, elővezetékezett, 1 modulos, fehér | Legrand | 78746 | 23654
6304078761 | Program Mosaic USB bemenet, 1m, fehér | Legrand | 78761 | 28642
6304079391 | Program Mosaic USB töltő aljzat, 750 mA, 1 modulos, alumínium | Legrand | 79391 | 6385
6304077591 | Program Mosaic USB töltő aljzat, 750 mA, 1 modulos, fehér | Legrand | 77591 | 4584
6311201521 | Program Mosaic USB-C töltőaljzat 45W, 2 modul, alumínium | Legrand | 077656L | 22440
6311201520 | Program Mosaic USB-C töltőaljzat 45W, 2 modul, fehér | Legrand | 077655L | 22440
6311201522 | Program Mosaic USB-C töltőaljzat 45W, 2 modul, fekete | Legrand | 077657L | 22440
6304079270 | Program Mosaic vakfedél 1m, alumínium | Legrand | 79270 | 1260
6304077070 | Program Mosaic vakfedél 1m, fehér | Legrand | 77070 | 945
6311201163 | Program Mosaic vakfedél 1m, fekete | Legrand | 079370L | 1795
6304079280 | Program Mosaic vakfedél 2m, alumínium | Legrand | 79280 | 1441
6304077071 | Program Mosaic vakfedél 2m, fehér | Legrand | 77071 | 1323
6311200979 | Program Mosaic vakfedél 2m, fehér | Legrand | 277071L | 1323
6311200946 | Program Mosaic vakfedél 2m, fekete | Legrand | 079181L | 1123
6304079104 | Program Mosaic vakfedél rögzítőperemhez, 4 modulos kerethez | Legrand | 79104 | 583
6304079106 | Program Mosaic vakfedél rögzítőperemhez, 6 modulos kerethez | Legrand | 79106 | 1018
6304078720 | Program Mosaic vakfedél, 1 modul, fehér, antimikrobiális | Legrand | 78720 | 2086
6304078721 | Program Mosaic vakfedél, 2 modul, fehér, antimikrobiális | Legrand | 78721 | 2297
6311200891 | Program Mosaic váltóérintkezős nyomó címketartóval, 2m, 6A, fehér | Legrand | 077043L | 4534
6311200949 | Program Mosaic váltókapcsoló 10A 1m, alumínium | Legrand | 079201L | 2834
6311200950 | Program Mosaic váltókapcsoló 10A 2m, alumínium | Legrand | 079211L | 3134
6311200987 | Program Mosaic váltókapcsoló 10A, 1m, fehér | Legrand | 278001L | 2943
6311200940 | Program Mosaic váltókapcsoló 10A, 1m, matt fekete | Legrand | 079101L | 3090
6311200988 | Program Mosaic váltókapcsoló 10A, 2m, fehér | Legrand | 278011L | 3290
6311200893 | Program Mosaic váltókapcsoló 20A, 1m, fehér | Legrand | 077060L | 3781
6311200897 | Program Mosaic váltókapcsoló, 1 modul, fehér, antimikrobiális | Legrand | 078710L | 5759
6311200941 | Program Mosaic váltókapcsoló, 10A, 2m, matt fekete | Legrand | 079111L | 2017
6311200898 | Program Mosaic váltókapcsoló, 2 modul, fehér, antimikrobiális | Legrand | 078711L | 5759
6311200888 | Program Mosaic ventillátorvezérlő, 2m, fehér | Legrand | 077027L | 4348
6304076602 | Program Mosaic vészleállító gomb, 2m, 1/4 fordulatos oldással | Legrand | 76602 | 33987
6304076601 | Program Mosaic vészleállító nyomó, 2m, 10A, kulcsos | Legrand | 76601 | 39067
6311201526 | Program Mosaic with Netatmo okos kapcsoló/dimmer (végrehajtó), nulla (N) vezető bekötéssel, keret nélkül, fehér | Legrand | 077708LA | 22577
6311201147 | Program Mosaic with Netatmo okos kapcsoló/dimmer (végrehajtó), nulla vezető nélkül (retrofit), keret nélkül, fehér | Legrand | 077701LA | 27234
6311201148 | Program Mosaic with Netatmo okos kettős kapcsoló (2x végrehajtó), nulla (N) vezető bekötéssel, keret nélkül, fehér | Legrand | 077702LA | 24378
6311201094 | Program Mosaic with Netatmo okos redőny/zsaluzia vezérlő (végrehajtó), nulla (N) vezető bekötéssel, keret nélkül, fehér | Legrand | 077706LA | 23858
6311201527 | Program Mosaic with Netatmo okos vezeték nélküli 4-es szcenárió kapcsoló (elemes távvezérlő), falon kívüli, keret nélkül, fehér | Legrand | 077709LA | 19307
6311201511 | Program Mosaic with Netatmo okos vezeték nélküli 4-es szcenárió kapcsoló (kinetikus távvezérlő), falon kívüli, keret nélkül, fehér | Legrand | 077026L | 25848
6311201530 | Program Mosaic with Netatmo okos vezeték nélküli ébredés/elalvás szcenárió kapcsoló (elemes távvezérlő), falon kívüli, keret nélkül, fehér | Legrand | 077718LA | 16458
6311201516 | Program Mosaic with Netatmo okos vezeték nélküli ébredés/elalvás szcenárió kapcsoló (kinetikus távvezérlő), falon kívüli, keret nélkül, fehér | Legrand | 077057L | 25848
6311201531 | Program Mosaic with Netatmo okos vezeték nélküli kapcsoló/dimmer (elemes távvezérlő), falon kívüli, keret nélkül, fehér | Legrand | 077723LA | 14559
6311201512 | Program Mosaic with Netatmo okos vezeték nélküli kapcsoló/dimmer (kinetikus távvezérlő), falon kívüli, keret nélkül, fehér | Legrand | 077053L | 24582
6311201532 | Program Mosaic with Netatmo okos vezeték nélküli kettős kapcsoló (elemes távvezérlő), falon kívüli, keret nélkül, fehér | Legrand | 077724LA | 19940
6311201513 | Program Mosaic with Netatmo okos vezeték nélküli kettős kapcsoló (kinetikus távvezérlő), falon kívüli, keret nélkül, fehér | Legrand | 077054L | 26797
6311201528 | Program Mosaic with Netatmo okos vezeték nélküli multicolor kapcsoló (elemes távvezérlő), falon kívüli, keret nélkül, fehér | Legrand | 077710L | 19096
6311201514 | Program Mosaic with Netatmo okos vezeték nélküli redőny/zsaluzia kapcsoló (kinetikus távvezérlő), falon kívüli, keret nélkül, fehér | Legrand | 077055L | 27430
6311201529 | Program Mosaic with Netatmo okos vezeték nélküli távozás/érkezés szcenárió kapcsoló (elemes távvezérlő), falon kívüli, keret nélkül, fehér | Legrand | 077715LA | 16458
6311201515 | Program Mosaic with Netatmo okos vezeték nélküli távozás/érkezés szcenárió kapcsoló (kinetikus távvezérlő), falon kívüli, keret nélkül, fehér | Legrand | 077056L | 25848
6304414244 | PV billenőkaros terheléskapcsoló 2P 32A 1000V= | Legrand | 414244 | 165899
6304414246 | PV billenőkaros terheléskapcsoló 2P 63A 1000V= | Legrand | 414246 | 175657
6304414003 | PV komplett elosztószekrény 3kWc DC 600V= | Legrand | 414003 | 301959
6304414283 | PV terheléskapcsoló 2P 125A 1000V= | Legrand | 414283 | 91285
6304414261 | PV terheléskapcsoló 2P 16A 600V= | Legrand | 414261 | 57375
6304414262 | PV terheléskapcsoló 2P 25A 600V= | Legrand | 414262 | 55557
6304414281 | PV terheléskapcsoló 2P 32A 1000V= | Legrand | 414281 | 76875
6304414263 | PV terheléskapcsoló 2P 32A 600V= | Legrand | 414263 | 63722
6304414282 | PV terheléskapcsoló 2P 63A 1000V= | Legrand | 414282 | 86541
6311201679 | RARITAN NX1 elosztósor bPDU HD 0U KIM:24xC13+12xC19 TÁP: 2P+F 32A 3 méter | Legrand | NX1-BHD1300 | 156668
6311201682 | RARITAN NX1 elosztósor bPDU HD 0U KIM:24xC13+12xC19 TÁP: 3P+N+F 16A 3 méter | Legrand | NX1-BHD3101 | 160782
6311201683 | RARITAN NX1 elosztósor bPDU HD 0U KIM:24xC13+12xC19 TÁP: 3P+N+F 32A 3 méter | Legrand | NX1-BHD3300 | 247503
6311201684 | RARITAN NX1 elosztósor bPDU HD 0U KIM:36xC13+12xC19 TÁP: 3P+N+F 32A 3 méter | Legrand | NX1-BHD3301 | 271874
6311201680 | RARITAN NX1 elosztósor bPDU HD 0U KIM:36xC13+6xC19 TÁP: 2P+F 32A 3 méter | Legrand | NX1-BHD1301 | 168695
6311201681 | RARITAN NX1 elosztósor bPDU HD 0U KIM:36xC13+6xC19 TÁP: 3P+N+F 16A 3 méter | Legrand | NX1-BHD3100 | 172809
6311201685 | RARITAN NX1 elosztósor bPDU HD 0U KIM:36xC13+6xC19 TÁP: 3P+N+F 32A 3 méter | Legrand | NX1-BHD3302 | 259530
6311201686 | RARITAN NX1 elosztósor bPDU helyi mérős 0U KIM:20xC13+6xC19 TÁP: 2P+F 32A 3 méter | Legrand | NX1-BM1300 | 161415
6311201687 | RARITAN NX1 elosztósor bPDU helyi mérős HD 0U KIM:36xC13+6xC19 TÁP: 3P+N+F 16A 3 méter | Legrand | NX1-BMHD3100 | 201611
6311201676 | RARITAN NX1 elosztósor bPDU normál 0U KIM:12xC13+12xC19 TÁP: 2P+F 32A 3 méter | Legrand | NX1-B1301 | 132614
6311201673 | RARITAN NX1 elosztósor bPDU normál 0U KIM:18xC13+6xC19 TÁP: 2P+F 16A 3 méter | Legrand | NX1-B1100 | 108243
6311201675 | RARITAN NX1 elosztósor bPDU normál 0U KIM:20xC13+4xC19 TÁP: 2P+F 32A 3 méter | Legrand | NX1-B1300 | 132614
6311201674 | RARITAN NX1 elosztósor bPDU normál 0U KIM:20xC13+4xC19 TÁP: C20 | Legrand | NX1-B1101 | 96849
6311201677 | RARITAN NX1 elosztósor bPDU normál 0U KIM:21xC13+3xC19 TÁP: 3P+N+F 16A 3 méter | Legrand | NX1-B3100 | 136412
6311201678 | RARITAN NX1 elosztósor bPDU normál 0U KIM:24xC13+6xC19 TÁP: 3P+N+F 16A 3 méter | Legrand | NX1-B3101 | 148755
6304049783 | Rex600Plus lépcsőházi automata 230V 1Z | Legrand | 49783 | 28363
6304412602 | Rex800 lécsőházi automata 230V 1Z | Legrand | 412602 | 11213
6304339901 | Réz gyűjtősín tartó egymás melletti 400A | Legrand | 339901 | 25420
6304339906 | Réz gyűjtősín tartó ferde 800A | Legrand | 339906 | 29394
6304339900 | Réz gyűjtősín tartó lépcsőzetes 400A | Legrand | 339900 | 13604
6304076711 | RFID kártya 13,56 MHz MIFARE | Legrand | 76711 | 2996
6304059059 | RFID olvasó töltőállomásokhoz | Legrand | 59059 | 75449
6304048872 | RJ 45 - BUS/SCS adapter, apa csatlakozós, vezérlők és szenzorok BUS/SCS vezetéken való csatlakoztatásához | Legrand | 48872 | 2813
6304054035 | RJ45 Cat. 6 FTP lapos vezetékkel 1 modulos visszahúzható szett | Legrand | 54035 | 14662
6304054034 | RJ45 Cat. 6 UTP lapos vezetékkel 1 modulos visszahúzható szett | Legrand | 54034 | 14662
6304048868 | RJ45 csatlakozó duplázó | Legrand | 48868 | 8854
6311200872 | Rogowski tekercs 1600A | Legrand | ROG1600M2 | 140938
6311200873 | Rogowski tekercs 3200A | Legrand | ROG3200M2 | 168547
6311200874 | Rogowski tekercs 6300A | Legrand | ROG6300M2 | 197224
6311200875 | Rogowski tekercs 630A | Legrand | ROG630M2 | 136336
6311200876 | Rogowski tekercs hosszabbító 1m | Legrand | ROGEXTM1 | 40370
6311200877 | Rogowski tekercs hosszabbító 3m | Legrand | ROGEXTM3 | 44223
6304653076 | Rögzítés álmennyezethez, mozgatható energiaoszlopokhoz | Legrand | 653076 | 20386
6304054699 | Rögzítési kiegészítő alumínium asztali elosztósorokhoz | Legrand | 54699 | 3545
6304076603 | Rögzítési kiegészítő kat. szám 076604/05 folyosói kijelzőkhöz, falra merőleges rögzítéshez | Legrand | 76603 | 26294
6304048972 | Rögzítési kiegészítő sarokba való telepítéshez kat. szám 048921/33 érzékelőkhöz | Legrand | 48972 | 2749
6304369597 | Rögzítő keret 369595/96 kaputáblához, 30°-os szögben való felszereléshez | Legrand | 369597 | 4034
6304980414 | Rögzítőkeret süllyesztődobozhoz - digitális nővérhívó rendszerhez | Legrand | 980414 | 3052
6304089709 | Rögzítőkészlet hosszú csavarokkal (10 db) és vakfedelekkel (30 db), 5 db padlódoboz felszereléséhez | Legrand | 89709 | 2360
6304401724 | Rögzítőkészlet süllyesztett beszereléshez, Gipszkarton falba történő beszereléshez | Legrand | 401724 | 6992
6304339250 | Rögzítőlemezek SPX szigetelő tartóihoz | Legrand | 339250 | 96709
6304339450 | Rögzítőlemezek SPX3-V függőleges szigetelő tartóihoz | Legrand | 339450 | 116358
6304339451 | Rögzítőlemezek SPX3-V vízszintes szigetelő tartóihoz | Legrand | 339451 | 93938
6304078243 | Rögzítőpánt kiegészítő kat. szám 078240/42/44 kézi jelzőegységekhez | Legrand | 78243 | 2972
6304222200 | Rotációs terheléskapcsoló 100A 3P kalapsínre | Legrand | 222200 | 68787
6304222195 | Rotációs terheléskapcsoló 25A 3P kalapsínre | Legrand | 222195 | 22125
6304222196 | Rotációs terheléskapcsoló 32A 3P kalapsínre | Legrand | 222196 | 22125
6304222197 | Rotációs terheléskapcsoló 50A 3P kalapsínre | Legrand | 222197 | 32960
6304222198 | Rotációs terheléskapcsoló 63A 3P kalapsínre | Legrand | 222198 | 32960
6304222199 | Rotációs terheléskapcsoló 80A 3P kalapsínre | Legrand | 222199 | 68787
6304088046 | Rozsdamentes acél burkolat 12/18 modulos fém fedélhez | Legrand | 88046 | 22749
6304088016 | Rozsdamentes acél burkolat 12/18 modulos műanyag fedélhez | Legrand | 88016 | 12638
6304088047 | Rozsdamentes acél burkolat 16/24 modulos fém fedélhez | Legrand | 88047 | 24380
6304088017 | Rozsdamentes acél burkolat 16/24 modulos műanyag fedélhez | Legrand | 88017 | 11658
6304088045 | Rozsdamentes acél burkolat 8/12 modulos fém fedélhez | Legrand | 88045 | 19488
6304088015 | Rozsdamentes acél burkolat 8/12 modulos műanyag fedélhez | Legrand | 88015 | 12472
6304088146 | Rozsdamentes acél burkolat, 12/18 modulos perem nélküli padlódobozhoz | Legrand | 88146 | 32535
6304088144 | Rozsdamentes acél burkolat, 12/20 modulos kerek padlódobozhoz | Legrand | 88144 | 19488
6304088147 | Rozsdamentes acél burkolat, 16/24 modulos perem nélküli padlódobozhoz | Legrand | 88147 | 39059
6304088145 | Rozsdamentes acél burkolat, 8/12 modulos perem nélküli padlódobozhoz | Legrand | 88145 | 27641
6304088104 | Rozsdamentes acél fedél 12/18 modulos perem nélküli padlódobozhoz, max. 15mm burkolattal | Legrand | 88104 | 30969
6304088004 | Rozsdamentes acél fedél 12/18 modulos standard padlódobozhoz, max. 8mm burkolattal | Legrand | 88004 | 57061
6304088105 | Rozsdamentes acél fedél 16/24 modulos perem nélküli padlódobozhoz, max. 15mm burkolattal | Legrand | 88105 | 32597
6304088005 | Rozsdamentes acél fedél 16/24 modulos standard padlódobozhoz, max. 8mm burkolattal | Legrand | 88005 | 60321
6304088103 | Rozsdamentes acél fedél 8/12 modulos perem nélküli padlódobozhoz, max. 15mm burkolattal | Legrand | 88103 | 29337
6304088003 | Rozsdamentes acél fedél 8/12 modulos standard padlódobozhoz, max. 8mm burkolattal | Legrand | 88003 | 48905
6304088072 | Rozsdamentes acél fedél, csökkentett magasságú padlódobozhoz | Legrand | 88072 | 20386
6304036513 | Rozsdamentes acél lakatoló kiegészítő | Legrand | 36513 | 5543
6304416743 | RTX3 100 hőkioldó relé 18-25A diff. | Legrand | 416743 | 43641
6304416723 | RTX3 100 hőkioldó relé 18-25A nem diff. | Legrand | 416723 | 39276
6304416744 | RTX3 100 hőkioldó relé 22-32A diff. | Legrand | 416744 | 43641
6304416724 | RTX3 100 hőkioldó relé 22-32A nem diff. | Legrand | 416724 | 39276
6304416745 | RTX3 100 hőkioldó relé 28-40A diff. | Legrand | 416745 | 43641
6304416725 | RTX3 100 hőkioldó relé 28-40A nem diff. | Legrand | 416725 | 39276
6304416746 | RTX3 100 hőkioldó relé 34-50A diff. | Legrand | 416746 | 43641
6304416726 | RTX3 100 hőkioldó relé 34-50A nem diff. | Legrand | 416726 | 39276
6304416747 | RTX3 100 hőkioldó relé 45-65A diff. | Legrand | 416747 | 43641
6304416727 | RTX3 100 hőkioldó relé 45-65A nem diff. | Legrand | 416727 | 42550
6304416748 | RTX3 100 hőkioldó relé 54-75A diff. | Legrand | 416748 | 50191
6304416728 | RTX3 100 hőkioldó relé 54-75A nem diff. | Legrand | 416728 | 48008
6304416749 | RTX3 100 hőkioldó relé 63-85A diff. | Legrand | 416749 | 54558
6304416729 | RTX3 100 hőkioldó relé 63-85A nem diff. | Legrand | 416729 | 48008
6304416750 | RTX3 100 hőkioldó relé 70-95A diff. | Legrand | 416750 | 58926
6304416730 | RTX3 100 hőkioldó relé 70-95A nem diff. | Legrand | 416730 | 50191
6304416751 | RTX3 100 hőkioldó relé 80-100A diff. | Legrand | 416751 | 58926
6304416731 | RTX3 100 hőkioldó relé 80-100A nem diff. | Legrand | 416731 | 50191
6304416595 | RTX3 100 rögzítési kieg. csavaros bekötőkapoccsal | Legrand | 416595 | 12640
6304416596 | RTX3 100 rögzítési kieg. húzókengyeles b.kap. | Legrand | 416596 | 12640
6304416775 | RTX3 150 hőkioldó relé 110-150A diff. | Legrand | 416775 | 78574
6304416765 | RTX3 150 hőkioldó relé 110-150A nem diff. | Legrand | 416765 | 69842
6304416770 | RTX3 150 hőkioldó relé 45-65A diff. | Legrand | 416770 | 74207
6304416760 | RTX3 150 hőkioldó relé 45-65A nem diff. | Legrand | 416760 | 65474
6304416771 | RTX3 150 hőkioldó relé 54-75A diff. | Legrand | 416771 | 74207
6304416761 | RTX3 150 hőkioldó relé 54-75A nem diff. | Legrand | 416761 | 65474
6304416772 | RTX3 150 hőkioldó relé 63-85A diff. | Legrand | 416772 | 74207
6304416762 | RTX3 150 hőkioldó relé 63-85A nem diff. | Legrand | 416762 | 65474
6304416773 | RTX3 150 hőkioldó relé 70-95A diff. | Legrand | 416773 | 74207
6304416763 | RTX3 150 hőkioldó relé 70-95A nem diff. | Legrand | 416763 | 65474
6304416774 | RTX3 150 hőkioldó relé 80-100A diff. | Legrand | 416774 | 76389
6304416764 | RTX3 150 hőkioldó relé 80-100A nem diff. | Legrand | 416764 | 67655
6304416597 | RTX3 150 rögzítési kieg. csavaros bekötőkapoccsal | Legrand | 416597 | 16569
6304416598 | RTX3 150 rögzítési kieg. húzókengyeles b.kap. | Legrand | 416598 | 16569
6304416782 | RTX3 225 hőkioldó relé 100-160A diff. | Legrand | 416782 | 106955
6304416783 | RTX3 225 hőkioldó relé 120-185A diff. | Legrand | 416783 | 106955
6304416784 | RTX3 225 hőkioldó relé 160-240A diff. | Legrand | 416784 | 106955
6304416780 | RTX3 225 hőkioldó relé 65-100A diff. | Legrand | 416780 | 106955
6304416781 | RTX3 225 hőkioldó relé 85-125A diff. | Legrand | 416781 | 106955
6304416660 | RTX3 40 hőkioldó relé 0,1-0,16A diff. | Legrand | 416660 | 20719
6304416640 | RTX3 40 hőkioldó relé 0,1-0,16A nem diff. | Legrand | 416640 | 18692
6304416661 | RTX3 40 hőkioldó relé 0,16-0,25A diff. | Legrand | 416661 | 20719
6304416641 | RTX3 40 hőkioldó relé 0,16-0,25A nem diff. | Legrand | 416641 | 18692
6304416662 | RTX3 40 hőkioldó relé 0,25-0,4A diff. | Legrand | 416662 | 20719
6304416642 | RTX3 40 hőkioldó relé 0,25-0,4A nem diff. | Legrand | 416642 | 18692
6304416663 | RTX3 40 hőkioldó relé 0,4-0,63A diff. | Legrand | 416663 | 20719
6304416643 | RTX3 40 hőkioldó relé 0,4-0,63A nem diff. | Legrand | 416643 | 18692
6304416664 | RTX3 40 hőkioldó relé 0,63-1A diff. | Legrand | 416664 | 20719
6304416644 | RTX3 40 hőkioldó relé 0,63-1A nem diff. | Legrand | 416644 | 18692
6304416666 | RTX3 40 hőkioldó relé 1,6-2,5A diff. | Legrand | 416666 | 20719
6304416646 | RTX3 40 hőkioldó relé 1,6-2,5A nem diff. | Legrand | 416646 | 18692
6304416665 | RTX3 40 hőkioldó relé 1-1,6A diff. | Legrand | 416665 | 20719
6304416645 | RTX3 40 hőkioldó relé 1-1,6A nem diff. | Legrand | 416645 | 18692
6304416673 | RTX3 40 hőkioldó relé 12-18A diff. | Legrand | 416673 | 22903
6304416653 | RTX3 40 hőkioldó relé 12-18A nem diff. | Legrand | 416653 | 20139
6304416674 | RTX3 40 hőkioldó relé 16-22A diff. | Legrand | 416674 | 22903
6304416654 | RTX3 40 hőkioldó relé 16-22A nem diff. | Legrand | 416654 | 20139
6304416675 | RTX3 40 hőkioldó relé 18-25A diff. | Legrand | 416675 | 28360
6304416655 | RTX3 40 hőkioldó relé 18-25A nem diff. | Legrand | 416655 | 26366
6304416667 | RTX3 40 hőkioldó relé 2,5-4A diff. | Legrand | 416667 | 20719
6304416647 | RTX3 40 hőkioldó relé 2,5-4A nem diff. | Legrand | 416647 | 18692
6304416676 | RTX3 40 hőkioldó relé 22-32A diff. | Legrand | 416676 | 32726
6304416656 | RTX3 40 hőkioldó relé 22-32A nem diff. | Legrand | 416656 | 26366
6304416677 | RTX3 40 hőkioldó relé 28-40A diff. | Legrand | 416677 | 34909
6304416657 | RTX3 40 hőkioldó relé 28-40A nem diff. | Legrand | 416657 | 26366
6304416668 | RTX3 40 hőkioldó relé 4-6A diff. | Legrand | 416668 | 20719
6304416648 | RTX3 40 hőkioldó relé 4-6A nem diff. | Legrand | 416648 | 18692
6304416669 | RTX3 40 hőkioldó relé 5-8A diff. | Legrand | 416669 | 20719
6304416649 | RTX3 40 hőkioldó relé 5-8A nem diff. | Legrand | 416649 | 18692
6304416670 | RTX3 40 hőkioldó relé 6-9A diff. | Legrand | 416670 | 20719
6304416650 | RTX3 40 hőkioldó relé 6-9A nem diff. | Legrand | 416650 | 18692
6304416671 | RTX3 40 hőkioldó relé 7-10A diff. | Legrand | 416671 | 20719
6304416651 | RTX3 40 hőkioldó relé 7-10A nem diff. | Legrand | 416651 | 18692
6304416672 | RTX3 40 hőkioldó relé 9-13A diff. | Legrand | 416672 | 22903
6304416652 | RTX3 40 hőkioldó relé 9-13A nem diff. | Legrand | 416652 | 20139
6304416591 | RTX3 40 rögzítési kiegészítő 32 A-ig | Legrand | 416591 | 5435
6304416592 | RTX3 40 rögzítési kiegészítő 40 A-ig | Legrand | 416592 | 5435
6304416787 | RTX3 400 hőkioldó relé 100-160A diff. | Legrand | 416787 | 167785
6304416788 | RTX3 400 hőkioldó relé 120-185A diff. | Legrand | 416788 | 167785
6304416789 | RTX3 400 hőkioldó relé 160-240A diff. | Legrand | 416789 | 167785
6304416790 | RTX3 400 hőkioldó relé 200-330A diff. | Legrand | 416790 | 167785
6304416791 | RTX3 400 hőkioldó relé 260-400A diff. | Legrand | 416791 | 167785
6304416786 | RTX3 400 hőkioldó relé 85-125A diff. | Legrand | 416786 | 167785
6304416704 | RTX3 65 hőkioldó relé 12-18A diff. | Legrand | 416704 | 36673
6304416684 | RTX3 65 hőkioldó relé 12-18A nem diff. | Legrand | 416684 | 29669
6304416705 | RTX3 65 hőkioldó relé 16-22A diff. | Legrand | 416705 | 39276
6304416685 | RTX3 65 hőkioldó relé 16-22A nem diff. | Legrand | 416685 | 32726
6304416706 | RTX3 65 hőkioldó relé 18-25A diff. | Legrand | 416706 | 39276
6304416686 | RTX3 65 hőkioldó relé 18-25A nem diff. | Legrand | 416686 | 32726
6304416707 | RTX3 65 hőkioldó relé 22-32A diff. | Legrand | 416707 | 41459
6304416687 | RTX3 65 hőkioldó relé 22-32A nem diff. | Legrand | 416687 | 34909
6304416708 | RTX3 65 hőkioldó relé 28-40A diff. | Legrand | 416708 | 43641
6304416688 | RTX3 65 hőkioldó relé 28-40A nem diff. | Legrand | 416688 | 37093
6304416709 | RTX3 65 hőkioldó relé 34-50A diff. | Legrand | 416709 | 45825
6304416689 | RTX3 65 hőkioldó relé 34-50A nem diff. | Legrand | 416689 | 39276
6304416710 | RTX3 65 hőkioldó relé 45-65A diff. | Legrand | 416710 | 48008
6304416690 | RTX3 65 hőkioldó relé 45-65A nem diff. | Legrand | 416690 | 41459
6304416703 | RTX3 65 hőkioldó relé 9-13A diff. | Legrand | 416703 | 36673
6304416683 | RTX3 65 hőkioldó relé 9-13A nem diff. | Legrand | 416683 | 29669
6304416593 | RTX3 65 rögzítési kieg. csavaros bekötőkapoccsal | Legrand | 416593 | 5435
6304416594 | RTX3 65 rögzítési kieg. húzókengyeles b.kap. | Legrand | 416594 | 8712
6304416792 | RTX3 800 hőkioldó relé 200-330A diff. | Legrand | 416792 | 327457
6304416793 | RTX3 800 hőkioldó relé 260-400A diff. | Legrand | 416793 | 327457
6304416794 | RTX3 800 hőkioldó relé 400-630A diff. | Legrand | 416794 | 327457
6304416795 | RTX3 800 hőkioldó relé 520-800A diff. | Legrand | 416795 | 327457
6304417080 | RTX3 Mini hőkioldó relé 0,1-0,16A | Legrand | 417080 | 13982
6304417081 | RTX3 Mini hőkioldó relé 0,16-0,25A | Legrand | 417081 | 13982
6304417082 | RTX3 Mini hőkioldó relé 0,25-0,4A | Legrand | 417082 | 13982
6304417083 | RTX3 Mini hőkioldó relé 0,4-0,63A | Legrand | 417083 | 13982
6304417084 | RTX3 Mini hőkioldó relé 0,63-1A | Legrand | 417084 | 13982
6304417086 | RTX3 Mini hőkioldó relé 1,6-2,5A | Legrand | 417086 | 13982
6304417085 | RTX3 Mini hőkioldó relé 1-1,6A | Legrand | 417085 | 13982
6304417093 | RTX3 Mini hőkioldó relé 12-16A | Legrand | 417093 | 13982
6304417087 | RTX3 Mini hőkioldó relé 2,5-4A | Legrand | 417087 | 13982
6304417088 | RTX3 Mini hőkioldó relé 4-6A | Legrand | 417088 | 13982
6304417089 | RTX3 Mini hőkioldó relé 5-8A | Legrand | 417089 | 13982
6304417090 | RTX3 Mini hőkioldó relé 6-9A | Legrand | 417090 | 13982
6304417091 | RTX3 Mini hőkioldó relé 7-10A | Legrand | 417091 | 13982
6304417092 | RTX3 Mini hőkioldó relé 9-13A | Legrand | 417092 | 13982
6304416892 | RTX3 rezetelő kiegészítő kábeles készlet 400 mm | Legrand | 416892 | 37093
6304416893 | RTX3 rezetelő kiegészítő kábeles készlet 500 mm | Legrand | 416893 | 39276
6304416894 | RTX3 rezetelő kiegészítő kábeles készlet 600 mm | Legrand | 416894 | 41459
6304402036 | RX3 áram-védőkapcsoló 2P 25A A 30MA | Legrand | 402036 | 11400
6304402037 | RX3 áram-védőkapcsoló 2P 40A A 30MA | Legrand | 402037 | 11933
6304402038 | RX3 áram-védőkapcsoló 2P 63A A 30MA | Legrand | 402038 | 13918
6304402074 | RX3 áram-védőkapcsoló 4P 25A A 30MA | Legrand | 402074 | 15139
6304402075 | RX3 áram-védőkapcsoló 4P 40A A 30MA | Legrand | 402075 | 15983
6304402076 | RX3 áram-védőkapcsoló 4P 63A A 30MA | Legrand | 402076 | 19141
6304419134 | RX3 kismegszakító 1P B10 6000A BIC | Legrand | 419134 | 1169
6304419135 | RX3 kismegszakító 1P B13 6000A BIC | Legrand | 419135 | 1169
6304419136 | RX3 kismegszakító 1P B16 6000A BIC | Legrand | 419136 | 1147
6304419137 | RX3 kismegszakító 1P B20 6000A BIC | Legrand | 419137 | 1169
6304419138 | RX3 kismegszakító 1P B25 6000A BIC | Legrand | 419138 | 1235
6304419139 | RX3 kismegszakító 1P B32 6000A BIC | Legrand | 419139 | 1612
6304419140 | RX3 kismegszakító 1P B40 6000A BIC | Legrand | 419140 | 1633
6304419141 | RX3 kismegszakító 1P B50 6000A BIC | Legrand | 419141 | 2448
6304419133 | RX3 kismegszakító 1P B6 6000A BIC | Legrand | 419133 | 1297
6304419142 | RX3 kismegszakító 1P B63 6000A BIC | Legrand | 419142 | 2581
6304419200 | RX3 kismegszakító 1P C10 6000A BIC | Legrand | 419200 | 1151
6304419201 | RX3 kismegszakító 1P C13 6000A BIC | Legrand | 419201 | 1151
6304419202 | RX3 kismegszakító 1P C16 6000A BIC | Legrand | 419202 | 1124
6304419203 | RX3 kismegszakító 1P C20 6000A BIC | Legrand | 419203 | 1151
6304419204 | RX3 kismegszakító 1P C25 6000A BIC | Legrand | 419204 | 1270
6304419205 | RX3 kismegszakító 1P C32 6000A BIC | Legrand | 419205 | 1494
6304419206 | RX3 kismegszakító 1P C40 6000A BIC | Legrand | 419206 | 1642
6304419207 | RX3 kismegszakító 1P C50 6000A BIC | Legrand | 419207 | 2397
6304419199 | RX3 kismegszakító 1P C6 6000A BIC | Legrand | 419199 | 1301
6304419208 | RX3 kismegszakító 1P C63 6000A BIC | Legrand | 419208 | 2527
6304419156 | RX3 kismegszakító 2P B10 6000A BIC | Legrand | 419156 | 2506
6304419157 | RX3 kismegszakító 2P B13 6000A BIC | Legrand | 419157 | 2558
6304419158 | RX3 kismegszakító 2P B16 6000A BIC | Legrand | 419158 | 2506
6304419159 | RX3 kismegszakító 2P B20 6000A BIC | Legrand | 419159 | 2506
6304419160 | RX3 kismegszakító 2P B25 6000A BIC | Legrand | 419160 | 2866
6304419161 | RX3 kismegszakító 2P B32 6000A BIC | Legrand | 419161 | 3267
6304419162 | RX3 kismegszakító 2P B40 6000A BIC | Legrand | 419162 | 3440
6304419163 | RX3 kismegszakító 2P B50 6000A BIC | Legrand | 419163 | 5159
6304419155 | RX3 kismegszakító 2P B6 6000A BIC | Legrand | 419155 | 2802
6304419164 | RX3 kismegszakító 2P B63 6000A BIC | Legrand | 419164 | 5170
6304419222 | RX3 kismegszakító 2P C10 6000A BIC | Legrand | 419222 | 2809
6304419223 | RX3 kismegszakító 2P C13 6000A BIC | Legrand | 419223 | 2809
6304419224 | RX3 kismegszakító 2P C16 6000A BIC | Legrand | 419224 | 2728
6304419225 | RX3 kismegszakító 2P C20 6000A BIC | Legrand | 419225 | 2809
6304419226 | RX3 kismegszakító 2P C25 6000A BIC | Legrand | 419226 | 3069
6304419227 | RX3 kismegszakító 2P C32 6000A BIC | Legrand | 419227 | 3512
6304419228 | RX3 kismegszakító 2P C40 6000A BIC | Legrand | 419228 | 3697
6304419229 | RX3 kismegszakító 2P C50 6000A BIC | Legrand | 419229 | 5228
6304419221 | RX3 kismegszakító 2P C6 6000A BIC | Legrand | 419221 | 3144
6304419230 | RX3 kismegszakító 2P C63 6000A BIC | Legrand | 419230 | 4932
6304419167 | RX3 kismegszakító 3P B10 6000A BIC | Legrand | 419167 | 3784
6304419168 | RX3 kismegszakító 3P B13 6000A BIC | Legrand | 419168 | 3926
6304419169 | RX3 kismegszakító 3P B16 6000A BIC | Legrand | 419169 | 3784
6304419170 | RX3 kismegszakító 3P B20 6000A BIC | Legrand | 419170 | 3784
6304419171 | RX3 kismegszakító 3P B25 6000A BIC | Legrand | 419171 | 4301
6304419172 | RX3 kismegszakító 3P B32 6000A BIC | Legrand | 419172 | 4818
6304419173 | RX3 kismegszakító 3P B40 6000A BIC | Legrand | 419173 | 4995
6304419174 | RX3 kismegszakító 3P B50 6000A BIC | Legrand | 419174 | 7588
6304419166 | RX3 kismegszakító 3P B6 6000A BIC | Legrand | 419166 | 4213
6304419175 | RX3 kismegszakító 3P B63 6000A BIC | Legrand | 419175 | 7936
6304419233 | RX3 kismegszakító 3P C10 6000A BIC | Legrand | 419233 | 4145
6304419234 | RX3 kismegszakító 3P C13 6000A BIC | Legrand | 419234 | 4145
6304419235 | RX3 kismegszakító 3P C16 6000A BIC | Legrand | 419235 | 4046
6304419236 | RX3 kismegszakító 3P C20 6000A BIC | Legrand | 419236 | 4145
6304419237 | RX3 kismegszakító 3P C25 6000A BIC | Legrand | 419237 | 4613
6304419238 | RX3 kismegszakító 3P C32 6000A BIC | Legrand | 419238 | 5293
6304419239 | RX3 kismegszakító 3P C40 6000A BIC | Legrand | 419239 | 5556
6304419240 | RX3 kismegszakító 3P C50 6000A BIC | Legrand | 419240 | 7903
6304419232 | RX3 kismegszakító 3P C6 6000A BIC | Legrand | 419232 | 4669
6304419241 | RX3 kismegszakító 3P C63 6000A BIC | Legrand | 419241 | 8646
6304419255 | RX3 kismegszakító 4P C10 6000A BIC | Legrand | 419255 | 8508
6304419256 | RX3 kismegszakító 4P C13 6000A BIC | Legrand | 419256 | 8901
6304419257 | RX3 kismegszakító 4P C16 6000A BIC | Legrand | 419257 | 8508
6304419258 | RX3 kismegszakító 4P C20 6000A BIC | Legrand | 419258 | 8919
6304078290 | SELV tápegység nővérhívó ajtólámpához és hívóegységhez, 230 V~/24 V= - 2,5 A, 6 modul széles | Legrand | 78290 | 148095
6304338242 | Sínmagasító DRX és DPX3 160/250 készülékek egy sorba helyezéséhez | Legrand | 338242 | 5081
6304338241 | Sínmagasító DRX és moduláris készülékek egy sorba helyezéséhez | Legrand | 338241 | 5146
6304037311 | Sínszigetelő 70 mm2 | Legrand | 37311 | 13440
6304049040 | Smarther 2 Wi-Fi okostermosztát, 250 V~, falon kívüli kivitel, fehér | Legrand | 49040 | 65325
6304077875 | Solioc háromállású kulcsos nyomó (1-0-2), vandálbiztos IK10 | Legrand | 77875 | 27808
6304077851 | Soliroc 1-es keret, vandálbiztos IK10 | Legrand | 77851 | 14988
6304077899 | Soliroc 1XRJ45 STP, csapófedél nélkül | Legrand | 77899 | 15390
6304077852 | Soliroc 2-es keret, vandálbiztos IK10 | Legrand | 77852 | 19137
6304077835 | Soliroc 2P+F földelt csatlakozóaljzat 16A - 250V~, IK10, biztonsági zsaluval, csapófedéllel, csavaros bekötéssel, vandálbiztos | Legrand | 77835 | 20344
6304077836 | Soliroc 2P+F földelt csatlakozóaljzat 16A - 250V~, IK10, biztonsági zsaluval, csavaros bekötéssel, vandálbiztos | Legrand | 77836 | 12543
6304077837 | Soliroc 2P+F földelt csatlakozóaljzat 16A - 250V~, IK10, biztonsági zsaluval, zárható csapófedéllel, csavaros bekötéssel, vandálbiztos | Legrand | 77837 | 27474
6304077853 | Soliroc 3-es keret, vandálbiztos IK10 | Legrand | 77853 | 23095
6304077881 | Soliroc átalakító adapter csapófedél nélkül, vandálbiztos IK10 | Legrand | 77881 | 7793
6304077880 | Soliroc átalakító adapter csapófedéllel, vandálbiztos IK10 | Legrand | 77880 | 18458
6304077884 | Soliroc átalakító adapter zárható csapófedéllel, vandálbiztos IK10 | Legrand | 77884 | 25537
6304077890 | Soliroc egyes kiemelődoboz, vandálbiztos IK10 | Legrand | 77890 | 11107
6304077867 | Soliroc irányfény 230V~ | Legrand | 77867 | 50874
6304077868 | Soliroc jelzőlámpa 230 V~ fehér LED-ekkel megvilágított címketartóval | Legrand | 77868 | 13749
6304077850 | Soliroc kábelkivezető, vandálbiztos IK10 | Legrand | 77850 | 17967
6304077821 | Soliroc keresztkapcsoló, vandálbiztos IK10 | Legrand | 77821 | 19582
6304077874 | Soliroc kétállású kulcsos kapcsoló (0-1), vandálbiztos IK10 | Legrand | 77874 | 27808
6304077822 | Soliroc kétpólusú kapcsoló 20A, vandálbiztos IK10 | Legrand | 77822 | 20505
6304077892 | Soliroc kettes kiemelődoboz, vandálbiztos IK10 | Legrand | 77892 | 15705
6304077824 | Soliroc Mozgásérzékelős kapcsoló - IP 10 - IP 55, 2 vezetékes, min. 40 W, max. 1000 W, 230 V~, 3-8 m hatótáv, 130° látószög, 3-1000 lux, 1-16 min időzítés | Legrand | 77824 | 30672
6304077826 | Soliroc Mozgásérzékelős kapcsoló - IP 10 - IP 55, 3 vezetékes, max. 1000 W, 230 V~, 3-8 m hatótáv, 130° látószög, 3-1000 lux, 1-16 min időzítés | Legrand | 77826 | 57981
6304078251 | Soliroc nővérhívó egység, piros jelzőfénnyel, IPX5 - IK10, kerettel szállítva | Legrand | 78251 | 38760
6304077823 | Soliroc nyomó késleltetett kikapcsolással, vandálbiztos IK10 | Legrand | 77823 | 39294
6304077891 | Soliroc RJ 45 informatikai csatlakozóaljzat 1 x Cat.6 - FTP, vandálbiztos | Legrand | 77891 | 11568
6304077883 | Soliroc rögzítő adapter | Legrand | 77883 | 3085
6304077885 | Soliroc tömítő készlet egyes kerethez | Legrand | 77885 | 1260
6304077887 | Soliroc tömítő készlet hármas kerethez | Legrand | 77887 | 1560
6304077886 | Soliroc tömítő készlet kettes kerethez | Legrand | 77886 | 1474
6304077882 | Soliroc TV csatlakozóaljzat APA 0-2400 MHz A osztályú, vandálbiztos IK10 | Legrand | 77882 | 8550
6304077866 | Soliroc vakfedél 2 modulos | Legrand | 77866 | 8422
6304077843 | Soliroc váltóérintkezős nyomó címketartóval, vandálbiztos IK10 | Legrand | 77843 | 15931
6304077844 | Soliroc váltóérintkezős nyomó ellenőrzőfénnyel, vandálbiztos IK10 | Legrand | 77844 | 20367
6304077842 | Soliroc váltóérintkezős nyomó jelzőfénnyel, vandálbiztos IK10 | Legrand | 77842 | 19076
6304077841 | Soliroc váltóérintkezős nyomó, vandálbiztos IK10 | Legrand | 77841 | 15705
6304077813 | Soliroc váltókapcsoló címketartóval, vandálbiztos IK10 | Legrand | 77813 | 16131
6304077814 | Soliroc váltókapcsoló ellenőrzőfénnyel, vandálbiztos IK10 | Legrand | 77814 | 20738
6304077812 | Soliroc váltókapcsoló jelzőfénnyel, vandálbiztos IK10 | Legrand | 77812 | 20088
6304077811 | Soliroc váltókapcsoló, vandálbiztos IK10 | Legrand | 77811 | 18508
6304077896 | Soliroc záródugó készlet | Legrand | 77896 | 2082
6304075736 | Soluclip rögzítési kiegészítő antimikrobiális csatornához | Legrand | 75736 | 839
6304603858 | Soluclip rögzítési kiegészítő bepattintható kábelcsatornához, alumínium | Legrand | 603858 | 1825
6304075690 | Soluclip rögzítési kiegészítő fehér bepattintós csatornához | Legrand | 75690 | 786
6304075786 | Soluclip rögzítési kiegészítő fekete | Legrand | 75786 | 785
6304075836 | Soluclip rögzítési kiegészítő szürke kábelcsatornához | Legrand | 75836 | 1079
6304039446 | Sönt 36 és 42mm Viking 3-hoz | Legrand | 39446 | 12725
6304039447 | Sönt 55mm Viking 3-hoz | Legrand | 39447 | 12470
6304078207 | Söntölő dugasz rögzítőzsinórral és fehér Mosaic burkolattal (Kat.szám: 077150-hez) | Legrand | 78207 | 14678
6304031210 | Sorkapocs 4 csatlakozóval 30316 és Plexo dobozba | Legrand | 31210 | 2272
6304337950 | Soroló csavarok XL3 S 630 és 4000 szekrényekhez | Legrand | 337950 | 3158
6304337949 | Soroló lapok XL3 S 630 és 4000 szekrényekhez, erősítés | Legrand | 337949 | 8859
6304021698 | SP 51/58 biztonsági lakattartó o5mm | Legrand | 21698 | 3582
6304021696 | SP 51/58 összekötő fogantyú vágható 300mm | Legrand | 21696 | 3255
6304021695 | SP tart. mikrokapcsoló SP51 és SP58-hoz | Legrand | 21695 | 4270
6304050462 | Speciális csatlakozódugó 2P+F aljzattal | Legrand | 50462 | 2379
6304050409 | Speciális csatlakozódugó kapcsolóval 16 A | Legrand | 50409 | 3526
6304091945 | Speciális csavarhúzó a 069579 kat. számú illesztőkerethez | Legrand | 91945 | 11916
6304038038 | Speciális kulcs a kat. szám 1 380 69/68/23/25/48/71/73/74 jelzésadók teszteléséhez és riasztásindítás utáni visszaállításához, 10 db | Legrand | 38038 | 4535
6304605203 | SPX 00 160A 60mm vízszintes biztosítós szakaszolókapcsoló sínre | Legrand | 605203 | 86876
6304605202 | SPX 00 160A vízszintes biztosítós szakaszolókapcsoló | Legrand | 605202 | 35892
6304605231 | SPX 00 60mm bekötőkapocs-takaró | Legrand | 605231 | 5212
6304605249 | SPX 00 bekötőkapocs-takaró | Legrand | 605249 | 5514
6304605222 | SPX 00, prizma bekötőkapocs 16-70mm2 | Legrand | 605222 | 4726
6304605201 | SPX 000 125A 60mm vízszintes biztosítós szakaszolókapcsoló sínre | Legrand | 605201 | 45109
6304605200 | SPX 000 125A vízszintes biztosítós szakaszolókapcsoló | Legrand | 605200 | 40613
6304605205 | SPX 1 250A 60mm vízszintes biztosítós szakaszolókapcsoló sínre | Legrand | 605205 | 185736
6304605204 | SPX 1 250A vízszintes biztosítós szakaszolókapcsoló | Legrand | 605204 | 131204
6304605232 | SPX 1 bekötőkapocs-takaró | Legrand | 605232 | 7309
6304605223 | SPX 1 prizma bekötőkapocs 70-150mm2 | Legrand | 605223 | 11244
6304605207 | SPX 2 400A 60mm vízszintes biztosítós szakaszolókapcsoló sínre | Legrand | 605207 | 247305
6304605206 | SPX 2 400A vízszintes biztosítós szakaszolókapcsoló | Legrand | 605206 | 190567
6304605233 | SPX 2 bekötőkapocs-takaró | Legrand | 605233 | 8343
6304605224 | SPX 2, prizma bekötőkapocs 120-240mm2 | Legrand | 605224 | 12809
6304605209 | SPX 3 630A 60mm vízszintes biztosítós szakaszolókapcsoló sínre | Legrand | 605209 | 327924
6304605208 | SPX 3 630A vízszintes biztosítós szakaszolókapcsoló | Legrand | 605208 | 231168
6304605225 | SPX 3 prizma bekötőkapocs 150-300mm2 | Legrand | 605225 | 15245
6304605246 | SPX, SPX-V 60mm gy.tartó | Legrand | 605246 | 14921
6304605230 | SPX, SPX-V jelző érintkező AC5A DC4A | Legrand | 605230 | 7875
6304605102 | SPX-D biztosítós szakaszolókapcsoló 3P 400A NH02 | Legrand | 605102 | 396677
6304605103 | SPX-D biztosítós szakaszolókapcsoló 3P 630A NH03 | Legrand | 605103 | 552448
6304605112 | SPX-D biztosítós szakaszolókapcsoló 3P+N 400A NH02 | Legrand | 605112 | 429700
6304605113 | SPX-D biztosítós szakaszolókapcsoló 3P+N 630A NH03 | Legrand | 605113 | 736380
6304605137 | SPX-D előlap 300mm 24mod 160A | Legrand | 605137 | 28491
6304605138 | SPX-D előlap 400mm 24mod 250-400A | Legrand | 605138 | 47622
6304605139 | SPX-D előlap 600mm 24mod 630A | Legrand | 605139 | 50639
6304605132 | SPX-D kapocstakaró 250-400A (4db) | Legrand | 605132 | 19067
6304605133 | SPX-D kapocstakaró 630A (4db) | Legrand | 605133 | 23749
6304605121 | SPX-D közvetlen rotációs hajtás 250-400A | Legrand | 605121 | 26622
6304605122 | SPX-D közvetlen rotációs hajtás 630A | Legrand | 605122 | 26276
6304605124 | SPX-D meghosszabbított rotációs hajtás 250-400A | Legrand | 605124 | 25852
6304605125 | SPX-D meghosszabbított rotációs hajtás 630A | Legrand | 605125 | 26817
6304605129 | SPX-D rudazat 250-400A (290mm) | Legrand | 605129 | 16851
6304605130 | SPX-D rudazat 630A (275mm) | Legrand | 605130 | 16798
6304605127 | SPX-D segédérintkező 2Ny-2Z 250-630A | Legrand | 605127 | 10855
6304605134 | SPX-D szerelőlap 160A | Legrand | 605134 | 45872
6304605135 | SPX-D szerelőlap 250-400A | Legrand | 605135 | 65573
6304605136 | SPX-D szerelőlap 630A | Legrand | 605136 | 71332
6304605850 | SPX3-V 00 160A 100mm függőleges biztosítós szakaszolókapcsoló sínre | Legrand | 605850 | 149273
6304605871 | SPX3-V 00 beépíthető áramváltó 150/5 | Legrand | 605871 | 64032
6304605870 | SPX3-V 00 beépíthető áramváltó 80/5 | Legrand | 605870 | 64232
6304605865 | SPX3-V 00, prizma bekötőkapocs 10-95 mm2 | Legrand | 605865 | 7669
6304605851 | SPX3-V 1 250A 185mm függőleges biztosítós szakaszolókapcsoló sínre | Legrand | 605851 | 354356
6304605873 | SPX3-V 1,2,3 beépíthető áramváltó 150/5 | Legrand | 605873 | 100492
6304605874 | SPX3-V 1,2,3 beépíthető áramváltó 200/5 | Legrand | 605874 | 97591
6304605875 | SPX3-V 1,2,3 beépíthető áramváltó 250/5 | Legrand | 605875 | 100492
6304605876 | SPX3-V 1,2,3 beépíthető áramváltó 400/5 | Legrand | 605876 | 97591
6304605877 | SPX3-V 1,2,3 beépíthető áramváltó 600/5 | Legrand | 605877 | 145472
6304605867 | SPX3-V 1-2-3, prizma bekötőkapocs 120-400 mm2 | Legrand | 605867 | 22108
6304605866 | SPX3-V 1-2-3, prizma bekötőkapocs 70-240 mm2 | Legrand | 605866 | 14105
6304605880 | SPX3-V 185mm gyűjtősín-tartó | Legrand | 605880 | 17886
6304605852 | SPX3-V 2 400A 185mm függőleges biztosítós szakaszolókapcsoló sínre | Legrand | 605852 | 327834
6304605853 | SPX3-V 3 630A 185mm függőleges biztosítós szakaszolókapcsoló sínre | Legrand | 605853 | 243372
6304037750 | Starfix 0,25 mm2 érvéghüvely türkiz, zacskós kiszerelés | Legrand | 37750 | 17
6304037650 | Starfix 0,25 mm2 érvéghüvely, türkiz | Legrand | 37650 | 34
6304037608 | Starfix 0,25-0,34 mm2 adagoló- és sajtolószerszám | Legrand | 37608 | 29541
6304037606 | Starfix 0,25-6 mm2 adagoló- és sajtolószerszám | Legrand | 37606 | 156437
6304037760 | Starfix 0,34 mm2 érvéghüvely zöld, zacskós kiszerelés | Legrand | 37760 | 17
6304037660 | Starfix 0,34 mm2 érvéghüvely, zöld | Legrand | 37660 | 34
6304037641 | Starfix 0,5 mm2 érvéghüvely fehér, tekercselt | Legrand | 37641 | 25
6304037761 | Starfix 0,5 mm2 érvéghüvely fehér, zacskós kiszerelés | Legrand | 37761 | 11
6304037609 | Starfix 0,5-2,5 mm2 adagoló- és sajtolószerszám | Legrand | 37609 | 28403
6304037661 | Starfix 0,5mm2 érvéghüvely fehér | Legrand | 37661 | 35
6304037642 | Starfix 0,75 mm2 érvéghüvely kék, tekercselt | Legrand | 37642 | 25
6304037762 | Starfix 0,75 mm2 érvéghüvely kék, zacskós kiszerelés | Legrand | 37762 | 11
6304037662 | Starfix 0,75mm2 érvéghüvely kék | Legrand | 37662 | 34
6304037643 | Starfix 1 mm2 érvéghüvely piros, tekercselt | Legrand | 37643 | 38
6304037763 | Starfix 1 mm2 érvéghüvely piros, zacskós kiszerelés | Legrand | 37763 | 11
6304037644 | Starfix 1,5 mm2 érvéghüvely fekete, tekercselt | Legrand | 37644 | 38
6304037764 | Starfix 1,5 mm2 érvéghüvely fekete, zacskós kiszerelés | Legrand | 37764 | 12
6304037664 | Starfix 1,5mm2 érvéghüvely fekete | Legrand | 37664 | 34
6304037692 | Starfix 10-50mm2 készülék | Legrand | 37692 | 228940
6304037669 | Starfix 10mm2 érvéghüvely barna | Legrand | 37669 | 100
6304037670 | Starfix 16mm2 érvéghüvely hoszú fehér | Legrand | 37670 | 110
6304037672 | Starfix 16mm2 érvéghüvely rövid fehér | Legrand | 37672 | 103
6304037663 | Starfix 1mm2 érvéghüvely piros | Legrand | 37663 | 34
6304037645 | Starfix 2,5 mm2 érvéghüvely szürke, tekercselt | Legrand | 37645 | 39
6304037766 | Starfix 2,5 mm2 érvéghüvely szürke, zacskós kiszerelés | Legrand | 37766 | 17
6304037666 | Starfix 2,5mm2 érvéghüvely szürke | Legrand | 37666 | 34
6304037671 | Starfix 25mm2 érvéghüvely fekete | Legrand | 37671 | 185
6304037687 | Starfix 2x0,75mm2 érvéghüvely kék | Legrand | 37687 | 75
6304037689 | Starfix 2x1,5mm2 érvéghüvely fekete | Legrand | 37689 | 75
6304037688 | Starfix 2x1mm2 érvéghüvely piros | Legrand | 37688 | 72
6304037690 | Starfix 2x2,5mm2 érvéghüvely szürke | Legrand | 37690 | 75
6304037678 | Starfix 30mm2 érvéghüvely kék | Legrand | 37678 | 363
6304037677 | Starfix 35mm2 érvéghüvely piros | Legrand | 37677 | 248
6304037767 | Starfix 4 mm2 érvéghüvely narancs, zacskós kiszerelés | Legrand | 37767 | 35
6304037610 | Starfix 4-6 mm2 adagoló- és sajtolószerszám | Legrand | 37610 | 32757
6304037667 | Starfix 4mm2 érvéghüvely narancs | Legrand | 37667 | 92
6304037768 | Starfix 6 mm2 érvéghüvely zöld, zacskós kiszerelés | Legrand | 37768 | 47
6304037668 | Starfix 6mm2 érvéghüvely zöld | Legrand | 37668 | 100
6304037646 | Starfix adagoló 0,25&0,34sárga | Legrand | 37646 | 3350
6304037647 | Starfix adagoló 0,5-2,5 piros | Legrand | 37647 | 4252
6304037648 | Starfix adagoló 4 és 6 narancs | Legrand | 37648 | 4392
6304037639 | Starfix készlet 0,5-2,5mm2 | Legrand | 37639 | 84630
6304037697 | Starfix S 0,5-2,5mm2 szerszám + 5 üres tár | Legrand | 37697 | 372075
6304088073 | Süllyesztett betondoboz, csökkentett magasságú padlódobozhoz | Legrand | 88073 | 26907
6304088091 | Süllyesztett doboz betonba, állítható magasságú, 65-90mm betonba, 12/18 modulos padlódobozhoz | Legrand | 88091 | 27707
6304088092 | Süllyesztett doboz betonba, állítható magasságú, 65-90mm betonba, 16/24 modulos padlódobozhoz | Legrand | 88092 | 33737
6304088090 | Süllyesztett doboz betonba, állítható magasságú, 65-90mm betonba, 8/12 modulos padlódobozhoz | Legrand | 88090 | 26075
6304001490 | Süllyesztett Nedbox kiselosztó rögzítő készlet | Legrand | 1490 | 6829
6304088170 | Süllyesztődoboz betonpadlóba 12 modulos padlódobozhoz, műanyag | Legrand | 88170 | 5707
6304081988 | Süllyesztődoboz betonpadlóba vagy álpadlóba helyezésre | Legrand | 81988 | 4798
6304089604 | Süllyesztődoboz kat. szám 689622/23/51/52/55/56 padlódobozok telepítéséhez | Legrand | 89604 | 23931
6304350020 | Süllyesztődoboz Linea 3000 kaputáblához | Legrand | 350020 | 4526
6304343061 | Süllyesztőkeret Linea 3000 kaputáblához | Legrand | 343061 | 20746
6304721511 | Suno 1-es keret, alumínium | Legrand | 721511 | 628
6304721561 | Suno 1-es keret, csiszolt alumínium | Legrand | 721561 | 885
6304721501 | Suno 1-es keret, fehér | Legrand | 721501 | 333
6304721521 | Suno 1-es keret, fekete | Legrand | 721521 | 628
6304721571 | Suno 1-es keret, fekete mintás | Legrand | 721571 | 885
6304721531 | Suno 1-es keret, homok | Legrand | 721531 | 333
6304721344 | Suno 1-es keret, IP44, alumínium | Legrand | 721344 | 2765
6304721144 | Suno 1-es keret, IP44, fehér | Legrand | 721144 | 1975
6304721444 | Suno 1-es keret, IP44, fekete | Legrand | 721444 | 2765
6304721551 | Suno 1-es keret, sötét szürke | Legrand | 721551 | 628
6304721541 | Suno 1-es keret, szürke | Legrand | 721541 | 333
6304721512 | Suno 2-es keret, alumínium | Legrand | 721512 | 1142
6304721562 | Suno 2-es keret, csiszolt alumínium | Legrand | 721562 | 1595
6304721502 | Suno 2-es keret, fehér | Legrand | 721502 | 456
6304721522 | Suno 2-es keret, fekete | Legrand | 721522 | 1142
6304721572 | Suno 2-es keret, fekete mintás | Legrand | 721572 | 1595
6304721532 | Suno 2-es keret, homok | Legrand | 721532 | 456
6304721552 | Suno 2-es keret, sötét szürke | Legrand | 721552 | 1142
6304721542 | Suno 2-es keret, szürke | Legrand | 721542 | 456
6304721329 | Suno 2P+F + USB-C csatlakozóaljzat (rugós), biztonsági zsaluval, alumínium | Legrand | 721329 | 11857
6304721129 | Suno 2P+F + USB-C csatlakozóaljzat (rugós), biztonsági zsaluval, fehér | Legrand | 721129 | 10277
6304721429 | Suno 2P+F + USB-C csatlakozóaljzat (rugós), biztonsági zsaluval, fekete | Legrand | 721429 | 11857
6304721325 | Suno 2P+F csatlakozóaljzat (csavaros), alumínium | Legrand | 721325 | 1571
6304721125 | Suno 2P+F csatlakozóaljzat (csavaros), fehér | Legrand | 721125 | 1313
6304721425 | Suno 2P+F csatlakozóaljzat (csavaros), fekete | Legrand | 721425 | 1571
6304721320 | Suno 2P+F csatlakozóaljzat (rugós), biztonsági zsaluval, alumínium | Legrand | 721320 | 1571
6304721327 | Suno 2P+F csatlakozóaljzat (rugós), biztonsági zsaluval, csapófedéllel IP21, alumínium | Legrand | 721327 | 2247
6304721127 | Suno 2P+F csatlakozóaljzat (rugós), biztonsági zsaluval, csapófedéllel IP21, fehér | Legrand | 721127 | 1604
6304721427 | Suno 2P+F csatlakozóaljzat (rugós), biztonsági zsaluval, csapófedéllel IP21, fekete | Legrand | 721427 | 2247
6304721120 | Suno 2P+F csatlakozóaljzat (rugós), biztonsági zsaluval, fehér | Legrand | 721120 | 1313
6304721420 | Suno 2P+F csatlakozóaljzat (rugós), biztonsági zsaluval, fekete | Legrand | 721420 | 1571
6304721323 | Suno 2P+F csatlakozóaljzat (rugós), biztonsági zsaluval, IP44, alumínium | Legrand | 721323 | 2889
6304721123 | Suno 2P+F csatlakozóaljzat (rugós), biztonsági zsaluval, IP44, fehér | Legrand | 721123 | 2060
6304721423 | Suno 2P+F csatlakozóaljzat (rugós), biztonsági zsaluval, IP44, fekete | Legrand | 721423 | 2889
6304721324 | Suno 2P+F csatlakozóaljzat biztonsági zsaluval (csavaros), alumínium | Legrand | 721324 | 1765
6304721124 | Suno 2P+F csatlakozóaljzat biztonsági zsaluval (csavaros), fehér | Legrand | 721124 | 1261
6304721424 | Suno 2P+F csatlakozóaljzat biztonsági zsaluval (csavaros), fekete | Legrand | 721424 | 1765
6304721328 | Suno 2P+F csatlakozóaljzat kerettel (rugós), biztonsági zsaluval, komplett, alumínium | Legrand | 721328 | 2285
6304721128 | Suno 2P+F csatlakozóaljzat kerettel (rugós), biztonsági zsaluval, komplett, fehér | Legrand | 721128 | 1618
6304721428 | Suno 2P+F csatlakozóaljzat kerettel (rugós), biztonsági zsaluval, komplett, fekete | Legrand | 721428 | 2285
6304721326 | Suno 2x2P+F csatlakozóaljzat kerettel (rugós), biztonsági zsaluval, komplett, alumínium | Legrand | 721326 | 2970
6304721126 | Suno 2x2P+F csatlakozóaljzat kerettel (rugós), biztonsági zsaluval, komplett, fehér | Legrand | 721126 | 2237
6304721426 | Suno 2x2P+F csatlakozóaljzat kerettel (rugós), biztonsági zsaluval, komplett, fekete | Legrand | 721426 | 2970
6304721351 | Suno 2xRJ45 Cat.5E UTP csatlakozóaljzat, alumínium | Legrand | 721351 | 6307
6304721151 | Suno 2xRJ45 Cat.5E UTP csatlakozóaljzat, fehér | Legrand | 721151 | 4502
6304721451 | Suno 2xRJ45 Cat.5E UTP csatlakozóaljzat, fekete | Legrand | 721451 | 6307
6304721357 | Suno 2xRJ45 Cat.6 STP csatlakozóaljzat, alumínium | Legrand | 721357 | 10091
6304721157 | Suno 2xRJ45 Cat.6 STP csatlakozóaljzat, fehér | Legrand | 721157 | 7206
6304721457 | Suno 2xRJ45 Cat.6 STP csatlakozóaljzat, fekete | Legrand | 721457 | 10091
6304721353 | Suno 2xRJ45 Cat.6 UTP csatlakozóaljzat, alumínium | Legrand | 721353 | 7568
6304721153 | Suno 2xRJ45 Cat.6 UTP csatlakozóaljzat, fehér | Legrand | 721153 | 5407
6304721453 | Suno 2xRJ45 Cat.6 UTP csatlakozóaljzat, fekete | Legrand | 721453 | 7568
6304721359 | Suno 2xRJ45 Cat.6A STP csatlakozóaljzat, alumínium | Legrand | 721359 | 10591
6304721159 | Suno 2xRJ45 Cat.6A STP csatlakozóaljzat, fehér | Legrand | 721159 | 9010
6304721459 | Suno 2xRJ45 Cat.6A STP csatlakozóaljzat, fekete | Legrand | 721459 | 10591
6304721355 | Suno 2xRJ45 Cat.6A UTP csatlakozóaljzat, alumínium | Legrand | 721355 | 9458
6304721155 | Suno 2xRJ45 Cat.6A UTP csatlakozóaljzat, fehér | Legrand | 721155 | 6754
6304721455 | Suno 2xRJ45 Cat.6A UTP csatlakozóaljzat, fekete | Legrand | 721455 | 9458
6304721330 | Suno 2xUSB - A+C csatlakozóaljzat, 3 A - 15 W, alumínium | Legrand | 721330 | 9881
6304721130 | Suno 2xUSB - A+C csatlakozóaljzat, 3 A - 15 W, fehér | Legrand | 721130 | 8296
6304721430 | Suno 2xUSB - A+C csatlakozóaljzat, 3 A - 15 W, fekete | Legrand | 721430 | 9877
6304721331 | Suno 2xUSB-C csatlakozóaljzat, 3 A - 15 W, alumínium | Legrand | 721331 | 10710
6304721131 | Suno 2xUSB-C csatlakozóaljzat, 3 A - 15 W, fehér | Legrand | 721131 | 9127
6304721431 | Suno 2xUSB-C csatlakozóaljzat, 3 A - 15 W, fekete | Legrand | 721431 | 10710
6304721513 | Suno 3-as keret, alumínium | Legrand | 721513 | 1761
6304721563 | Suno 3-as keret, csiszolt alumínium | Legrand | 721563 | 2479
6304721503 | Suno 3-as keret, fehér | Legrand | 721503 | 714
6304721523 | Suno 3-as keret, fekete | Legrand | 721523 | 1761
6304721573 | Suno 3-as keret, fekete mintás | Legrand | 721573 | 2479
6304721533 | Suno 3-as keret, homok | Legrand | 721533 | 714
6304721553 | Suno 3-as keret, sötét szürke | Legrand | 721553 | 1761
6304721543 | Suno 3-as keret, szürke | Legrand | 721543 | 714
6304721514 | Suno 4-es keret, alumínium | Legrand | 721514 | 3142
6304721564 | Suno 4-es keret, csiszolt alumínium | Legrand | 721564 | 4427
6304721504 | Suno 4-es keret, fehér | Legrand | 721504 | 1238
6304721524 | Suno 4-es keret, fekete | Legrand | 721524 | 3142
6304721574 | Suno 4-es keret, fekete mintás | Legrand | 721574 | 4427
6304721534 | Suno 4-es keret, homok | Legrand | 721534 | 1238
6304721554 | Suno 4-es keret, sötét szürke | Legrand | 721554 | 3142
6304721544 | Suno 4-es keret, szürke | Legrand | 721544 | 1238
6304721515 | Suno 5-ös keret, alumínium | Legrand | 721515 | 4379
6304721565 | Suno 5-ös keret, csiszolt alumínium | Legrand | 721565 | 6197
6304721505 | Suno 5-ös keret, fehér | Legrand | 721505 | 1714
6304721525 | Suno 5-ös keret, fekete | Legrand | 721525 | 4379
6304721575 | Suno 5-ös keret, fekete mintás | Legrand | 721575 | 6197
6304721535 | Suno 5-ös keret, homok | Legrand | 721535 | 1714
6304721555 | Suno 5-ös keret, sötét szürke | Legrand | 721555 | 4379
6304721545 | Suno 5-ös keret, szürke | Legrand | 721545 | 1714
6304721305 | Suno csillárkapcsoló 10AX, alumínium | Legrand | 721305 | 2285
6304721105 | Suno csillárkapcsoló 10AX, fehér | Legrand | 721105 | 1809
6304721405 | Suno csillárkapcsoló 10AX, fekete | Legrand | 721405 | 2285
6304721315 | Suno csillárkapcsoló jelzőfénnyel 10AX, alumínium | Legrand | 721315 | 3508
6304721115 | Suno csillárkapcsoló jelzőfénnyel 10AX, fehér | Legrand | 721115 | 2508
6304721415 | Suno csillárkapcsoló jelzőfénnyel 10AX, fekete | Legrand | 721415 | 3369
6304721394 | Suno egyes kiemelődoboz, alumínium | Legrand | 721394 | 3431
6304721194 | Suno egyes kiemelődoboz, fehér | Legrand | 721194 | 2451
6304721494 | Suno egyes kiemelődoboz, fekete | Legrand | 721494 | 3431
6304721301 | Suno egypólusú kapcsoló 10AX, alumínium | Legrand | 721301 | 1571
6304721101 | Suno egypólusú kapcsoló 10AX, fehér | Legrand | 721101 | 1313
6304721401 | Suno egypólusú kapcsoló 10AX, fekete | Legrand | 721401 | 1571
6304721304 | Suno egypólusú kapcsoló 16AX, alumínium | Legrand | 721304 | 2408
6304721104 | Suno egypólusú kapcsoló 16AX, fehér | Legrand | 721104 | 1719
6304721404 | Suno egypólusú kapcsoló 16AX, fekete | Legrand | 721404 | 2408
6304721314 | Suno egypólusú kapcsoló ellenőrzőfénnyel, 16AX, alumínium | Legrand | 721314 | 3607
6304721114 | Suno egypólusú kapcsoló ellenőrzőfénnyel, 16AX, fehér | Legrand | 721114 | 2580
6304721414 | Suno egypólusú kapcsoló ellenőrzőfénnyel, 16AX, fekete | Legrand | 721414 | 3607
6304721311 | Suno egypólusú kapcsoló jelzőfénnyel 10AX, alumínium | Legrand | 721311 | 2565
6304721111 | Suno egypólusú kapcsoló jelzőfénnyel 10AX, fehér | Legrand | 721111 | 1908
6304721411 | Suno egypólusú kapcsoló jelzőfénnyel 10AX, fekete | Legrand | 721411 | 2565
6304721309 | Suno egypólusú nyomó 6A, alumínium | Legrand | 721309 | 2408
6304721109 | Suno egypólusú nyomó 6A, fehér | Legrand | 721109 | 1789
6304721409 | Suno egypólusú nyomó 6A, fekete | Legrand | 721409 | 2408
6304721313 | Suno egypólusú nyomó csengőjellel, alumínium | Legrand | 721313 | 2646
6304721113 | Suno egypólusú nyomó csengőjellel, fehér | Legrand | 721113 | 1890
6304721413 | Suno egypólusú nyomó csengőjellel, fekete | Legrand | 721413 | 2646
6304721310 | Suno egypólusú nyomó jelzőfénnyel, címketartóval, alumínium | Legrand | 721310 | 4812
6304721110 | Suno egypólusú nyomó jelzőfénnyel, címketartóval, fehér | Legrand | 721110 | 3579
6304721410 | Suno egypólusú nyomó jelzőfénnyel, címketartóval, fekete | Legrand | 721410 | 4812
6304721349 | Suno elővezetékelt HDMI 1.4 típusú csatlakozóaljzat, 15 cm kábellel szállítva, alumínium | Legrand | 721349 | 9044
6304721149 | Suno elővezetékelt HDMI 1.4 típusú csatlakozóaljzat, 15 cm kábellel szállítva, fehér | Legrand | 721149 | 7616
6304721449 | Suno elővezetékelt HDMI 1.4 típusú csatlakozóaljzat, 15 cm kábellel szállítva, fekete | Legrand | 721449 | 9044
6304721340 | Suno fokozatkapcsoló (0, 1, 2, 3), alumínium | Legrand | 721340 | 15807
6304721140 | Suno fokozatkapcsoló (0, 1, 2, 3), fehér | Legrand | 721140 | 14227
6304721440 | Suno fokozatkapcsoló (0, 1, 2, 3), fekete | Legrand | 721440 | 15807
6304721379 | Suno forgatógombos fényerőszabályzó 300W, alumínium | Legrand | 721379 | 13437
6304721179 | Suno forgatógombos fényerőszabályzó 300W, fehér | Legrand | 721179 | 11857
6304721479 | Suno forgatógombos fényerőszabályzó 300W, fekete | Legrand | 721479 | 13437
6304721392 | Suno hangszóró-csatlakozóaljzat, alumínium | Legrand | 721392 | 5974
6304721192 | Suno hangszóró-csatlakozóaljzat, fehér | Legrand | 721192 | 4270
6304721492 | Suno hangszóró-csatlakozóaljzat, fekete | Legrand | 721492 | 5974
6404721303 | Suno hármas egypólusú kapcsoló 20AX, alumínium | Legrand | 721303 | 5100
6404721103 | Suno hármas egypólusú kapcsoló 20AX, fehér | Legrand | 721103 | 2550
6404721403 | Suno hármas egypólusú kapcsoló 20AX, fekete | Legrand | 721403 | 5100
6304721375 | Suno hotelkártya-kapcsoló 6A, alumínium | Legrand | 721375 | 9053
6304721175 | Suno hotelkártya-kapcsoló 6A, fehér | Legrand | 721175 | 7411
6304721475 | Suno hotelkártya-kapcsoló 6A, fekete | Legrand | 721475 | 9053
6304721300 | Suno húzózsinóros váltóérintkezős nyomó, alumínium | Legrand | 721300 | 4760
6304721100 | Suno húzózsinóros váltóérintkezős nyomó, fehér | Legrand | 721100 | 3579
6304721400 | Suno húzózsinóros váltóérintkezős nyomó, fekete | Legrand | 721400 | 4760
6311201170 | Suno IP44 mozgásérzékelős (PIR) kapcsoló, 100 W LED, 2 vezetékes, alumínium | Legrand | 721335A | 25500
6311201166 | Suno IP44 mozgásérzékelős (PIR) kapcsoló, 100 W LED, 2 vezetékes, fehér | Legrand | 721135A | 25500
6311201174 | Suno IP44 mozgásérzékelős (PIR) kapcsoló, 100 W LED, 2 vezetékes, fekete | Legrand | 721435A | 25500
6304721040 | Suno IP44 védőburkolat egy billentyűs kapcsolókhoz | Legrand | 721040 | 561
6304721041 | Suno IP44 védőburkolat két billentyűs kapcsolóhoz | Legrand | 721041 | 561
6304721342 | Suno kábelkivezető, IP21, alumínium | Legrand | 721342 | 2989
6304721142 | Suno kábelkivezető, IP21, fehér | Legrand | 721142 | 2132
6304721442 | Suno kábelkivezető, IP21, fekete | Legrand | 721442 | 3113
6304721307 | Suno keresztkapcsoló 10AX, alumínium | Legrand | 721307 | 3208
6304721107 | Suno keresztkapcsoló 10AX, fehér | Legrand | 721107 | 2389
6304721407 | Suno keresztkapcsoló 10AX, fekete | Legrand | 721407 | 3208
6304721302 | Suno kétpólusú kapcsoló 10AX, alumínium | Legrand | 721302 | 3208
6304721102 | Suno kétpólusú kapcsoló 10AX, fehér | Legrand | 721102 | 2389
6304721402 | Suno kétpólusú kapcsoló 10AX, fekete | Legrand | 721402 | 3208
6304721312 | Suno kétpólusú kapcsoló ellenőrzőfénnyel 10AX, alumínium | Legrand | 721312 | 4812
6304721112 | Suno kétpólusú kapcsoló ellenőrzőfénnyel 10AX, fehér | Legrand | 721112 | 3437
6304721412 | Suno kétpólusú kapcsoló ellenőrzőfénnyel 10AX, fekete | Legrand | 721412 | 4812
6304721395 | Suno kettes kiemelődoboz, alumínium | Legrand | 721395 | 6174
6304721195 | Suno kettes kiemelődoboz, fehér | Legrand | 721195 | 4407
6304721495 | Suno kettes kiemelődoboz, fekete | Legrand | 721495 | 6174
6304721345 | Suno kettős keystone adapter, alumínium | Legrand | 721345 | 2104
6304721145 | Suno kettős keystone adapter, fehér | Legrand | 721145 | 1499
6304721445 | Suno kettős keystone adapter, fekete | Legrand | 721445 | 2104
6304721346 | Suno kettős Systimax csatlakozóaljzat, alumínium | Legrand | 721346 | 5712
6304721146 | Suno kettős Systimax csatlakozóaljzat, fehér | Legrand | 721146 | 3332
6304721446 | Suno kettős Systimax csatlakozóaljzat, fekete | Legrand | 721446 | 5712
6304721373 | Suno kettős TV csatlakozóaljzat, "F" típus, végzáró, alumínium | Legrand | 721373 | 5773
6304721173 | Suno kettős TV csatlakozóaljzat, "F" típus, végzáró, fehér | Legrand | 721173 | 4127
6304721473 | Suno kettős TV csatlakozóaljzat, "F" típus, végzáró, fekete | Legrand | 721473 | 5773
6304721317 | Suno kettős váltóérintkezős nyomó, alumínium | Legrand | 721317 | 3607
6304721117 | Suno kettős váltóérintkezős nyomó, fehér | Legrand | 721117 | 2684
6304721417 | Suno kettős váltóérintkezős nyomó, fekete | Legrand | 721417 | 3607
6304721308 | Suno kettős váltókapcsoló 10AX, alumínium | Legrand | 721308 | 2889
6304721108 | Suno kettős váltókapcsoló 10AX, fehér | Legrand | 721108 | 2151
6304721408 | Suno kettős váltókapcsoló 10AX, fekete | Legrand | 721408 | 2889
6304721318 | Suno kettős váltókapcsoló jelzőfénnyel 10AX, alumínium | Legrand | 721318 | 4512
6304721118 | Suno kettős váltókapcsoló jelzőfénnyel 10AX, fehér | Legrand | 721118 | 3222
6304721418 | Suno kettős váltókapcsoló jelzőfénnyel 10AX, fekete | Legrand | 721418 | 4332
6311201171 | Suno mozgásérzékelős (PIR) kapcsoló, 2-150 W (LED max. 100 W) beépített nyomóval, 2 vezetékes, alumínium | Legrand | 721376A | 20000
6311201167 | Suno mozgásérzékelős (PIR) kapcsoló, 2-150 W (LED max. 100 W) beépített nyomóval, 2 vezetékes, fehér | Legrand | 721176A | 20000
6311201175 | Suno mozgásérzékelős (PIR) kapcsoló, 2-150 W (LED max. 100 W) beépített nyomóval, 2 vezetékes, fekete | Legrand | 721476A | 20000
6311201172 | Suno mozgásérzékelős (PIR) kapcsoló, 500 W LED, 3 vezetékes, alumínium | Legrand | 721377A | 20000
6311201168 | Suno mozgásérzékelős (PIR) kapcsoló, 500 W LED, 3 vezetékes, fehér | Legrand | 721177A | 20000
6311201176 | Suno mozgásérzékelős (PIR) kapcsoló, 500 W LED, 3 vezetékes, fekete | Legrand | 721477A | 20000
6311201173 | Suno nyomógombos fényerőszabályzó 125W, 2 vezetékes, alumínium | Legrand | 721378A | 21000
6311201169 | Suno nyomógombos fényerőszabályzó 125W, 2 vezetékes, fehér | Legrand | 721178A | 21000
6311201100 | Suno nyomógombos fényerőszabályzó, 125W, fekete | Legrand | 721478A | 21000
6304721338 | Suno redőny nyomó (2 állású) 6A, alumínium | Legrand | 721338 | 4012
6304721138 | Suno redőny nyomó (2 állású) 6A, fehér | Legrand | 721138 | 2984
6304721438 | Suno redőny nyomó (2 állású) 6A, fekete | Legrand | 721438 | 4179
6304721339 | Suno redőnykapcsoló (3 állású) 6A, alumínium | Legrand | 721339 | 4012
6304721139 | Suno redőnykapcsoló (3 állású) 6A, fehér | Legrand | 721139 | 2984
6304721439 | Suno redőnykapcsoló (3 állású) 6A, fekete | Legrand | 721439 | 4179
6304721360 | Suno RJ 11 + RJ 45 Cat.6 UTP csatlakozóaljzat, alumínium | Legrand | 721360 | 6725
6304721160 | Suno RJ 11 + RJ 45 Cat.6 UTP csatlakozóaljzat, fehér | Legrand | 721160 | 4803
6304721460 | Suno RJ 11 + RJ 45 Cat.6 UTP csatlakozóaljzat, fekete | Legrand | 721460 | 6725
6304721361 | Suno RJ11 csatlakozóaljzat, alumínium | Legrand | 721361 | 3365
6304721161 | Suno RJ11 csatlakozóaljzat, fehér | Legrand | 721161 | 2404
6304721461 | Suno RJ11 csatlakozóaljzat, fekete | Legrand | 721461 | 3365
6304721350 | Suno RJ45 Cat.5E UTP csatlakozóaljzat, alumínium | Legrand | 721350 | 4202
6304721150 | Suno RJ45 Cat.5E UTP csatlakozóaljzat, fehér | Legrand | 721150 | 3003
6304721450 | Suno RJ45 Cat.5E UTP csatlakozóaljzat, fekete | Legrand | 721450 | 4202
6304721356 | Suno RJ45 Cat.6 STP csatlakozóaljzat, alumínium | Legrand | 721356 | 6725
6304721156 | Suno RJ45 Cat.6 STP csatlakozóaljzat, fehér | Legrand | 721156 | 5007
6304721456 | Suno RJ45 Cat.6 STP csatlakozóaljzat, fekete | Legrand | 721456 | 6725
6304721352 | Suno RJ45 Cat.6 UTP csatlakozóaljzat, alumínium | Legrand | 721352 | 5046
6304721152 | Suno RJ45 Cat.6 UTP csatlakozóaljzat, fehér | Legrand | 721152 | 3603
6304721452 | Suno RJ45 Cat.6 UTP csatlakozóaljzat, fekete | Legrand | 721452 | 5046
6304721358 | Suno RJ45 Cat.6A STP csatlakozóaljzat, alumínium | Legrand | 721358 | 8411
6304721158 | Suno RJ45 Cat.6A STP csatlakozóaljzat, fehér | Legrand | 721158 | 6007
6304721458 | Suno RJ45 Cat.6A STP csatlakozóaljzat, fekete | Legrand | 721458 | 8411
6304721354 | Suno RJ45 Cat.6A UTP csatlakozóaljzat, alumínium | Legrand | 721354 | 6307
6304721154 | Suno RJ45 Cat.6A UTP csatlakozóaljzat, fehér | Legrand | 721154 | 4502
6304721454 | Suno RJ45 Cat.6A UTP csatlakozóaljzat, fekete | Legrand | 721454 | 6307
6304721347 | Suno SC/APC optikai csatlakozóaljzat, alumínium | Legrand | 721347 | 6188
6304721147 | Suno SC/APC optikai csatlakozóaljzat, fehér | Legrand | 721147 | 4284
6304721447 | Suno SC/APC optikai csatlakozóaljzat, fekete | Legrand | 721447 | 6188
6304721337 | Suno szobatermosztát padlófűtéshez, 16A, alumínium | Legrand | 721337 | 27660
6304721137 | Suno szobatermosztát padlófűtéshez, 16A, fehér | Legrand | 721137 | 26080
6304721437 | Suno szobatermosztát padlófűtéshez, 16A, fekete | Legrand | 721437 | 27660
6304721336 | Suno szobatermosztát, 8A, alumínium | Legrand | 721336 | 25289
6304721136 | Suno szobatermosztát, 8A, fehér | Legrand | 721136 | 23709
6304721436 | Suno szobatermosztát, 8A, fekete | Legrand | 721436 | 25289
6304721362 | Suno TV "F" típus, végzáró + RJ45 Cat. 6 UTP csatlakozóaljzat, alumínium | Legrand | 721362 | 7149
6304721162 | Suno TV "F" típus, végzáró + RJ45 Cat. 6 UTP csatlakozóaljzat, fehér | Legrand | 721162 | 5107
6304721462 | Suno TV "F" típus, végzáró + RJ45 Cat. 6 UTP csatlakozóaljzat, fekete | Legrand | 721462 | 7149
6304721364 | Suno TV csatlakozóaljzat csillagpontos (apa), végzáró, alumínium | Legrand | 721364 | 3208
6304721164 | Suno TV csatlakozóaljzat csillagpontos (apa), végzáró, fehér | Legrand | 721164 | 2294
6304721464 | Suno TV csatlakozóaljzat csillagpontos (apa), végzáró, fekete | Legrand | 721464 | 3208
6304721363 | Suno TV csatlakozóaljzat, "F" típus, végzáró, alumínium | Legrand | 721363 | 3208
6304721163 | Suno TV csatlakozóaljzat, "F" típus, végzáró, fehér | Legrand | 721163 | 2294
6304721463 | Suno TV csatlakozóaljzat, "F" típus, végzáró, fekete | Legrand | 721463 | 3208
6304721365 | Suno TV csatlakozóaljzat, átmenő (apa, 14 dB), alumínium | Legrand | 721365 | 3208
6304721165 | Suno TV csatlakozóaljzat, átmenő (apa, 14 dB), fehér | Legrand | 721165 | 2294
6304721465 | Suno TV csatlakozóaljzat, átmenő (apa, 14 dB), fekete | Legrand | 721465 | 3208
6304721366 | Suno TV csatlakozóaljzat, végzáró apa (10 dB), alumínium | Legrand | 721366 | 3208
6304721166 | Suno TV csatlakozóaljzat, végzáró apa (10 dB), fehér | Legrand | 721166 | 2294
6304721466 | Suno TV csatlakozóaljzat, végzáró apa (10 dB), fekete | Legrand | 721466 | 3208
6304721367 | Suno TV-R-SAT csatlakozóaljzat végzáró (apa), alumínium | Legrand | 721367 | 6416
6304721167 | Suno TV-R-SAT csatlakozóaljzat végzáró (apa), fehér | Legrand | 721167 | 4583
6304721467 | Suno TV-R-SAT csatlakozóaljzat végzáró (apa), fekete | Legrand | 721467 | 6416
6304721368 | Suno TV-R-SAT csatlakozóaljzat, átmenő (apa, 14 dB), alumínium | Legrand | 721368 | 6416
6304721168 | Suno TV-R-SAT csatlakozóaljzat, átmenő (apa, 14 dB), fehér | Legrand | 721168 | 4583
6304721468 | Suno TV-R-SAT csatlakozóaljzat, átmenő (apa, 14 dB), fekete | Legrand | 721468 | 6416
6304721369 | Suno TV-R-SAT csatlakozóaljzat, végzáró apa (10 dB), alumínium | Legrand | 721369 | 6416
6304721169 | Suno TV-R-SAT csatlakozóaljzat, végzáró apa (10 dB), fehér | Legrand | 721169 | 4583
6304721469 | Suno TV-R-SAT csatlakozóaljzat, végzáró apa (10 dB), fekete | Legrand | 721469 | 6416
6304721370 | Suno TV-R-SAT-SAT csatlakozóaljzat végzáró (apa), alumínium | Legrand | 721370 | 8021
6304721170 | Suno TV-R-SAT-SAT csatlakozóaljzat végzáró (apa), fehér | Legrand | 721170 | 5731
6304721470 | Suno TV-R-SAT-SAT csatlakozóaljzat végzáró (apa), fekete | Legrand | 721470 | 8021
6304721371 | Suno TV-SAT csatlakozóaljzat csillagpontos (apa), alumínium | Legrand | 721371 | 6416
6304721171 | Suno TV-SAT csatlakozóaljzat csillagpontos (apa), fehér | Legrand | 721171 | 4583
6304721471 | Suno TV-SAT csatlakozóaljzat csillagpontos (apa), fekete | Legrand | 721471 | 6416
6304721343 | Suno vakfedél Program Mosaic adapterrel, alumínium | Legrand | 721343 | 1727
6304721143 | Suno vakfedél Program Mosaic adapterrel, fehér | Legrand | 721143 | 1233
6304721443 | Suno vakfedél Program Mosaic adapterrel, fekete | Legrand | 721443 | 1661
6304721306 | Suno váltókapcsoló 10AX, alumínium | Legrand | 721306 | 1904
6304721106 | Suno váltókapcsoló 10AX, fehér | Legrand | 721106 | 1714
6304721406 | Suno váltókapcsoló 10AX, fekete | Legrand | 721406 | 1904
6304721316 | Suno váltókapcsoló jelzőfénnyel 10AX, alumínium | Legrand | 721316 | 3008
6304721116 | Suno váltókapcsoló jelzőfénnyel 10AX, fehér | Legrand | 721116 | 2151
6304721416 | Suno váltókapcsoló jelzőfénnyel 10AX, fekete | Legrand | 721416 | 3008
6304721134 | Suno vezeték nélküli töltőállomás USB-A töltőaljzattal, fehér | Legrand | 721134 | 22919
6304722380 | SUNO with Netatmo okos 2P+F csatlakozóaljzat (végrehajtó), 16A, keret nélkül, alumínium | Legrand | 722380 | 21990
6304722180 | SUNO with Netatmo okos 2P+F csatlakozóaljzat (végrehajtó), 16A, keret nélkül, fehér | Legrand | 722180 | 21990
6304722480 | SUNO with Netatmo okos 2P+F csatlakozóaljzat (végrehajtó), 16A, keret nélkül, fekete | Legrand | 722480 | 21990
6304722371 | SUNO with Netatmo okos kapcsoló/dimmer (végrehajtó), nulla (N) vezető bekötéssel, keret nélkül, alumínium | Legrand | 722371 | 21400
6304722171 | SUNO with Netatmo okos kapcsoló/dimmer (végrehajtó), nulla (N) vezető bekötéssel, keret nélkül, fehér | Legrand | 722171 | 21400
6304722471 | SUNO with Netatmo okos kapcsoló/dimmer (végrehajtó), nulla (N) vezető bekötéssel, keret nélkül, fekete | Legrand | 722471 | 21400
6304722372 | SUNO with Netatmo okos kapcsoló/dimmer (végrehajtó), nulla vezető nélkül (retrofit), keret nélkül, alumínium | Legrand | 722372 | 26700
6304722172 | SUNO with Netatmo okos kapcsoló/dimmer (végrehajtó), nulla vezető nélkül (retrofit), keret nélkül, fehér | Legrand | 722172 | 26700
6304722472 | SUNO with Netatmo okos kapcsoló/dimmer (végrehajtó), nulla vezető nélkül (retrofit), keret nélkül, fekete | Legrand | 722472 | 26700
6304722382 | SUNO with Netatmo okos kettős kapcsoló (végrehajtó), nulla (N) vezető bekötéssel, keret nélkül, alumínium | Legrand | 722382 | 23900
6304722182 | SUNO with Netatmo okos kettős kapcsoló (végrehajtó), nulla (N) vezető bekötéssel, keret nélkül, fehér | Legrand | 722182 | 23900
6304722482 | SUNO with Netatmo okos kettős kapcsoló (végrehajtó), nulla (N) vezető bekötéssel, keret nélkül, fekete | Legrand | 722482 | 23900
6304722378 | SUNO with Netatmo okos redőny/zsaluzia kapcsoló (végrehajtó), nulla (N) vezető bekötéssel, keret nélkül, alumínium | Legrand | 722378 | 23390
6304722178 | SUNO with Netatmo okos redőny/zsaluzia kapcsoló (végrehajtó), nulla (N) vezető bekötéssel, keret nélkül, fehér | Legrand | 722178 | 23390
6304722478 | SUNO with Netatmo okos redőny/zsaluzia kapcsoló (végrehajtó), nulla (N) vezető bekötéssel, keret nélkül, fekete | Legrand | 722478 | 23390
6304722375 | SUNO with Netatmo okos vezeték nélküli 4-es szcenárió kapcsoló (elemes távvezérlő), falon kívüli, keret nélkül, alumínium | Legrand | 722375 | 17600
6304722175 | SUNO with Netatmo okos vezeték nélküli 4-es szcenárió kapcsoló (elemes távvezérlő), falon kívüli, keret nélkül, fehér | Legrand | 722175 | 17600
6304722475 | SUNO with Netatmo okos vezeték nélküli 4-es szcenárió kapcsoló (elemes távvezérlő), falon kívüli, keret nélkül, fekete | Legrand | 722475 | 17600
6304722377 | SUNO with Netatmo okos vezeték nélküli ébredés/elalvás szcenárió kapcsoló (elemes távvezérlő), falon kívüli, keret nélkül, alumínium | Legrand | 722377 | 14900
6304722177 | SUNO with Netatmo okos vezeték nélküli ébredés/elalvás szcenárió kapcsoló (elemes távvezérlő), falon kívüli, keret nélkül, fehér | Legrand | 722177 | 14900
6304722477 | SUNO with Netatmo okos vezeték nélküli ébredés/elalvás szcenárió kapcsoló (elemes távvezérlő), falon kívüli, keret nélkül, fekete | Legrand | 722477 | 14900
6304722373 | SUNO with Netatmo okos vezeték nélküli kapcsoló/dimmer (elemes távvezérlő), falon kívüli, keret nélkül, alumínium | Legrand | 722373 | 13500
6304722173 | SUNO with Netatmo okos vezeték nélküli kapcsoló/dimmer (elemes távvezérlő), falon kívüli, keret nélkül, fehér | Legrand | 722173 | 13500
6304722473 | SUNO with Netatmo okos vezeték nélküli kapcsoló/dimmer (elemes távvezérlő), falon kívüli, keret nélkül, fekete | Legrand | 722473 | 13500
6304722374 | SUNO with Netatmo okos vezeték nélküli kettős kapcsoló (elemes távvezérlő), falon kívüli, keret nélkül, alumínium | Legrand | 722374 | 18400
6304722174 | SUNO with Netatmo okos vezeték nélküli kettős kapcsoló (elemes távvezérlő), falon kívüli, keret nélkül, fehér | Legrand | 722174 | 18400
6304722474 | SUNO with Netatmo okos vezeték nélküli kettős kapcsoló (elemes távvezérlő), falon kívüli, keret nélkül, fekete | Legrand | 722474 | 18400
6304722379 | SUNO with Netatmo okos vezeték nélküli redőny/zsaluzia kapcsoló (elemes távvezérlő), falon kívüli, keret nélkül, alumínium | Legrand | 722379 | 17100
6304722179 | SUNO with Netatmo okos vezeték nélküli redőny/zsaluzia kapcsoló (elemes távvezérlő), falon kívüli, keret nélkül, fehér | Legrand | 722179 | 17100
6304722479 | SUNO with Netatmo okos vezeték nélküli redőny/zsaluzia kapcsoló (elemes távvezérlő), falon kívüli, keret nélkül, fekete | Legrand | 722479 | 17100
6304722376 | SUNO with Netatmo okos vezeték nélküli távozás/érkezés szcenárió kapcsoló (elemes távvezérlő), falon kívüli, keret nélkül, alumínium | Legrand | 722376 | 14900
6304722176 | SUNO with Netatmo okos vezeték nélküli távozás/érkezés szcenárió kapcsoló (elemes távvezérlő), falon kívüli, keret nélkül, fehér | Legrand | 722176 | 14900
6304722476 | SUNO with Netatmo okos vezeték nélküli távozás/érkezés szcenárió kapcsoló (elemes távvezérlő), falon kívüli, keret nélkül, fekete | Legrand | 722476 | 14900
6304722370 | SUNO with Netatmo okosotthon kezdőkészlet: gateway (beépített) + távozás/érkezés kapcsoló (elemes távvezérlő), keret nélkül, alumínium | Legrand | 722370 | 38900
6304722170 | SUNO with Netatmo okosotthon kezdőkészlet: gateway (beépített) + távozás/érkezés kapcsoló (elemes távvezérlő), keret nélkül, fehér | Legrand | 722170 | 38900
6304722470 | SUNO with Netatmo okosotthon kezdőkészlet: gateway (beépített) + távozás/érkezés kapcsoló (elemes távvezérlő), keret nélkül, fekete | Legrand | 722470 | 38900
6304338147 | Support frame facepl. XL3 S 4000 2000mm | Legrand | 338147 | 128807
6304338150 | Support frame facepl. XL3 S 4000 2200mm | Legrand | 338150 | 72836
6304020482 | Szállító gyűrűk XL3 800 IP55-höz | Legrand | 20482 | 16737
6304752789 | Szcenárió kapcsoló Ébredés/Alvás funkcióval Valena Allure Netatmo alumínium | Legrand | 752789 | 17442
6304752689 | Szcenárió kapcsoló Ébredés/Alvás funkcióval Valena Allure Netatmo elefántcsont | Legrand | 752689 | 16626
6304752589 | Szcenárió kapcsoló Ébredés/Alvás funkcióval Valena Allure Netatmo fehér | Legrand | 752589 | 16626
6304752889 | Szcenárió kapcsoló Ébredés/Alvás funkcióval Valena Allure Netatmo fekete | Legrand | 752889 | 17442
6304752989 | Szcenárió kapcsoló Ébredés/Alvás funkcióval Valena Allure Netatmo gyöngyház | Legrand | 752989 | 17442
6304752389 | Szcenárió kapcsoló Ébredés/Alvás funkcióval Valena Life Netatmo alumínium | Legrand | 752389 | 16728
6304752289 | Szcenárió kapcsoló Ébredés/Alvás funkcióval Valena Life Netatmo elefántcsont | Legrand | 752289 | 16320
6304752189 | Szcenárió kapcsoló Ébredés/Alvás funkcióval Valena Life Netatmo fehér | Legrand | 752189 | 16320
6304036578 | Szellőztető elosztóhoz IP44 műanyag 15mm | Legrand | 36578 | 2265
6304036579 | Szellőztető elosztóhoz IP44 műanyag 30,5mm | Legrand | 36579 | 7728
6304034804 | Szellőztető nyílás IP32Fém 138x138mm | Legrand | 34804 | 8194
6304034805 | Szellőztető nyílás IP32Fém 248x1248mm | Legrand | 34805 | 66880
6304034834 | Szellőztető nyílás IP44 10mm vastag 150x150 | Legrand | 34834 | 11736
6304034835 | Szellőztető nyílás IP54 20mm vastag 250x250 | Legrand | 34835 | 25782
6304034836 | Szellőztető nyílás IP54 20mm vastag 325x325 | Legrand | 34836 | 39811
6304054005 | Szerelési rögzítő eszköz 3 modulos POP-UP dobozhoz | Legrand | 54005 | 3425
6304054006 | Szerelési rögzítő eszköz 4 modulos POP-UP dobozhoz | Legrand | 54006 | 3842
6304054007 | Szerelési rögzítő eszköz 6 (2x3) modulos POP-UP dobozhoz | Legrand | 54007 | 5414
6304054008 | Szerelési rögzítő eszköz 8 (2x4) modulos POP-UP dobozhoz | Legrand | 54008 | 6097
6304088082 | Szerelő lemez betonpadlóba univerzális betondobozhoz, standard és perem nélküli 12/18 modulos padlódobozhoz | Legrand | 88082 | 16715
6304088083 | Szerelő lemez betonpadlóba univerzális betondobozhoz, standard és perem nélküli 16/24 modulos padlódobozhoz | Legrand | 88083 | 17205
6304088081 | Szerelő lemez betonpadlóba univerzális betondobozhoz, standard és perem nélküli 8/12 modulos padlódobozhoz | Legrand | 88081 | 16292
6304088089 | Szerelő lemez betonpadlóba, kerek 12/20 modulos padlódobozhoz | Legrand | 88089 | 9377
6304088139 | Szerelőkeret perem nélküli padlódobozhoz álpadlóba, 8/12 modulos fedélhez | Legrand | 88139 | 62785
6304088140 | Szerelőkeret perem nélküli padlódobozhoz álpadlóba,12/18 modulos fedélhez | Legrand | 88140 | 69308
6304088141 | Szerelőkeret perem nélküli padlódobozhoz álpadlóba,16/24 modulos fedélhez | Legrand | 88141 | 74203
6304088039 | Szerelőkeret standard padlódobozhoz álpadlóba, 8/12 modulos fedélhez | Legrand | 88039 | 12149
6304088040 | Szerelőkeret standard padlódobozhoz álpadlóba,12/18 modulos fedélhez | Legrand | 88040 | 17857
6304088041 | Szerelőkeret standard padlódobozhoz álpadlóba,16/24 modulos fedélhez | Legrand | 88041 | 19488
6304035660 | Szerelőlap 150x150 acéllemez | Legrand | 35660 | 3556
6304035661 | Szerelőlap 150x200 acéllemez | Legrand | 35661 | 5362
6304035663 | Szerelőlap 150x300 acéllemez | Legrand | 35663 | 3915
6304035662 | Szerelőlap 200x200 acéllemez | Legrand | 35662 | 3556
6304035664 | Szerelőlap 200x300 acéllemez | Legrand | 35664 | 4274
6304035666 | Szerelőlap 200x400 acéllemez | Legrand | 35666 | 4906
6304035669 | Szerelőlap 200x500 acéllemez | Legrand | 35669 | 6544
6304035671 | Szerelőlap 200x600 acéllemez | Legrand | 35671 | 6845
6304035665 | Szerelőlap 300x300 acéllemez | Legrand | 35665 | 6127
6304035670 | Szerelőlap 300x500 acéllemez | Legrand | 35670 | 10484
6304035672 | Szerelőlap 300x600 acéllemez | Legrand | 35672 | 10670
6304035668 | Szerelőlap 400x400 acéllemez | Legrand | 35668 | 12731
6304035673 | Szerelőlap 400x600 acéllemez | Legrand | 35673 | 13222
6304035675 | Szerelőlap 400x800 acéllemez | Legrand | 35675 | 19551
6304339101 | Szerelőlap DMX3 Fix vagy kikocsizható T0 4P 16M | Legrand | 339101 | 32093
6304339103 | Szerelőlap DMX3 Fix vagy kikocsizható T0 4P 24M | Legrand | 339103 | 36283
6304339105 | Szerelőlap DMX3 Fix vagy kikocsizható T0 4P 36M | Legrand | 339105 | 39862
6304339143 | Szerelőlap DMX3 Fix vagy kikocsizható T1 4P 24M | Legrand | 339143 | 40765
6304339145 | Szerelőlap DMX3 Fix vagy kikocsizható T1 4P 36M | Legrand | 339145 | 47109
6304339185 | Szerelőlap DMX3 Fix vagy kikocsizható T2 4P 36M 600mm | Legrand | 339185 | 63015
6304339068 | Szerelőlap függőleges szereléshez DCX-M 1250A 24M | Legrand | 339068 | 46006
6304339070 | Szerelőlap függőleges szereléshez DCX-M 1600A 36M | Legrand | 339070 | 67214
6304339062 | Szerelőlap függőleges szereléshez DCX-M 160A 24M | Legrand | 339062 | 32795
6304339064 | Szerelőlap függőleges szereléshez DCX-M 400A 24M | Legrand | 339064 | 30282
6304339060 | Szerelőlap függőleges szereléshez DCX-M 63A 24M | Legrand | 339060 | 33124
6304339066 | Szerelőlap függőleges szereléshez DCX-M 800A 24M | Legrand | 339066 | 38007
6304338870 | Szerelőlap függőleges szereléshez DPX-IS 1600 3P 16M | Legrand | 338870 | 75783
6304338872 | Szerelőlap függőleges szereléshez DPX-IS 1600 3P/4P 24M | Legrand | 338872 | 93531
6304338874 | Szerelőlap függőleges szereléshez DPX-IS 1600 3P/4P 36M | Legrand | 338874 | 97637
6304338920 | Szerelőlap függőleges szereléshez DPX-IS 250 3P/4P 16M | Legrand | 338920 | 35935
6304338922 | Szerelőlap függőleges szereléshez DPX-IS 250 3P/4P 24M | Legrand | 338922 | 37916
6304338924 | Szerelőlap függőleges szereléshez DPX-IS 250 3P/4P 36M | Legrand | 338924 | 42296
6304339020 | Szerelőlap függőleges szereléshez DPX-IS 630 16M | Legrand | 339020 | 18852
6304339022 | Szerelőlap függőleges szereléshez DPX-IS 630 24M | Legrand | 339022 | 19978
6304339024 | Szerelőlap függőleges szereléshez DPX-IS 630 36M | Legrand | 339024 | 22834
6304338323 | Szerelőlap függőleges szereléshez DPX3 160 3P 24M | Legrand | 338323 | 27571
6304338324 | Szerelőlap függőleges szereléshez DPX3 160 3P 24M | Legrand | 338324 | 29586
6304338325 | Szerelőlap függőleges szereléshez DPX3 160 3P 24M | Legrand | 338325 | 31468
6304338326 | Szerelőlap függőleges szereléshez DPX3 160 3P 36M | Legrand | 338326 | 30049
6304338320 | Szerelőlap függőleges szereléshez DPX3 160 3P/4P 16M | Legrand | 338320 | 27419
6304338327 | Szerelőlap függőleges szereléshez DPX3 160 4P 36M | Legrand | 338327 | 30630
6304338321 | Szerelőlap függőleges szereléshez DPX3 160 4P HÁVM 16M | Legrand | 338321 | 29272
6304338328 | Szerelőlap függőleges szereléshez DPX3 160 4P HÁVM 36M | Legrand | 338328 | 34372
6304338380 | Szerelőlap függőleges szereléshez DPX3 160/250 rotációs hajtással 3P/4P 16M | Legrand | 338380 | 32773
6304338381 | Szerelőlap függőleges szereléshez DPX3 160/250 rotációs hajtással 3P/4P 24M | Legrand | 338381 | 35878
6304338382 | Szerelőlap függőleges szereléshez DPX3 160/250 rotációs hajtással 3P/4P 36M | Legrand | 338382 | 41237
6304338423 | Szerelőlap függőleges szereléshez DPX3 250 3P 24M | Legrand | 338423 | 34230
6304338424 | Szerelőlap függőleges szereléshez DPX3 250 3P 24M | Legrand | 338424 | 35872
6304338425 | Szerelőlap függőleges szereléshez DPX3 250 3P 24M | Legrand | 338425 | 36221
6304338426 | Szerelőlap függőleges szereléshez DPX3 250 3P 36M | Legrand | 338426 | 38208
6304338420 | Szerelőlap függőleges szereléshez DPX3 250 3P/4P 16M | Legrand | 338420 | 32994
6304338427 | Szerelőlap függőleges szereléshez DPX3 250 4P 36M | Legrand | 338427 | 37974
6304338421 | Szerelőlap függőleges szereléshez DPX3 250 4P HÁVM 16M | Legrand | 338421 | 33273
6304338428 | Szerelőlap függőleges szereléshez DPX3 250 4P HÁVM 36M | Legrand | 338428 | 44444
6304338482 | Szerelőlap függőleges szereléshez DPX3 630 forrásvált. Mot. Hajt. 24M | Legrand | 338482 | 87503
6304338483 | Szerelőlap függőleges szereléshez DPX3 630 forrásvált. Mot. Hajt. 36M | Legrand | 338483 | 98544
6304338480 | Szerelőlap függőleges szereléshez DPX3 630 mot. Hajt nélk. Átkapcsoló automatika 3P/4P 24M | Legrand | 338480 | 79248
6304338481 | Szerelőlap függőleges szereléshez DPX3 630 mot. Hajt nélk. Átkapcsoló automatika 3P/4P 36M | Legrand | 338481 | 106598
6304338389 | Szerelőlap függőleges szereléshez DPX3 630 motoros hajtással 3P/4P 16M | Legrand | 338389 | 55672
6304338390 | Szerelőlap függőleges szereléshez DPX3 630 motoros hajtással 3P/4P 24M | Legrand | 338390 | 34677
6304338391 | Szerelőlap függőleges szereléshez DPX3 630 motoros hajtással 3P/4P 36M | Legrand | 338391 | 38137
6304338386 | Szerelőlap függőleges szereléshez DPX3 630 rotációs hajtással 3P/4P 16M | Legrand | 338386 | 33344
6304338387 | Szerelőlap függőleges szereléshez DPX3 630 rotációs hajtással 3P/4P 24M | Legrand | 338387 | 35034
6304338388 | Szerelőlap függőleges szereléshez DPX3 630 rotációs hajtással 3P/4P 36M | Legrand | 338388 | 61014
6304338720 | Szerelőlap függőleges szereléshez DPX3 és DRX 630 16M | Legrand | 338720 | 21307
6304338724 | Szerelőlap függőleges szereléshez DPX3 és DRX 630 24M | Legrand | 338724 | 24003
6304338727 | Szerelőlap függőleges szereléshez DPX3 és DRX 630 36M | Legrand | 338727 | 26941
6304338721 | Szerelőlap függőleges szereléshez DPX3 és DRX 630 HÁVM 16M | Legrand | 338721 | 24284
6304338725 | Szerelőlap függőleges szereléshez DPX3 és DRX 630 HÁVM 24M | Legrand | 338725 | 27705
6304338728 | Szerelőlap függőleges szereléshez DPX3 és DRX 630 HÁVM 36M | Legrand | 338728 | 32213
6304338810 | Szerelőlap függőleges szereléshez DPX3/DPX-IS 1600 3P 16M | Legrand | 338810 | 31181
6304338812 | Szerelőlap függőleges szereléshez DPX3/DPX-IS 1600 3P 24M | Legrand | 338812 | 34058
6304338814 | Szerelőlap függőleges szereléshez DPX3/DPX-IS 1600 3P 36M | Legrand | 338814 | 40512
6304338523 | Szerelőlap függőleges szereléshez DPX3/DRX 125 HP 3P 24M | Legrand | 338523 | 33148
6304338526 | Szerelőlap függőleges szereléshez DPX3/DRX 125 HP 3P 36M | Legrand | 338526 | 34558
6304338521 | Szerelőlap függőleges szereléshez DPX3/DRX 125 HP 3P/4P HÁVM 16M | Legrand | 338521 | 32765
6304338524 | Szerelőlap függőleges szereléshez DPX3/DRX 125 HP 4P 24M | Legrand | 338524 | 32289
6304338527 | Szerelőlap függőleges szereléshez DPX3/DRX 125 HP 4P 36M | Legrand | 338527 | 34757
6304338620 | Szerelőlap függőleges szereléshez DPX3/DRX 250 HP 3P 16M | Legrand | 338620 | 35031
6304338623 | Szerelőlap függőleges szereléshez DPX3/DRX 250 HP 3P 24M | Legrand | 338623 | 44915
6304338626 | Szerelőlap függőleges szereléshez DPX3/DRX 250 HP 3P 36M | Legrand | 338626 | 39949
6304338621 | Szerelőlap függőleges szereléshez DPX3/DRX 250 HP 4P/4P HÁVM 16M | Legrand | 338621 | 34367
6304338624 | Szerelőlap függőleges szereléshez DPX3/DRX 250 HP 4P/4P HÁVM 24M | Legrand | 338624 | 45246
6304338627 | Szerelőlap függőleges szereléshez DPX3/DRX 250 HP 4P/4P HÁVM 36M | Legrand | 338627 | 39949
6304339260 | Szerelőlap függőleges szereléshez SPX 00/000 16M | Legrand | 339260 | 17725
6304339261 | Szerelőlap függőleges szereléshez SPX 00/000 24M | Legrand | 339261 | 18490
6304339262 | Szerelőlap függőleges szereléshez SPX 00/000 36M | Legrand | 339262 | 19454
6304339320 | Szerelőlap függőleges szereléshez SPX 1 16M | Legrand | 339320 | 18731
6304339321 | Szerelőlap függőleges szereléshez SPX 1 24M | Legrand | 339321 | 20340
6304339322 | Szerelőlap függőleges szereléshez SPX 1 36M | Legrand | 339322 | 39117
6304339350 | Szerelőlap függőleges szereléshez SPX 2 16M | Legrand | 339350 | 22674
6304339351 | Szerelőlap függőleges szereléshez SPX 2 24M | Legrand | 339351 | 20340
6304339352 | Szerelőlap függőleges szereléshez SPX 2 36M | Legrand | 339352 | 27867
6304339381 | Szerelőlap függőleges szereléshez SPX 3 24M | Legrand | 339381 | 35335
6304339382 | Szerelőlap függőleges szereléshez SPX 3 36M | Legrand | 339382 | 33994
6304339460 | Szerelőlap függőleges szereléshez SPX-D 160 3P/4P 16M | Legrand | 339460 | 27208
6304339461 | Szerelőlap függőleges szereléshez SPX-D 160 3P/4P 24M | Legrand | 339461 | 21789
6304339462 | Szerelőlap függőleges szereléshez SPX-D 160 3P/4P 36M | Legrand | 339462 | 29718
6304339481 | Szerelőlap függőleges szereléshez SPX-D 250/400 3P/4P 24M | Legrand | 339481 | 34740
6304339482 | Szerelőlap függőleges szereléshez SPX-D 250/400 3P/4P 36M | Legrand | 339482 | 43113
6304339521 | Szerelőlap függőleges szereléshez SPX-D 630 3P/4P 24M | Legrand | 339521 | 35107
6304339522 | Szerelőlap függőleges szereléshez SPX-D 630 3P/4P 36M | Legrand | 339522 | 41380
6304339613 | Szerelőlap központi tartóoszlophoz DPX-IS 250 | Legrand | 339613 | 30178
6304339614 | Szerelőlap központi tartóoszlophoz DPX-IS 630 | Legrand | 339614 | 29175
6304339620 | Szerelőlap központi tartóoszlophoz DPX3 160 3P | Legrand | 339620 | 23077
6304339610 | Szerelőlap központi tartóoszlophoz DPX3 160 4P/4P HÁVM | Legrand | 339610 | 25995
6304339621 | Szerelőlap központi tartóoszlophoz DPX3 250 3P | Legrand | 339621 | 21579
6304339611 | Szerelőlap központi tartóoszlophoz DPX3 250 4P/4P HÁVM | Legrand | 339611 | 26052
6304339622 | Szerelőlap központi tartóoszlophoz DPX3 630 3P | Legrand | 339622 | 27223
6304339612 | Szerelőlap központi tartóoszlophoz DPX3 630 4P/4P HÁVM | Legrand | 339612 | 28618
6304339624 | Szerelőlap központi tartóoszlophoz DPX3/DRX 125 HP 3P | Legrand | 339624 | 30101
6304339623 | Szerelőlap központi tartóoszlophoz DPX3/DRX 125 HP 3P | Legrand | 339623 | 30068
6304339615 | Szerelőlap központi tartóoszlophoz DPX3/DRX 125 HP 4P | Legrand | 339615 | 24870
6304339616 | Szerelőlap központi tartóoszlophoz DPX3/DRX 250 HP 4P | Legrand | 339616 | 26378
6304338902 | Szerelőlap vízszintes szereléshez DPX-IS 250 3P/4P 24M | Legrand | 338902 | 34403
6304338904 | Szerelőlap vízszintes szereléshez DPX-IS 250 3P/4P 36M | Legrand | 338904 | 36303
6304339002 | Szerelőlap vízszintes szereléshez DPX-IS 630 3P/4P 24M | Legrand | 339002 | 38819
6304339014 | Szerelőlap vízszintes szereléshez DPX-IS 630 4P 36M | Legrand | 339014 | 43136
6304338300 | Szerelőlap vízszintes szereléshez DPX3 160 3P 16M | Legrand | 338300 | 28092
6304338303 | Szerelőlap vízszintes szereléshez DPX3 160 3P 24M | Legrand | 338303 | 17067
6304338306 | Szerelőlap vízszintes szereléshez DPX3 160 3P 36M | Legrand | 338306 | 18088
6304338301 | Szerelőlap vízszintes szereléshez DPX3 160 4P/4P HÁVM 16M | Legrand | 338301 | 17123
6304338304 | Szerelőlap vízszintes szereléshez DPX3 160 4P/4P HÁVM 24M | Legrand | 338304 | 18410
6304338307 | Szerelőlap vízszintes szereléshez DPX3 160 4P/4P HÁVM 36M | Legrand | 338307 | 19618
6304338400 | Szerelőlap vízszintes szereléshez DPX3 250 3P 16M | Legrand | 338400 | 16638
6304338403 | Szerelőlap vízszintes szereléshez DPX3 250 3P 24M | Legrand | 338403 | 19920
6304338406 | Szerelőlap vízszintes szereléshez DPX3 250 3P 36M | Legrand | 338406 | 19132
6304338401 | Szerelőlap vízszintes szereléshez DPX3 250 4P/4P HÁVM 16M | Legrand | 338401 | 17123
6304338404 | Szerelőlap vízszintes szereléshez DPX3 250 4P/4P HÁVM 24M | Legrand | 338404 | 18410
6304338407 | Szerelőlap vízszintes szereléshez DPX3 250 4P/4P HÁVM 36M | Legrand | 338407 | 19618
6304338700 | Szerelőlap vízszintes szereléshez DPX3 és DRX 630 3P 16M | Legrand | 338700 | 26894
6304338703 | Szerelőlap vízszintes szereléshez DPX3 és DRX 630 3P 24M | Legrand | 338703 | 18836
6304338706 | Szerelőlap vízszintes szereléshez DPX3 és DRX 630 3P 36M | Legrand | 338706 | 20180
6304338701 | Szerelőlap vízszintes szereléshez DPX3 és DRX 630 4P 16M | Legrand | 338701 | 18731
6304338704 | Szerelőlap vízszintes szereléshez DPX3 és DRX 630 4P 24M | Legrand | 338704 | 20340
6304338707 | Szerelőlap vízszintes szereléshez DPX3 és DRX 630 4P 36M | Legrand | 338707 | 22473
6304338801 | Szerelőlap vízszintes szereléshez DPX3/DPX-IS 1600 3P 24M | Legrand | 338801 | 31371
6304338803 | Szerelőlap vízszintes szereléshez DPX3/DPX-IS 1600 3P 36M | Legrand | 338803 | 40986
6304338802 | Szerelőlap vízszintes szereléshez DPX3/DPX-IS 1600 4P 24M | Legrand | 338802 | 35517
6304338804 | Szerelőlap vízszintes szereléshez DPX3/DPX-IS 1600 4P 36M | Legrand | 338804 | 41934
6304338500 | Szerelőlap vízszintes szereléshez DPX3/DRX 125 HP 3P 16M | Legrand | 338500 | 31525
6304338503 | Szerelőlap vízszintes szereléshez DPX3/DRX 125 HP 3P 24M | Legrand | 338503 | 32862
6304338506 | Szerelőlap vízszintes szereléshez DPX3/DRX 125 HP 3P 36M | Legrand | 338506 | 33792
6304338501 | Szerelőlap vízszintes szereléshez DPX3/DRX 125 HP 4P 16M | Legrand | 338501 | 32963
6304338504 | Szerelőlap vízszintes szereléshez DPX3/DRX 125 HP 4P 24M | Legrand | 338504 | 34009
6304338507 | Szerelőlap vízszintes szereléshez DPX3/DRX 125 HP 4P 36M | Legrand | 338507 | 33969
6304338600 | Szerelőlap vízszintes szereléshez DPX3/DRX 250 HP 3P 16M | Legrand | 338600 | 33005
6304338603 | Szerelőlap vízszintes szereléshez DPX3/DRX 250 HP 3P 24M | Legrand | 338603 | 35045
6304338606 | Szerelőlap vízszintes szereléshez DPX3/DRX 250 HP 3P 36M | Legrand | 338606 | 35999
6304338601 | Szerelőlap vízszintes szereléshez DPX3/DRX 250 HP 3P/4P/4P HÁVM 16M | Legrand | 338601 | 34634
6304338604 | Szerelőlap vízszintes szereléshez DPX3/DRX 250 HP 3P/4P/4P HÁVM 24M | Legrand | 338604 | 45643
6304338607 | Szerelőlap vízszintes szereléshez DPX3/DRX 250 HP 3P/4P/4P HÁVM 36M | Legrand | 338607 | 38356
6304339942 | Szigetelő sapka M10-as anyához 50 db | Legrand | 339942 | 6335
6304339943 | Szigetelő sapka M12-as anyához 50 db | Legrand | 339943 | 6682
6304339941 | Szigetelő sapka M8-as anyához 50 db | Legrand | 339941 | 5341
6304037325 | Szigetelő segédtartó 4000A | Legrand | 37325 | 69314
6304037313 | Szigetelő segédtartó 6300A | Legrand | 37313 | 97390
6304050682 | Szivargyújtó töltő 2 USB csatlakozóval fekete, 2,1A - 5V fekete | Legrand | 50682 | 3499
6304075725 | T elem antimikrobiális csatornához | Legrand | 75725 | 2577
6304638034 | T elem DLP S 100x50 mm csatornához | Legrand | 638034 | 3273
6304638044 | T elem DLP S 130x50 mm csatornához | Legrand | 638044 | 5155
6304638024 | T elem DLP S 85x50 mm csatornához | Legrand | 638024 | 2789
6304075775 | T elem fekete 80x50 mm kábelcsatornához | Legrand | 75775 | 2469
6304075825 | T elem szürke kábelcsatornákhoz | Legrand | 75825 | 1558
6304075780 | Takaróelem fekete 80x50 mm kábelcsatornához | Legrand | 75780 | 1295
6304638046 | Takaróelem 130x50 mm DLP S csatornához | Legrand | 638046 | 1713
6304075730 | Takaróelem antimikrobiális csatornához | Legrand | 75730 | 1335
6304638036 | Takaróelem DLP S 100x50 mm csatornához | Legrand | 638036 | 334
6304638026 | Takaróelem DLP S 85x50 mm csatornához | Legrand | 638026 | 1316
6304638000 | Takaróelem fedélhez 45 mm-es, DLP S 85x50 mm csatornához | Legrand | 638000 | 402
6304075735 | Takaróelem fedélhez antimikrobiális csatornához | Legrand | 75735 | 559
6304075785 | Takaróelem fedélhez fekete 80x50 mm kábelcsatornához | Legrand | 75785 | 531
6304075835 | Takaróelem fedélhez szürke kábelcsatornához | Legrand | 75835 | 515
6304075833 | Takaróelem szürke kábelcsatornához | Legrand | 75833 | 813
6304078289 | Tápegység, 24V 2A 48W, 6 mod | Legrand | 78289 | 206976
6304062601 | tartalékvilágítási vezérlő érintőképernyő 3,5" - címezhető rendszerhez | Legrand | 62601 | 384851
6304059054 | Tartóoszlop fém töltőállomásokhoz | Legrand | 59054 | 384663
6304059052 | Tartóoszlop műanyag töltőállomásokhoz | Legrand | 59052 | 149668
6304003901 | Távvezérlő tartalékvilágítási egységekhez | Legrand | 3901 | 40022
6304003900 | Távvezérlő tartalékvilágítási egységekhez (vezérlési lehetőségekkel), 4 DIN modul | Legrand | 3900 | 58830
6304092084 | Téglalap alakú doboz 310×240×124 mm | Legrand | 92084 | 8965
6304057735 | Tempra 17 zár szerkezet - moduláris készülékek ablakának lakatolására | Legrand | 57735 | 8617
6304034847 | Termosztát 12-250V~NY+Z | Legrand | 34847 | 39920
6304034808 | Tető ventilátor IP231000m3 | Legrand | 34808 | 298339
6304034807 | Tető ventilátor IP23600m3 | Legrand | 34807 | 220381
6304034809 | Tető ventilátor, motor nélkül, tető szellőzés | Legrand | 34809 | 88385
6304022660 | Tokozott főkapcsoló 3P 12A | Legrand | 22660 | 26609
6304022178 | Tokozott főkapcsoló 3P 12A Z+Ny érintkezővel | Legrand | 22178 | 31482
6304022172 | Tokozott főkapcsoló 3P 20A | Legrand | 22172 | 32513
6304022179 | Tokozott főkapcsoló 3P 20A Z+Ny érintkezővel | Legrand | 22179 | 38474
6304022173 | Tokozott főkapcsoló 3P 25A | Legrand | 22173 | 32513
6304022600 | Tokozott főkapcsoló 3P 25A Ny érintkezővel | Legrand | 22600 | 30373
6304022174 | Tokozott főkapcsoló 3P 40A | Legrand | 22174 | 61182
6304022175 | Tokozott főkapcsoló 3P 50A | Legrand | 22175 | 80869
6304022176 | Tokozott főkapcsoló 3P 63A | Legrand | 22176 | 78903
6304022177 | Tokozott főkapcsoló 3P 80A | Legrand | 22177 | 83609
6304022662 | Tokozott főkapcsoló 4P 12A | Legrand | 22662 | 27745
6304022182 | Tokozott főkapcsoló 4P 20A | Legrand | 22182 | 28080
6304022602 | Tokozott főkapcsoló 4P 25A | Legrand | 22602 | 36058
6304022184 | Tokozott főkapcsoló 4P 40A | Legrand | 22184 | 82162
6304022185 | Tokozott főkapcsoló 4P 50A | Legrand | 22185 | 82162
6304022186 | Tokozott főkapcsoló 4P 63A | Legrand | 22186 | 119064
6304022187 | Tokozott főkapcsoló 4P 80A | Legrand | 22187 | 119064
6304022604 | Tokozott főkapcsoló 6P 25A | Legrand | 22604 | 81009
6304027768 | Tokozott görgős kapcsoló 1P 16A PR12 0-1-2-3 | Legrand | 27768 | 14965
6304027767 | Tokozott görgős kapcsoló 1P 16A PR12 0-1-2-3 76x76 | Legrand | 27767 | 15712
6304027725 | Tokozott görgős kapcsoló 1P 16A PR12 1-0-2 | Legrand | 27725 | 26878
6304027711 | Tokozott görgős kapcsoló 2P 16A PR12 0-1 | Legrand | 27711 | 13054
6304027769 | Tokozott görgős kapcsoló 2P 16A PR12 0-1-2-3 | Legrand | 27769 | 25379
6304027726 | Tokozott görgős kapcsoló 2P 16A PR12 1-0-2 | Legrand | 27726 | 26878
6304027716 | Tokozott görgős kapcsoló 2P 20A PR17 0-1 | Legrand | 27716 | 17793
6304027731 | Tokozott görgős kapcsoló 2P 20A PR17 1-0-2 | Legrand | 27731 | 24684
6304027721 | Tokozott görgős kapcsoló 2P 25A PR21 0-1 | Legrand | 27721 | 18586
6304027736 | Tokozott görgős kapcsoló 2P 25A PR21 1-0-2 | Legrand | 27736 | 25251
6304027741 | Tokozott görgős kapcsoló 2P 32A PR26 1-0-2 | Legrand | 27741 | 26926
6304027746 | Tokozott görgős kapcsoló 2P 50A PR40 1-0-2 | Legrand | 27746 | 77546
6304027751 | Tokozott görgős kapcsoló 2P 63A PR63 1-0-2 | Legrand | 27751 | 80492
6304027783 | Tokozott görgős kapcsoló 3P 11kW PR26 0-PV-GV | Legrand | 27783 | 33963
6304027782 | Tokozott görgős kapcsoló 3P 11kW PR26 0-Y-DELTA | Legrand | 27782 | 33966
6304027781 | Tokozott görgős kapcsoló 3P 11kW PR26 AR-0-AV | Legrand | 27781 | 27277
6304027712 | Tokozott görgős kapcsoló 3P 16A PR12 0-1 | Legrand | 27712 | 13650
6304027727 | Tokozott görgős kapcsoló 3P 16A PR12 1-0-2 | Legrand | 27727 | 24147
6304027755 | Tokozott görgős kapcsoló 3P 16A PR12 1-2 | Legrand | 27755 | 25057
6304027785 | Tokozott görgős kapcsoló 3P 18,5kW PR40 0-Y-DELTA | Legrand | 27785 | 82629
6304027784 | Tokozott görgős kapcsoló 3P 18,5kW PR40 AR-0-AV | Legrand | 27784 | 73239
6304027717 | Tokozott görgős kapcsoló 3P 20A PR17 0-1 | Legrand | 27717 | 17581
6304027732 | Tokozott görgős kapcsoló 3P 20A PR17 1-0-2 | Legrand | 27732 | 23507
6304027722 | Tokozott görgős kapcsoló 3P 25A PR21 0-1 | Legrand | 27722 | 17051
6304027737 | Tokozott görgős kapcsoló 3P 25A PR21 1-0-2 | Legrand | 27737 | 24044
6304027742 | Tokozott görgős kapcsoló 3P 32A PR26 1-0-2 | Legrand | 27742 | 28285
6304027772 | Tokozott görgős kapcsoló 3P 4kW PR12 0-PV-GV | Legrand | 27772 | 25205
6304027771 | Tokozott görgős kapcsoló 3P 4kW PR12 0-Y-DELTA | Legrand | 27771 | 25584
6304027770 | Tokozott görgős kapcsoló 3P 4kW PR12 AR-0-AV | Legrand | 27770 | 26697
6304027773 | Tokozott görgős kapcsoló 3P 4kW PR12 PV-0-GV | Legrand | 27773 | 25318
6304027747 | Tokozott görgős kapcsoló 3P 50A PR40 1-0-2 | Legrand | 27747 | 73853
6304027752 | Tokozott görgős kapcsoló 3P 63A PR63 1-0-2 | Legrand | 27752 | 76658
6304027777 | Tokozott görgős kapcsoló 3P 7,5kW PR17 0-PV-GV | Legrand | 27777 | 30086
6304027776 | Tokozott görgős kapcsoló 3P 7,5kW PR17 0-Y-DELTA | Legrand | 27776 | 30132
6304027775 | Tokozott görgős kapcsoló 3P 7,5kW PR17 AR-0-AV | Legrand | 27775 | 21958
6304027713 | Tokozott görgős kapcsoló 4P 16A PR12 0-1 | Legrand | 27713 | 12896
6304027728 | Tokozott görgős kapcsoló 4P 16A PR12 1-0-2 | Legrand | 27728 | 23885
6304027756 | Tokozott görgős kapcsoló 4P 16A PR12 1-2 | Legrand | 27756 | 23885
6304027718 | Tokozott görgős kapcsoló 4P 20A PR17 0-1 | Legrand | 27718 | 19234
6304027733 | Tokozott görgős kapcsoló 4P 20A PR17 1-0-2 | Legrand | 27733 | 29194
6304027758 | Tokozott görgős kapcsoló 4P 20A PR17 1-2 | Legrand | 27758 | 29210
6304027723 | Tokozott görgős kapcsoló 4P 25A PR21 0-1 | Legrand | 27723 | 19072
6304027738 | Tokozott görgős kapcsoló 4P 25A PR21 1-0-2 | Legrand | 27738 | 29507
6304027760 | Tokozott görgős kapcsoló 4P 25A PR21 1-2 | Legrand | 27760 | 29518
6304027743 | Tokozott görgős kapcsoló 4P 32A PR26 1-0-2 | Legrand | 27743 | 32689
6304027762 | Tokozott görgős kapcsoló 4P 32A PR26 1-2 | Legrand | 27762 | 32766
6304027748 | Tokozott görgős kapcsoló 4P 50A PR40 1-0-2 | Legrand | 27748 | 75523
6304027764 | Tokozott görgős kapcsoló 4P 50A PR40 1-2 | Legrand | 27764 | 78314
6304027753 | Tokozott görgős kapcsoló 4P 63A PR63 1-0-2 | Legrand | 27753 | 77455
6304027766 | Tokozott görgős kapcsoló 4P 63A PR63 1-2 | Legrand | 27766 | 80375
6304339593 | Tömör előlap 16M 100mm | Legrand | 339593 | 13616
6304339594 | Tömör előlap 16M 150mm | Legrand | 339594 | 14174
6304339580 | Tömör előlap 16M 200mm | Legrand | 339580 | 12607
6304339581 | Tömör előlap 16M 300mm | Legrand | 339581 | 16067
6304339582 | Tömör előlap 16M 400mm | Legrand | 339582 | 18861
6304339592 | Tömör előlap 16M 50mm | Legrand | 339592 | 10108
6304339583 | Tömör előlap 16M 600mm | Legrand | 339583 | 21906
6304339596 | Tömör előlap 24M 100mm | Legrand | 339596 | 13004
6304339597 | Tömör előlap 24M 150mm | Legrand | 339597 | 13849
6304339584 | Tömör előlap 24M 200mm | Legrand | 339584 | 14495
6304339585 | Tömör előlap 24M 300mm | Legrand | 339585 | 18078
6304339586 | Tömör előlap 24M 400mm | Legrand | 339586 | 21863
6304339595 | Tömör előlap 24M 50mm | Legrand | 339595 | 10510
6304339587 | Tömör előlap 24M 600mm | Legrand | 339587 | 25287
6304339599 | Tömör előlap 36M 100mm | Legrand | 339599 | 14495
6304339600 | Tömör előlap 36M 150mm | Legrand | 339600 | 15582
6304339588 | Tömör előlap 36M 200mm | Legrand | 339588 | 16468
6304339589 | Tömör előlap 36M 300mm | Legrand | 339589 | 20637
6304339590 | Tömör előlap 36M 400mm | Legrand | 339590 | 25278
6304339598 | Tömör előlap 36M 50mm | Legrand | 339598 | 10469
6304339591 | Tömör előlap 36M 600mm | Legrand | 339591 | 22430
6304401725 | Tömör előlap, 2, 3 vagy 4 soros elosztószekrényhez, nem moduláris készülékek (pl. működtető és jelzőkészülékek) beszereléséhez | Legrand | 401725 | 10743
6304636122 | Transcab 100x100 perforált műanyag vezetékcsatorna | Legrand | 636122 | 11608
6304636119 | Transcab 100x40 perforált műanyag vezetékcsatorna | Legrand | 636119 | 7778
6304636120 | Transcab 100x60 perforált műanyag vezetékcsatorna | Legrand | 636120 | 8192
6304636121 | Transcab 100x80 perforált műanyag vezetékcsatorna | Legrand | 636121 | 8656
6304636124 | Transcab 120x60 perforált műanyag vezetékcsatorna | Legrand | 636124 | 13349
6304636125 | Transcab 120x80 perforált műanyag vezetékcsatorna | Legrand | 636125 | 11202
6304636225 | Transcab 120x80perforált vezetékcsatorna, halogénmentes | Legrand | 636225 | 32377
6304636123 | Transcab 150x100 perforált műanyag vezetékcsatorna | Legrand | 636123 | 14149
6304636095 | Transcab 15x25 perforált műanyag vezetékcsatorna | Legrand | 636095 | 3645
6304636096 | Transcab 15x40 perforált műanyag vezetékcsatorna | Legrand | 636096 | 4196
6304636100 | Transcab 25x25 perforált műanyag vezetékcsatorna | Legrand | 636100 | 2904
6304636200 | Transcab 25x25 perforált vezetékcsatorna, halogénmentes | Legrand | 636200 | 8608
6304636101 | Transcab 25x40 perforált műanyag vezetékcsatorna | Legrand | 636101 | 3350
6304636201 | Transcab 25x40 perforált vezetékcsatorna, halogénmentes | Legrand | 636201 | 9286
6304636102 | Transcab 25x60 perforált műanyag vezetékcsatorna | Legrand | 636102 | 3466
6304636202 | Transcab 25x60 perforált vezetékcsatorna, halogénmentes | Legrand | 636202 | 11268
6304636103 | Transcab 25x80 perforált műanyag vezetékcsatorna | Legrand | 636103 | 4345
6304636109 | Transcab 40x100 perforált műanyag vezetékcsatorna | Legrand | 636109 | 6174
6304636105 | Transcab 40x25 perforált műanyag vezetékcsatorna | Legrand | 636105 | 3539
6304636106 | Transcab 40x40 perforált műanyag vezetékcsatorna | Legrand | 636106 | 3544
6304636206 | Transcab 40x40 perforált vezetékcsatorna, halogénmentes | Legrand | 636206 | 10014
6304636107 | Transcab 40x60 perforált műanyag vezetékcsatorna | Legrand | 636107 | 4015
6304636207 | Transcab 40x60 perforált vezetékcsatorna, halogénmentes | Legrand | 636207 | 12173
6304636108 | Transcab 40x80 perforált műanyag vezetékcsatorna | Legrand | 636108 | 4729
6304636208 | Transcab 40x80 perforált vezetékcsatorna, halogénmentes | Legrand | 636208 | 14918
6304636114 | Transcab 60x100 perforált műanyag vezetékcsatorna | Legrand | 636114 | 7636
6304636111 | Transcab 60x40 perforált műanyag vezetékcsatorna | Legrand | 636111 | 4143
6304636112 | Transcab 60x60 perforált műanyag vezetékcsatorna | Legrand | 636112 | 4795
6304636212 | Transcab 60x60 perforált vezetékcsatorna, halogénmentes | Legrand | 636212 | 13317
6304636113 | Transcab 60x80 perforált műanyag vezetékcsatorna | Legrand | 636113 | 5944
6304636213 | Transcab 60x80 perforált vezetékcsatorna, halogénmentes | Legrand | 636213 | 18191
6304636118 | Transcab 80x100 perforált műanyag vezetékcsatorna | Legrand | 636118 | 8529
6304636115 | Transcab 80x40 perforált műanyag vezetékcsatorna | Legrand | 636115 | 5256
6304636116 | Transcab 80x60 perforált műanyag vezetékcsatorna | Legrand | 636116 | 5828
6304636117 | Transcab 80x80 perforált műanyag vezetékcsatorna | Legrand | 636117 | 7333
6304636217 | Transcab 80x80 perforált vezetékcsatorna, halogénmentes | Legrand | 636217 | 24117
6304414185 | Túlfeszültség levezető csere modul a 414155-höz | Legrand | 414185 | 11702
6304414186 | Túlfeszültség levezető csere modul a 414156-hoz | Legrand | 414186 | 12578
6304414156 | Túlfeszültség levezető PV 1000V DC Imax 40 kA T2 2P | Legrand | 414156 | 50727
6304414155 | Túlfeszültség levezető PV 600V DC Imax 40 kA T2 2P | Legrand | 414155 | 44524
6304412284 | Túlfeszültség-levezető cseremodul T1 25KA | Legrand | 412284 | 94428
6304412285 | Túlfeszültség-levezető cseremodul T1 25KA N-PE | Legrand | 412285 | 88134
6304412286 | Túlfeszültség-levezető cseremodul T1 35KA | Legrand | 412286 | 103876
6304412303 | Túlfeszültség-levezető cseremodul T1+T2 12,5KA | Legrand | 412303 | 12576
6304412302 | Túlfeszültség-levezető cseremodul T1+T2 8KA | Legrand | 412302 | 9429
6304412297 | Túlfeszültség-levezető cseremodul T2 20KA | Legrand | 412297 | 5181
6304412298 | Túlfeszültség-levezető cseremodul T2 20KA N-PE | Legrand | 412298 | 11002
6304412299 | Túlfeszültség-levezető cseremodul T2 40KA | Legrand | 412299 | 6594
6304412301 | Túlfeszültség-levezető cseremodul T2 40KA 440V | Legrand | 412301 | 7066
6304412300 | Túlfeszültség-levezető cseremodul T2 40KA N-PE | Legrand | 412300 | 11002
6304412281 | Túlfeszültség-levezető T1 25KA 1P+N +SD | Legrand | 412281 | 179666
6304412282 | Túlfeszültség-levezető T1 25KA 3P +SD | Legrand | 412282 | 589312
6304412283 | Túlfeszültség-levezető T1 25KA 3P+N +SD | Legrand | 412283 | 640081
6304412280 | Túlfeszültség-levezető T1 35KA 1P 440V +SD | Legrand | 412280 | 109889
6304412270 | Túlfeszültség-levezető T1+T2 12,5KA 1P | Legrand | 412270 | 14151
6304412276 | Túlfeszültség-levezető T1+T2 12,5KA 1P+N NR +SD | Legrand | 412276 | 35401
6304412271 | Túlfeszültség-levezető T1+T2 12,5KA 2P | Legrand | 412271 | 27530
6304412272 | Túlfeszültség-levezető T1+T2 12,5KA 3P +SD | Legrand | 412272 | 56650
6304412277 | Túlfeszültség-levezető T1+T2 12,5KA 3P+N NR +SD | Legrand | 412277 | 79411
6304412273 | Túlfeszültség-levezető T1+T2 12,5KA 4P | Legrand | 412273 | 67671
6304412250 | Túlfeszültség-levezető T1+T2 8KA 1P | Legrand | 412250 | 11787
6304412256 | Túlfeszültség-levezető T1+T2 8KA 1P+N NR | Legrand | 412256 | 31465
6304412251 | Túlfeszültség-levezető T1+T2 8KA 2P | Legrand | 412251 | 22808
6304412252 | Túlfeszültség-levezető T1+T2 8KA 3P | Legrand | 412252 | 42485
6304412257 | Túlfeszültség-levezető T1+T2 8KA 3P+N NR | Legrand | 412257 | 67671
6304412253 | Túlfeszültség-levezető T1+T2 8KA 4P | Legrand | 412253 | 62947
6304412220 | Túlfeszültség-levezető T2 20KA 1P | Legrand | 412220 | 7857
6304412226 | Túlfeszültség-levezető T2 20KA 1P+N NR | Legrand | 412226 | 24808
6304412221 | Túlfeszültség-levezető T2 20KA 2P | Legrand | 412221 | 17301
6304412227 | Túlfeszültség-levezető T2 20KA 3P+N NR | Legrand | 412227 | 48780
6304412223 | Túlfeszültség-levezető T2 20kA 4P | Legrand | 412223 | 31465
6304412240 | Túlfeszültség-levezető T2 40KA 1P | Legrand | 412240 | 13939
6304412230 | Túlfeszültség-levezető T2 40KA 1P 440V | Legrand | 412230 | 13784
6304412246 | Túlfeszültség-levezető T2 40KA 1P+N NR | Legrand | 412246 | 28631
6304412241 | Túlfeszültség-levezető T2 40KA 2P | Legrand | 412241 | 25957
6304412242 | Túlfeszültség-levezető T2 40KA 3P +SD | Legrand | 412242 | 36660
6304412232 | Túlfeszültség-levezető T2 40KA 3P 440V +SD | Legrand | 412232 | 37761
6304412247 | Túlfeszültség-levezető T2 40KA 3P+N NR | Legrand | 412247 | 50355
6304412243 | Túlfeszültség-levezető T2 40KA 4P | Legrand | 412243 | 45637
6304412233 | Túlfeszültség-levezető T2 40KA 4P 440V +SD | Legrand | 412233 | 47993
6304411552 | TX3 áram-védőkapcsoló 2P 16A 10MA A | Legrand | 411552 | 41882
6304411564 | TX3 áram-védőkapcsoló 2P 25A 100MA A | Legrand | 411564 | 33741
6304411574 | TX3 áram-védőkapcsoló 2P 25A 300MA A | Legrand | 411574 | 27036
6304411559 | TX3 áram-védőkapcsoló 2P 25A 30MA A | Legrand | 411559 | 22243
6304411595 | TX3 áram-védőkapcsoló 2P 25A 30MA A-HPI | Legrand | 411595 | 40924
6304411579 | TX3 áram-védőkapcsoló 2P 25A 500MA A | Legrand | 411579 | 37134
6304411565 | TX3 áram-védőkapcsoló 2P 40A 100MA A | Legrand | 411565 | 35417
6304411575 | TX3 áram-védőkapcsoló 2P 40A 300MA A | Legrand | 411575 | 29909
6304411560 | TX3 áram-védőkapcsoló 2P 40A 30MA A | Legrand | 411560 | 23685
6304411596 | TX3 áram-védőkapcsoló 2P 40A 30MA A-HPI | Legrand | 411596 | 39490
6304411580 | TX3 áram-védőkapcsoló 2P 40A 500MA A | Legrand | 411580 | 38367
6304411566 | TX3 áram-védőkapcsoló 2P 63A 100MA A | Legrand | 411566 | 45307
6304411576 | TX3 áram-védőkapcsoló 2P 63A 300MA A | Legrand | 411576 | 35893
6304411587 | TX3 áram-védőkapcsoló 2P 63A 300MA A-S | Legrand | 411587 | 44071
6304411561 | TX3 áram-védőkapcsoló 2P 63A 30MA A | Legrand | 411561 | 27036
6304411597 | TX3 áram-védőkapcsoló 2P 63A 30MA A-HPI | Legrand | 411597 | 42332
6304411567 | TX3 áram-védőkapcsoló 2P 80A 100MA A | Legrand | 411567 | 47535
6304411577 | TX3 áram-védőkapcsoló 2P 80A 300MA A | Legrand | 411577 | 37839
6304411562 | TX3 áram-védőkapcsoló 2P 80A 30MA A | Legrand | 411562 | 39608
6304411598 | TX3 áram-védőkapcsoló 2P 80A 30MA A-HPI | Legrand | 411598 | 44560
6304411778 | TX3 áram-védőkapcsoló 4P D 100A 100MA A | Legrand | 411778 | 76610
6304411788 | TX3 áram-védőkapcsoló 4P D 100A 300MA A | Legrand | 411788 | 59833
6304411768 | TX3 áram-védőkapcsoló 4P D 100A 30MA A | Legrand | 411768 | 65834
6304411798 | TX3 áram-védőkapcsoló 4P D 100A 500MA A | Legrand | 411798 | 73015
6304411774 | TX3 áram-védőkapcsoló 4P D 25A 100MA A | Legrand | 411774 | 47873
6304411784 | TX3 áram-védőkapcsoló 4P D 25A 300MA A | Legrand | 411784 | 31107
6304411803 | TX3 áram-védőkapcsoló 4P D 25A 300MA A-S | Legrand | 411803 | 46436
6304411764 | TX3 áram-védőkapcsoló 4P D 25A 30MA A | Legrand | 411764 | 37587
6304411814 | TX3 áram-védőkapcsoló 4P D 25A 30MA A-HPI | Legrand | 411814 | 42087
6304411794 | TX3 áram-védőkapcsoló 4P D 25A 500MA A | Legrand | 411794 | 50507
6304411775 | TX3 áram-védőkapcsoló 4P D 40A 100MA A | Legrand | 411775 | 47873
6304411785 | TX3 áram-védőkapcsoló 4P D 40A 300MA A | Legrand | 411785 | 33502
6304411804 | TX3 áram-védőkapcsoló 4P D 40A 300MA A-S | Legrand | 411804 | 46436
6304411765 | TX3 áram-védőkapcsoló 4P D 40A 30MA A | Legrand | 411765 | 37395
6304411815 | TX3 áram-védőkapcsoló 4P D 40A 30MA A-HPI | Legrand | 411815 | 43317
6304411795 | TX3 áram-védőkapcsoló 4P D 40A 500MA A | Legrand | 411795 | 65122
6304411807 | TX3 áram-védőkapcsoló 4P D 40A 500MA A-S | Legrand | 411807 | 50439
6304411776 | TX3 áram-védőkapcsoló 4P D 63A 100MA A | Legrand | 411776 | 66071
6304411786 | TX3 áram-védőkapcsoló 4P D 63A 300MA A | Legrand | 411786 | 39252
6304411821 | TX3 áram-védőkapcsoló 4P D 63A 300MA A-HPI | Legrand | 411821 | 54470
6304411805 | TX3 áram-védőkapcsoló 4P D 63A 300MA A-S | Legrand | 411805 | 54815
6304411766 | TX3 áram-védőkapcsoló 4P D 63A 30MA A | Legrand | 411766 | 39009
6304411816 | TX3 áram-védőkapcsoló 4P D 63A 30MA A-HPI | Legrand | 411816 | 46913
6304411796 | TX3 áram-védőkapcsoló 4P D 63A 500MA A | Legrand | 411796 | 68589
6304411808 | TX3 áram-védőkapcsoló 4P D 63A 500MA A-S | Legrand | 411808 | 59675
6304411777 | TX3 áram-védőkapcsoló 4P D 80A 100MA A | Legrand | 411777 | 71819
6304411787 | TX3 áram-védőkapcsoló 4P D 80A 300MA A | Legrand | 411787 | 44998
6304411806 | TX3 áram-védőkapcsoló 4P D 80A 300MA A-S | Legrand | 411806 | 65125
6304411767 | TX3 áram-védőkapcsoló 4P D 80A 30MA A | Legrand | 411767 | 61042
6304411817 | TX3 áram-védőkapcsoló 4P D 80A 30MA A-HPI | Legrand | 411817 | 69580
6304411797 | TX3 áram-védőkapcsoló 4P D 80A 500MA A | Legrand | 411797 | 71811
6304411809 | TX3 áram-védőkapcsoló 4P D 80A 500MA A-S | Legrand | 411809 | 68382
6304404077 | TX3 kismegszakító 1P B1 10000A/10kA BIC | Legrand | 404077 | 9946
6304403349 | TX3 kismegszakító 1P B1 6000A/6kA BIC | Legrand | 403349 | 3467
6304404082 | TX3 kismegszakító 1P B10 10000A/10kA BIC | Legrand | 404082 | 3711
6304403355 | TX3 kismegszakító 1P B10 6000A/6kA BIC | Legrand | 403355 | 2742
6304404083 | TX3 kismegszakító 1P B13 10000A/10kA BIC | Legrand | 404083 | 3711
6304403356 | TX3 kismegszakító 1P B13 6000A/6kA BIC | Legrand | 403356 | 2481
6304404084 | TX3 kismegszakító 1P B16 10000A/10kA BIC | Legrand | 404084 | 3711
6304403357 | TX3 kismegszakító 1P B16 6000A/6kA BIC | Legrand | 403357 | 3302
6304404078 | TX3 kismegszakító 1P B2 10000A/10kA BIC | Legrand | 404078 | 9555
6304403350 | TX3 kismegszakító 1P B2 6000A/6kA BIC | Legrand | 403350 | 3691
6304404085 | TX3 kismegszakító 1P B20 10000A/10kA BIC | Legrand | 404085 | 3711
6304403358 | TX3 kismegszakító 1P B20 6000A/6kA BIC | Legrand | 403358 | 2391
6304404086 | TX3 kismegszakító 1P B25 10000A/10kA BIC | Legrand | 404086 | 3711
6304403359 | TX3 kismegszakító 1P B25 6000A/6kA BIC | Legrand | 403359 | 2391
6304404079 | TX3 kismegszakító 1P B3 10000A/10kA BIC | Legrand | 404079 | 9946
6304403351 | TX3 kismegszakító 1P B3 6000A/6kA BIC | Legrand | 403351 | 3467
6304404087 | TX3 kismegszakító 1P B32 10000A/10kA BIC | Legrand | 404087 | 4962
6304403360 | TX3 kismegszakító 1P B32 6000A/6kA BIC | Legrand | 403360 | 2849
6304404080 | TX3 kismegszakító 1P B4 10000A/10kA BIC | Legrand | 404080 | 7639
6304403352 | TX3 kismegszakító 1P B4 6000A/6kA BIC | Legrand | 403352 | 3818
6304404088 | TX3 kismegszakító 1P B40 10000A/10kA BIC | Legrand | 404088 | 5964
6304403361 | TX3 kismegszakító 1P B40 6000A/6kA BIC | Legrand | 403361 | 3090
6304404089 | TX3 kismegszakító 1P B50 10000A/10kA BIC | Legrand | 404089 | 7453
6304403362 | TX3 kismegszakító 1P B50 6000A/6kA BIC | Legrand | 403362 | 4712
6304404081 | TX3 kismegszakító 1P B6 10000A/10kA BIC | Legrand | 404081 | 4767
6304403353 | TX3 kismegszakító 1P B6 6000A/6kA BIC | Legrand | 403353 | 2992
6304404090 | TX3 kismegszakító 1P B63 10000A/10kA BIC | Legrand | 404090 | 9946
6304403363 | TX3 kismegszakító 1P B63 6000A/6kA BIC | Legrand | 403363 | 4962
6304403354 | TX3 kismegszakító 1P B8 6000A/6kA BIC | Legrand | 403354 | 2481
6304403424 | TX3 kismegszakító 1P C0,3 6000A/6kA BIC | Legrand | 403424 | 3467
6304404162 | TX3 kismegszakító 1P C0,5 10000A/10kA BIC | Legrand | 404162 | 13933
6304403425 | TX3 kismegszakító 1P C0,5 6000A/6kA BIC | Legrand | 403425 | 3330
6304404163 | TX3 kismegszakító 1P C1 10000A/10kA BIC | Legrand | 404163 | 9555
6304403426 | TX3 kismegszakító 1P C1 6000A/6kA BIC | Legrand | 403426 | 3330
6304404169 | TX3 kismegszakító 1P C10 10000A/10kA BIC | Legrand | 404169 | 3984
6304403432 | TX3 kismegszakító 1P C10 6000A/6kA BIC | Legrand | 403432 | 3302
6304404170 | TX3 kismegszakító 1P C13 10000A/10kA BIC | Legrand | 404170 | 4781
6304403433 | TX3 kismegszakító 1P C13 6000A/6kA BIC | Legrand | 403433 | 3959
6304404171 | TX3 kismegszakító 1P C16 10000A/10kA BIC | Legrand | 404171 | 3711
6304403434 | TX3 kismegszakító 1P C16 6000A/6kA BIC | Legrand | 403434 | 3302
6304404164 | TX3 kismegszakító 1P C2 10000A/10kA BIC | Legrand | 404164 | 9555
6304403427 | TX3 kismegszakító 1P C2 6000A/6kA BIC | Legrand | 403427 | 3818
6304404172 | TX3 kismegszakító 1P C20 10000A/10kA BIC | Legrand | 404172 | 3711
6304403435 | TX3 kismegszakító 1P C20 6000A/6kA BIC | Legrand | 403435 | 3465
6304404173 | TX3 kismegszakító 1P C25 10000A/10kA BIC | Legrand | 404173 | 4767
6304403436 | TX3 kismegszakító 1P C25 6000A/6kA BIC | Legrand | 403436 | 3630
6304404165 | TX3 kismegszakító 1P C3 10000A/10kA BIC | Legrand | 404165 | 9946
6304403428 | TX3 kismegszakító 1P C3 6000A/6kA BIC | Legrand | 403428 | 3467
6304404174 | TX3 kismegszakító 1P C32 10000A/10kA BIC | Legrand | 404174 | 4767
6304403437 | TX3 kismegszakító 1P C32 6000A/6kA BIC | Legrand | 403437 | 2849
6304404166 | TX3 kismegszakító 1P C4 10000A/10kA BIC | Legrand | 404166 | 7161
6304403429 | TX3 kismegszakító 1P C4 6000A/6kA BIC | Legrand | 403429 | 5272
6304404175 | TX3 kismegszakító 1P C40 10000A/10kA BIC | Legrand | 404175 | 7161
6304403438 | TX3 kismegszakító 1P C40 6000A/6kA BIC | Legrand | 403438 | 3206
6304404176 | TX3 kismegszakító 1P C50 10000A/10kA BIC | Legrand | 404176 | 7161
6304403439 | TX3 kismegszakító 1P C50 6000A/6kA BIC | Legrand | 403439 | 4527
6304404167 | TX3 kismegszakító 1P C6 10000A/10kA BIC | Legrand | 404167 | 4767
6304403430 | TX3 kismegszakító 1P C6 6000A/6kA BIC | Legrand | 403430 | 3330
6304404177 | TX3 kismegszakító 1P C63 10000A/10kA BIC | Legrand | 404177 | 7161
6304403440 | TX3 kismegszakító 1P C63 6000A/6kA BIC | Legrand | 403440 | 4962
6304403431 | TX3 kismegszakító 1P C8 6000A/6kA BIC | Legrand | 403431 | 2487
6304403711 | TX3 kismegszakító 1P D0,3 6000A/6kA BIC | Legrand | 403711 | 4962
6304403712 | TX3 kismegszakító 1P D0,5 6000A/6kA BIC | Legrand | 403712 | 4962
6304403713 | TX3 kismegszakító 1P D1 6000A/6kA BIC | Legrand | 403713 | 4962
6304403719 | TX3 kismegszakító 1P D10 6000A/6kA BIC | Legrand | 403719 | 3090
6304403720 | TX3 kismegszakító 1P D13 6000A/6kA BIC | Legrand | 403720 | 3206
6304403721 | TX3 kismegszakító 1P D16 6000A/6kA BIC | Legrand | 403721 | 3090
6304403714 | TX3 kismegszakító 1P D2 6000A/6kA BIC | Legrand | 403714 | 4962
6304403722 | TX3 kismegszakító 1P D20 6000A/6kA BIC | Legrand | 403722 | 3090
6304403723 | TX3 kismegszakító 1P D25 6000A/6kA BIC | Legrand | 403723 | 4211
6304403715 | TX3 kismegszakító 1P D3 6000A/6kA BIC | Legrand | 403715 | 4962
6304403724 | TX3 kismegszakító 1P D32 6000A/6kA BIC | Legrand | 403724 | 4767
6304403716 | TX3 kismegszakító 1P D4 6000A/6kA BIC | Legrand | 403716 | 4962
6304403725 | TX3 kismegszakító 1P D40 6000A/6kA BIC | Legrand | 403725 | 5960
6304403726 | TX3 kismegszakító 1P D50 6000A/6kA BIC | Legrand | 403726 | 8948
6304403717 | TX3 kismegszakító 1P D6 6000A/6kA BIC | Legrand | 403717 | 3715
6304403727 | TX3 kismegszakító 1P D63 6000A/6kA BIC | Legrand | 403727 | 9555
6304403718 | TX3 kismegszakító 1P D8 6000A/6kA BIC | Legrand | 403718 | 3219
6304404105 | TX3 kismegszakító 2P B1 10000A/10kA BIC | Legrand | 404105 | 14932
6304403379 | TX3 kismegszakító 2P B1 6000A/6kA BIC | Legrand | 403379 | 7453
6304404110 | TX3 kismegszakító 2P B10 10000A/10kA BIC | Legrand | 404110 | 7639
6304403385 | TX3 kismegszakító 2P B10 6000A/6kA BIC | Legrand | 403385 | 5246
6304404111 | TX3 kismegszakító 2P B13 10000A/10kA BIC | Legrand | 404111 | 7956
6304403386 | TX3 kismegszakító 2P B13 6000A/6kA BIC | Legrand | 403386 | 5246
6304404112 | TX3 kismegszakító 2P B16 10000A/10kA BIC | Legrand | 404112 | 7453
6304403387 | TX3 kismegszakító 2P B16 6000A/6kA BIC | Legrand | 403387 | 5246
6304404106 | TX3 kismegszakító 2P B2 10000A/10kA BIC | Legrand | 404106 | 14932
6304403380 | TX3 kismegszakító 2P B2 6000A/6kA BIC | Legrand | 403380 | 7453
6304404113 | TX3 kismegszakító 2P B20 10000A/10kA BIC | Legrand | 404113 | 7453
6304403388 | TX3 kismegszakító 2P B20 6000A/6kA BIC | Legrand | 403388 | 5461
6304404114 | TX3 kismegszakító 2P B25 10000A/10kA BIC | Legrand | 404114 | 7453
6304403389 | TX3 kismegszakító 2P B25 6000A/6kA BIC | Legrand | 403389 | 5960
6304404107 | TX3 kismegszakító 2P B3 10000A/10kA BIC | Legrand | 404107 | 14932
6304403381 | TX3 kismegszakító 2P B3 6000A/6kA BIC | Legrand | 403381 | 7453
6304404115 | TX3 kismegszakító 2P B32 10000A/10kA BIC | Legrand | 404115 | 8701
6304403390 | TX3 kismegszakító 2P B32 6000A/6kA BIC | Legrand | 403390 | 6706
6304404108 | TX3 kismegszakító 2P B4 10000A/10kA BIC | Legrand | 404108 | 14345
6304403382 | TX3 kismegszakító 2P B4 6000A/6kA BIC | Legrand | 403382 | 7161
6304404116 | TX3 kismegszakító 2P B40 10000A/10kA BIC | Legrand | 404116 | 9946
6304403391 | TX3 kismegszakító 2P B40 6000A/6kA BIC | Legrand | 403391 | 6953
6304404117 | TX3 kismegszakító 2P B50 10000A/10kA BIC | Legrand | 404117 | 12439
6304403392 | TX3 kismegszakító 2P B50 6000A/6kA BIC | Legrand | 403392 | 10195
6304404109 | TX3 kismegszakító 2P B6 10000A/10kA BIC | Legrand | 404109 | 12439
6304403383 | TX3 kismegszakító 2P B6 6000A/6kA BIC | Legrand | 403383 | 5707
6304404118 | TX3 kismegszakító 2P B63 10000A/10kA BIC | Legrand | 404118 | 14932
6304403393 | TX3 kismegszakító 2P B63 6000A/6kA BIC | Legrand | 403393 | 10450
6304403384 | TX3 kismegszakító 2P B8 6000A/6kA BIC | Legrand | 403384 | 5461
6304403518 | TX3 kismegszakító 2P C0,3 6000A/6kA BIC | Legrand | 403518 | 9946
6304404196 | TX3 kismegszakító 2P C0,5 10000A/10kA BIC | Legrand | 404196 | 17423
6304403519 | TX3 kismegszakító 2P C0,5 6000A/6kA BIC | Legrand | 403519 | 9946
6304404197 | TX3 kismegszakító 2P C1 10000A/10kA BIC | Legrand | 404197 | 14932
6304403520 | TX3 kismegszakító 2P C1 6000A/6kA BIC | Legrand | 403520 | 7453
6304404203 | TX3 kismegszakító 2P C10 10000A/10kA BIC | Legrand | 404203 | 7639
6304403526 | TX3 kismegszakító 2P C10 6000A/6kA BIC | Legrand | 403526 | 5723
6304404204 | TX3 kismegszakító 2P C13 10000A/10kA BIC | Legrand | 404204 | 7639
6304403527 | TX3 kismegszakító 2P C13 6000A/6kA BIC | Legrand | 403527 | 5960
6304404205 | TX3 kismegszakító 2P C16 10000A/10kA BIC | Legrand | 404205 | 7161
6304403528 | TX3 kismegszakító 2P C16 6000A/6kA BIC | Legrand | 403528 | 6843
6304404198 | TX3 kismegszakító 2P C2 10000A/10kA BIC | Legrand | 404198 | 14345
6304403521 | TX3 kismegszakító 2P C2 6000A/6kA BIC | Legrand | 403521 | 7431
6304404206 | TX3 kismegszakító 2P C20 10000A/10kA BIC | Legrand | 404206 | 7161
6304403529 | TX3 kismegszakító 2P C20 6000A/6kA BIC | Legrand | 403529 | 5723
6304404207 | TX3 kismegszakító 2P C25 10000A/10kA BIC | Legrand | 404207 | 7161
6304403530 | TX3 kismegszakító 2P C25 6000A/6kA BIC | Legrand | 403530 | 7604
6304404199 | TX3 kismegszakító 2P C3 10000A/10kA BIC | Legrand | 404199 | 14345
6304403522 | TX3 kismegszakító 2P C3 6000A/6kA BIC | Legrand | 403522 | 7453
6304404208 | TX3 kismegszakító 2P C32 10000A/10kA BIC | Legrand | 404208 | 8357
6304403531 | TX3 kismegszakító 2P C32 6000A/6kA BIC | Legrand | 403531 | 6442
6304404200 | TX3 kismegszakító 2P C4 10000A/10kA BIC | Legrand | 404200 | 14345
6304403523 | TX3 kismegszakító 2P C4 6000A/6kA BIC | Legrand | 403523 | 7161
6304404209 | TX3 kismegszakító 2P C40 10000A/10kA BIC | Legrand | 404209 | 9946
6304403532 | TX3 kismegszakító 2P C40 6000A/6kA BIC | Legrand | 403532 | 6682
6304404210 | TX3 kismegszakító 2P C50 10000A/10kA BIC | Legrand | 404210 | 12439
6304403533 | TX3 kismegszakító 2P C50 6000A/6kA BIC | Legrand | 403533 | 10195
6304404201 | TX3 kismegszakító 2P C6 10000A/10kA BIC | Legrand | 404201 | 14345
6304403524 | TX3 kismegszakító 2P C6 6000A/6kA BIC | Legrand | 403524 | 7389
6304404211 | TX3 kismegszakító 2P C63 10000A/10kA BIC | Legrand | 404211 | 14932
6304403534 | TX3 kismegszakító 2P C63 6000A/6kA BIC | Legrand | 403534 | 10450
6304403525 | TX3 kismegszakító 2P C8 6000A/6kA BIC | Legrand | 403525 | 5960
6304403728 | TX3 kismegszakító 2P D0,3 6000A/6kA BIC | Legrand | 403728 | 9946
6304403729 | TX3 kismegszakító 2P D0,5 6000A/6kA BIC | Legrand | 403729 | 9946
6304403730 | TX3 kismegszakító 2P D1 6000A/6kA BIC | Legrand | 403730 | 9946
6304403736 | TX3 kismegszakító 2P D10 6000A/6kA BIC | Legrand | 403736 | 7453
6304403737 | TX3 kismegszakító 2P D13 6000A/6kA BIC | Legrand | 403737 | 7453
6304403738 | TX3 kismegszakító 2P D16 6000A/6kA BIC | Legrand | 403738 | 7453
6304403731 | TX3 kismegszakító 2P D2 6000A/6kA BIC | Legrand | 403731 | 9946
6304403739 | TX3 kismegszakító 2P D20 6000A/6kA BIC | Legrand | 403739 | 8948
6304403740 | TX3 kismegszakító 2P D25 6000A/6kA BIC | Legrand | 403740 | 8948
6304403732 | TX3 kismegszakító 2P D3 6000A/6kA BIC | Legrand | 403732 | 9946
6304403741 | TX3 kismegszakító 2P D32 6000A/6kA BIC | Legrand | 403741 | 12439
6304403733 | TX3 kismegszakító 2P D4 6000A/6kA BIC | Legrand | 403733 | 9946
6304403742 | TX3 kismegszakító 2P D40 6000A/6kA BIC | Legrand | 403742 | 12439
6304403743 | TX3 kismegszakító 2P D50 6000A/6kA BIC | Legrand | 403743 | 14932
6304403734 | TX3 kismegszakító 2P D6 6000A/6kA BIC | Legrand | 403734 | 7453
6304403744 | TX3 kismegszakító 2P D63 6000A/6kA BIC | Legrand | 403744 | 17423
6304403735 | TX3 kismegszakító 2P D8 6000A/6kA BIC | Legrand | 403735 | 7453
6304404119 | TX3 kismegszakító 3P B1 10000A/10kA BIC | Legrand | 404119 | 24908
6304403394 | TX3 kismegszakító 3P B1 6000A/6kA BIC | Legrand | 403394 | 10695
6304404124 | TX3 kismegszakító 3P B10 10000A/10kA BIC | Legrand | 404124 | 11228
6304403400 | TX3 kismegszakító 3P B10 6000A/6kA BIC | Legrand | 403400 | 7680
6304404125 | TX3 kismegszakító 3P B13 10000A/10kA BIC | Legrand | 404125 | 11687
6304403401 | TX3 kismegszakító 3P B13 6000A/6kA BIC | Legrand | 403401 | 7704
6304404126 | TX3 kismegszakító 3P B16 10000A/10kA BIC | Legrand | 404126 | 11228
6304403402 | TX3 kismegszakító 3P B16 6000A/6kA BIC | Legrand | 403402 | 10261
6304404120 | TX3 kismegszakító 3P B2 10000A/10kA BIC | Legrand | 404120 | 24908
6304403395 | TX3 kismegszakító 3P B2 6000A/6kA BIC | Legrand | 403395 | 10272
6304404127 | TX3 kismegszakító 3P B20 10000A/10kA BIC | Legrand | 404127 | 11228
6304403403 | TX3 kismegszakító 3P B20 6000A/6kA BIC | Legrand | 403403 | 7399
6304404128 | TX3 kismegszakító 3P B25 10000A/10kA BIC | Legrand | 404128 | 12429
6304403404 | TX3 kismegszakító 3P B25 6000A/6kA BIC | Legrand | 403404 | 8674
6304404121 | TX3 kismegszakító 3P B3 10000A/10kA BIC | Legrand | 404121 | 24908
6304403396 | TX3 kismegszakító 3P B3 6000A/6kA BIC | Legrand | 403396 | 10695
6304404129 | TX3 kismegszakító 3P B32 10000A/10kA BIC | Legrand | 404129 | 12667
6304403405 | TX3 kismegszakító 3P B32 6000A/6kA BIC | Legrand | 403405 | 9946
6304404122 | TX3 kismegszakító 3P B4 10000A/10kA BIC | Legrand | 404122 | 23924
6304403397 | TX3 kismegszakító 3P B4 6000A/6kA BIC | Legrand | 403397 | 10272
6304404130 | TX3 kismegszakító 3P B40 10000A/10kA BIC | Legrand | 404130 | 14345
6304403406 | TX3 kismegszakító 3P B40 6000A/6kA BIC | Legrand | 403406 | 10195
6304404131 | TX3 kismegszakító 3P B50 10000A/10kA BIC | Legrand | 404131 | 19921
6304403407 | TX3 kismegszakító 3P B50 6000A/6kA BIC | Legrand | 403407 | 15431
6304404123 | TX3 kismegszakító 3P B6 10000A/10kA BIC | Legrand | 404123 | 17456
6304403398 | TX3 kismegszakító 3P B6 6000A/6kA BIC | Legrand | 403398 | 8357
6304404132 | TX3 kismegszakító 3P B63 10000A/10kA BIC | Legrand | 404132 | 23924
6304403408 | TX3 kismegszakító 3P B63 6000A/6kA BIC | Legrand | 403408 | 15784
6304403399 | TX3 kismegszakító 3P B8 6000A/6kA BIC | Legrand | 403399 | 7704
6304403535 | TX3 kismegszakító 3P C0,3 6000A/6kA BIC | Legrand | 403535 | 14933
6304404213 | TX3 kismegszakító 3P C0,5 10000A/10kA BIC | Legrand | 404213 | 27397
6304403536 | TX3 kismegszakító 3P C0,5 6000A/6kA BIC | Legrand | 403536 | 14345
6304404214 | TX3 kismegszakító 3P C1 10000A/10kA BIC | Legrand | 404214 | 24908
6304403537 | TX3 kismegszakító 3P C1 6000A/6kA BIC | Legrand | 403537 | 10659
6304404220 | TX3 kismegszakító 3P C10 10000A/10kA BIC | Legrand | 404220 | 12551
6304403543 | TX3 kismegszakító 3P C10 6000A/6kA BIC | Legrand | 403543 | 8830
6304404221 | TX3 kismegszakító 3P C13 10000A/10kA BIC | Legrand | 404221 | 11228
6304403544 | TX3 kismegszakító 3P C13 6000A/6kA BIC | Legrand | 403544 | 8830
6304404222 | TX3 kismegszakító 3P C16 10000A/10kA BIC | Legrand | 404222 | 11228
6304403545 | TX3 kismegszakító 3P C16 6000A/6kA BIC | Legrand | 403545 | 8830
6304404215 | TX3 kismegszakító 3P C2 10000A/10kA BIC | Legrand | 404215 | 23924
6304403538 | TX3 kismegszakító 3P C2 6000A/6kA BIC | Legrand | 403538 | 10272
6304404223 | TX3 kismegszakító 3P C20 10000A/10kA BIC | Legrand | 404223 | 13177
6304403546 | TX3 kismegszakító 3P C20 6000A/6kA BIC | Legrand | 403546 | 8830
6304404224 | TX3 kismegszakító 3P C25 10000A/10kA BIC | Legrand | 404224 | 12429
6304403547 | TX3 kismegszakító 3P C25 6000A/6kA BIC | Legrand | 403547 | 9555
6304404216 | TX3 kismegszakító 3P C3 10000A/10kA BIC | Legrand | 404216 | 24908
6304403539 | TX3 kismegszakító 3P C3 6000A/6kA BIC | Legrand | 403539 | 10695
6304404225 | TX3 kismegszakító 3P C32 10000A/10kA BIC | Legrand | 404225 | 15688
6304403548 | TX3 kismegszakító 3P C32 6000A/6kA BIC | Legrand | 403548 | 12954
6304404217 | TX3 kismegszakító 3P C4 10000A/10kA BIC | Legrand | 404217 | 23924
6304403540 | TX3 kismegszakító 3P C4 6000A/6kA BIC | Legrand | 403540 | 10272
6304404226 | TX3 kismegszakító 3P C40 10000A/10kA BIC | Legrand | 404226 | 14345
6304403549 | TX3 kismegszakító 3P C40 6000A/6kA BIC | Legrand | 403549 | 14507
6304404227 | TX3 kismegszakító 3P C50 10000A/10kA BIC | Legrand | 404227 | 19133
6304403550 | TX3 kismegszakító 3P C50 6000A/6kA BIC | Legrand | 403550 | 14823
6304404218 | TX3 kismegszakító 3P C6 10000A/10kA BIC | Legrand | 404218 | 17456
6304403541 | TX3 kismegszakító 3P C6 6000A/6kA BIC | Legrand | 403541 | 9792
6304404228 | TX3 kismegszakító 3P C63 10000A/10kA BIC | Legrand | 404228 | 23924
6304403551 | TX3 kismegszakító 3P C63 6000A/6kA BIC | Legrand | 403551 | 15784
6304403542 | TX3 kismegszakító 3P C8 6000A/6kA BIC | Legrand | 403542 | 9191
6304403745 | TX3 kismegszakító 3P D0,3 6000A/6kA BIC | Legrand | 403745 | 16175
6304403746 | TX3 kismegszakító 3P D0,5 6000A/6kA BIC | Legrand | 403746 | 16175
6304403747 | TX3 kismegszakító 3P D1 6000A/6kA BIC | Legrand | 403747 | 14933
6304403753 | TX3 kismegszakító 3P D10 6000A/6kA BIC | Legrand | 403753 | 9946
6304403754 | TX3 kismegszakító 3P D13 6000A/6kA BIC | Legrand | 403754 | 9946
6304403755 | TX3 kismegszakító 3P D16 6000A/6kA BIC | Legrand | 403755 | 9555
6304403748 | TX3 kismegszakító 3P D2 6000A/6kA BIC | Legrand | 403748 | 14933
6304403756 | TX3 kismegszakító 3P D20 6000A/6kA BIC | Legrand | 403756 | 11947
6304403757 | TX3 kismegszakító 3P D25 6000A/6kA BIC | Legrand | 403757 | 11947
6304403749 | TX3 kismegszakító 3P D3 6000A/6kA BIC | Legrand | 403749 | 14933
6304403758 | TX3 kismegszakító 3P D32 6000A/6kA BIC | Legrand | 403758 | 13145
6304403750 | TX3 kismegszakító 3P D4 6000A/6kA BIC | Legrand | 403750 | 14933
6304403759 | TX3 kismegszakító 3P D40 6000A/6kA BIC | Legrand | 403759 | 13145
6304403760 | TX3 kismegszakító 3P D50 6000A/6kA BIC | Legrand | 403760 | 15063
6304403751 | TX3 kismegszakító 3P D6 6000A/6kA BIC | Legrand | 403751 | 11442
6304403761 | TX3 kismegszakító 3P D63 6000A/6kA BIC | Legrand | 403761 | 16738
6304403752 | TX3 kismegszakító 3P D8 6000A/6kA BIC | Legrand | 403752 | 9946
6304404147 | TX3 kismegszakító 4P B1 10000A/10kA BIC | Legrand | 404147 | 39864
6304403409 | TX3 kismegszakító 4P B1 6000A/6kA BIC | Legrand | 403409 | 17423
6304404152 | TX3 kismegszakító 4P B10 10000A/10kA BIC | Legrand | 404152 | 16175
6304403415 | TX3 kismegszakító 4P B10 6000A/6kA BIC | Legrand | 403415 | 11708
6304404153 | TX3 kismegszakító 4P B13 10000A/10kA BIC | Legrand | 404153 | 16175
6304403416 | TX3 kismegszakító 4P B13 6000A/6kA BIC | Legrand | 403416 | 12187
6304404154 | TX3 kismegszakító 4P B16 10000A/10kA BIC | Legrand | 404154 | 16175
6304403417 | TX3 kismegszakító 4P B16 6000A/6kA BIC | Legrand | 403417 | 11708
6304404148 | TX3 kismegszakító 4P B2 10000A/10kA BIC | Legrand | 404148 | 39864
6304403410 | TX3 kismegszakító 4P B2 6000A/6kA BIC | Legrand | 403410 | 17423
6304404155 | TX3 kismegszakító 4P B20 10000A/10kA BIC | Legrand | 404155 | 16175
6304403418 | TX3 kismegszakító 4P B20 6000A/6kA BIC | Legrand | 403418 | 11708
6304404156 | TX3 kismegszakító 4P B25 10000A/10kA BIC | Legrand | 404156 | 27397
6304403419 | TX3 kismegszakító 4P B25 6000A/6kA BIC | Legrand | 403419 | 12937
6304404149 | TX3 kismegszakító 4P B3 10000A/10kA BIC | Legrand | 404149 | 39864
6304403411 | TX3 kismegszakító 4P B3 6000A/6kA BIC | Legrand | 403411 | 17423
6304404157 | TX3 kismegszakító 4P B32 10000A/10kA BIC | Legrand | 404157 | 32384
6304403420 | TX3 kismegszakító 4P B32 6000A/6kA BIC | Legrand | 403420 | 13681
6304404150 | TX3 kismegszakító 4P B4 10000A/10kA BIC | Legrand | 404150 | 39864
6304403412 | TX3 kismegszakító 4P B4 6000A/6kA BIC | Legrand | 403412 | 17423
6304404158 | TX3 kismegszakító 4P B40 10000A/10kA BIC | Legrand | 404158 | 34878
6304403421 | TX3 kismegszakító 4P B40 6000A/6kA BIC | Legrand | 403421 | 14933
6304404159 | TX3 kismegszakító 4P B50 10000A/10kA BIC | Legrand | 404159 | 37375
6304403422 | TX3 kismegszakító 4P B50 6000A/6kA BIC | Legrand | 403422 | 19921
6304404151 | TX3 kismegszakító 4P B6 10000A/10kA BIC | Legrand | 404151 | 24908
6304403413 | TX3 kismegszakító 4P B6 6000A/6kA BIC | Legrand | 403413 | 13681
6304404160 | TX3 kismegszakító 4P B63 10000A/10kA BIC | Legrand | 404160 | 39864
6304403423 | TX3 kismegszakító 4P B63 6000A/6kA BIC | Legrand | 403423 | 21165
6304403414 | TX3 kismegszakító 4P B8 6000A/6kA BIC | Legrand | 403414 | 12187
6304403552 | TX3 kismegszakító 4P C0,3 6000A/6kA BIC | Legrand | 403552 | 22411
6304404247 | TX3 kismegszakító 4P C0,5 10000A/10kA BIC | Legrand | 404247 | 42356
6304403553 | TX3 kismegszakító 4P C0,5 6000A/6kA BIC | Legrand | 403553 | 22411
6304404248 | TX3 kismegszakító 4P C1 10000A/10kA BIC | Legrand | 404248 | 39864
6304403554 | TX3 kismegszakító 4P C1 6000A/6kA BIC | Legrand | 403554 | 17423
6304404254 | TX3 kismegszakító 4P C10 10000A/10kA BIC | Legrand | 404254 | 16175
6304403560 | TX3 kismegszakító 4P C10 6000A/6kA BIC | Legrand | 403560 | 11708
6304404255 | TX3 kismegszakító 4P C13 10000A/10kA BIC | Legrand | 404255 | 15539
6304403561 | TX3 kismegszakító 4P C13 6000A/6kA BIC | Legrand | 403561 | 12187
6304404256 | TX3 kismegszakító 4P C16 10000A/10kA BIC | Legrand | 404256 | 15539
6304403562 | TX3 kismegszakító 4P C16 6000A/6kA BIC | Legrand | 403562 | 11708
6304404249 | TX3 kismegszakító 4P C2 10000A/10kA BIC | Legrand | 404249 | 39864
6304403555 | TX3 kismegszakító 4P C2 6000A/6kA BIC | Legrand | 403555 | 17423
6304404257 | TX3 kismegszakító 4P C20 10000A/10kA BIC | Legrand | 404257 | 17937
6304403563 | TX3 kismegszakító 4P C20 6000A/6kA BIC | Legrand | 403563 | 11708
6304404258 | TX3 kismegszakító 4P C25 10000A/10kA BIC | Legrand | 404258 | 26316
6304403564 | TX3 kismegszakító 4P C25 6000A/6kA BIC | Legrand | 403564 | 12429
6304404250 | TX3 kismegszakító 4P C3 10000A/10kA BIC | Legrand | 404250 | 39864
6304403556 | TX3 kismegszakító 4P C3 6000A/6kA BIC | Legrand | 403556 | 17423
6304404259 | TX3 kismegszakító 4P C32 10000A/10kA BIC | Legrand | 404259 | 31107
6304403565 | TX3 kismegszakító 4P C32 6000A/6kA BIC | Legrand | 403565 | 13145
6304404251 | TX3 kismegszakító 4P C4 10000A/10kA BIC | Legrand | 404251 | 39864
6304403557 | TX3 kismegszakító 4P C4 6000A/6kA BIC | Legrand | 403557 | 17423
6304404260 | TX3 kismegszakító 4P C40 10000A/10kA BIC | Legrand | 404260 | 33502
6304403566 | TX3 kismegszakító 4P C40 6000A/6kA BIC | Legrand | 403566 | 14345
6304404261 | TX3 kismegszakító 4P C50 10000A/10kA BIC | Legrand | 404261 | 35901
6304403567 | TX3 kismegszakító 4P C50 6000A/6kA BIC | Legrand | 403567 | 19921
6304404252 | TX3 kismegszakító 4P C6 10000A/10kA BIC | Legrand | 404252 | 24908
6304403558 | TX3 kismegszakító 4P C6 6000A/6kA BIC | Legrand | 403558 | 13681
6304404262 | TX3 kismegszakító 4P C63 10000A/10kA BIC | Legrand | 404262 | 38292
6304403568 | TX3 kismegszakító 4P C63 6000A/6kA BIC | Legrand | 403568 | 20332
6304403559 | TX3 kismegszakító 4P C8 6000A/6kA BIC | Legrand | 403559 | 12187
6304403762 | TX3 kismegszakító 4P D0,3 6000A/6kA BIC | Legrand | 403762 | 24908
6304403763 | TX3 kismegszakító 4P D0,5 6000A/6kA BIC | Legrand | 403763 | 24908
6304403764 | TX3 kismegszakító 4P D1 6000A/6kA BIC | Legrand | 403764 | 19921
6304403770 | TX3 kismegszakító 4P D10 6000A/6kA BIC | Legrand | 403770 | 13681
6304403771 | TX3 kismegszakító 4P D13 6000A/6kA BIC | Legrand | 403771 | 13683
6304403772 | TX3 kismegszakító 4P D16 6000A/6kA BIC | Legrand | 403772 | 13681
6304403765 | TX3 kismegszakító 4P D2 6000A/6kA BIC | Legrand | 403765 | 19921
6304403773 | TX3 kismegszakító 4P D20 6000A/6kA BIC | Legrand | 403773 | 16175
6304403774 | TX3 kismegszakító 4P D25 6000A/6kA BIC | Legrand | 403774 | 18673
6304403766 | TX3 kismegszakító 4P D3 6000A/6kA BIC | Legrand | 403766 | 19921
6304403775 | TX3 kismegszakító 4P D32 6000A/6kA BIC | Legrand | 403775 | 24656
6304403767 | TX3 kismegszakító 4P D4 6000A/6kA BIC | Legrand | 403767 | 19921
6304403776 | TX3 kismegszakító 4P D40 6000A/6kA BIC | Legrand | 403776 | 24656
6304403777 | TX3 kismegszakító 4P D50 6000A/6kA BIC | Legrand | 403777 | 29890
6304403768 | TX3 kismegszakító 4P D6 6000A/6kA BIC | Legrand | 403768 | 14685
6304403778 | TX3 kismegszakító 4P D63 6000A/6kA BIC | Legrand | 403778 | 34878
6304403769 | TX3 kismegszakító 4P D8 6000A/6kA BIC | Legrand | 403769 | 13683
6304661284 | U33 függőleges jelző tábla kat. szám 661800/01/02/03/40/50/51 piktogramokkal használható (nem öntapadó) | Legrand | 661284 | 16599
6304661282 | U33 süllyesztő keret gipszkartonba | Legrand | 661282 | 8652
6304661292 | U34 LED süllyesztő keret gipszkartonhoz | Legrand | 661292 | 6728
6304661180 | U34 LED tartalékvilágítási lámpatest 1 óra üzemidő, opál búrával, állandó üzemmódú/készenléti üzemmódú, 450 Im- 1 óra | Legrand | 661180 | 118886
6304661190 | U34 LED tartalékvilágítási lámpatest 3 óra üzemidő, opál búrával, állandó üzemmódú/készenléti üzemmódú, 200 Im- 3 óra | Legrand | 661190 | 108489
6304661801 | U34 piktogram 127x254 mm, kijárat, helységből | Legrand | 661801 | 15886
6304661800 | U34 piktogram 127x254 mm, le | Legrand | 661800 | 15886
6304661802 | U34 piktogram 127x254 mm, le, lépcsőn | Legrand | 661802 | 15886
6304060419 | Unilux hajólámpa 100W, IP44, fém védőrács | Legrand | 60419 | 6579
6304010463 | Univerzális DLP kábelcsatorna, 105 x 35 mm, 85 mm-es hajlékony fedéllel, válaszfal nélkül, Program Mosaic szerelvényekkel szerelhető, 2 m, fehér | Legrand | 10463 | 4187
6304010424 | Univerzális DLP kábelcsatorna, 105 x 50 mm, 65 mm-es hajlékony fedéllel, válaszfal nélkül, Program Mosaic szerelvényekkel szerelhető, 2 m, fehér | Legrand | 10424 | 4945
6304010464 | Univerzális DLP kábelcsatorna, 105 x 50 mm, 85 mm-es hajlékony fedéllel, válaszfal nélkül, Program Mosaic szerelvényekkel szerelhető, 2 m, fehér | Legrand | 10464 | 5027
6304010465 | Univerzális DLP kábelcsatorna, 150 x 50 mm, 130 mm-es hajlékony fedéllel, válaszfal nélkül, 2 m, fehér | Legrand | 10465 | 6931
6304010427 | Univerzális DLP kábelcsatorna, 150 x 50 mm, 2 x 65 mm-es hajlékony fedéllel, válaszfallal, Program Mosaic szerelvényekkel szerelhető, 2 m, fehér | Legrand | 10427 | 7578
6304010475 | Univerzális DLP kábelcsatorna, 150 x 65 mm, 130 mm-es hajlékony fedéllel, válaszfal nélkül, 2 m, fehér | Legrand | 10475 | 8561
6304010467 | Univerzális DLP kábelcsatorna, 170 x 50 mm, 65 mm-es és 2 x 40 mm-es hajlékony fedéllel, válaszfallal, Program Mosaic szerelvényekkel szerelhető, 2 m, fehér | Legrand | 10467 | 12818
6304010469 | Univerzális DLP kábelcsatorna, 195 x 50 mm, 180 mm-es hajlékony fedéllel, válaszfal nélkül, 2 m, fehér | Legrand | 10469 | 11170
6304010470 | Univerzális DLP kábelcsatorna, 195 x 50 mm, 2x85 mm-es hajlékony fedéllel, válaszfal nélkül, Program Mosaic szerelvényekkel szerelhető, 2 m, fehér | Legrand | 10470 | 13865
6304010476 | Univerzális DLP kábelcsatorna, 195 x 65 mm, 180 mm-es hajlékony fedéllel, válaszfal nélkül, 2 m, fehér | Legrand | 10476 | 12801
6304010428 | Univerzális DLP kábelcsatorna, 220 x 50 mm, 3 x 65 mm-es hajlékony fedéllel, válaszfallal, Program Mosaic szerelvényekkel szerelhető, 2 m, fehér | Legrand | 10428 | 11398
6304010461 | Univerzális DLP kábelcsatorna, 80 x 35 mm, 65 mm-es hajlékony fedéllel, válaszfal nélkül, Program Mosaic szerelvényekkel szerelhető, 2 m, fehér | Legrand | 10461 | 3587
6304010462 | Univerzális DLP kábelcsatorna, 80 x 50 mm, 65 mm-es hajlékony fedéllel, válaszfal nélkül, Program Mosaic szerelvényekkel szerelhető, 2 m, fehér | Legrand | 10462 | 4428
6304067695 | Univerzális okos forgatókönyv kapcsoló (távvezérlő) Home + Control alkalmazásban beállított 4 db egyedi forgatókönyv indítására; elemmel szállítva fekete | Legrand | 67695 | 30090
6304067694 | Univerzális okos NO/NC mikromodul (távvezérlő) dupla szárazkontaktus bemenet; elemmel szállítva fekete | Legrand | 67694 | 20247
6304338243 | Univerzális sín 16M | Legrand | 338243 | 9163
6304338244 | Univerzális sín 24M | Legrand | 338244 | 9785
6304338245 | Univerzális sín 36M | Legrand | 338245 | 10918
6304088080 | Univerzális süllyesztett doboz 55-150mm vastagságú betonba | Legrand | 88080 | 65215
6304037398 | Univerzális tartó 1P 12x2 14x4 | Legrand | 37398 | 1340
6304037437 | Univerzális tartó 1P 15,18,25x4 | Legrand | 37437 | 4224
6304037396 | Univerzális tartó 4P 12x2 12x4 | Legrand | 37396 | 5789
6304037432 | Univerzális tartó 4P 15,18x4 | Legrand | 37432 | 10872
6304037436 | Univerzális tartó 4P 25x4 | Legrand | 37436 | 11916
6304339540 | Univerzális tömör szerelőlap 16M 200mm | Legrand | 339540 | 16360
6304339541 | Univerzális tömör szerelőlap 16M 300mm | Legrand | 339541 | 16924
6304339542 | Univerzális tömör szerelőlap 16M 400mm | Legrand | 339542 | 20352
6304339543 | Univerzális tömör szerelőlap 16M 600mm | Legrand | 339543 | 23178
6304339544 | Univerzális tömör szerelőlap 24M 200mm | Legrand | 339544 | 19790
6304339545 | Univerzális tömör szerelőlap 24M 300mm | Legrand | 339545 | 20352
6304339546 | Univerzális tömör szerelőlap 24M 400mm | Legrand | 339546 | 23783
6304339547 | Univerzális tömör szerelőlap 24M 600mm | Legrand | 339547 | 26608
6304339548 | Univerzális tömör szerelőlap 36M 200mm | Legrand | 339548 | 24229
6304339549 | Univerzális tömör szerelőlap 36M 300mm | Legrand | 339549 | 24794
6304339550 | Univerzális tömör szerelőlap 36M 400mm | Legrand | 339550 | 28224
6304339551 | Univerzális tömör szerelőlap 36M 600mm | Legrand | 339551 | 31050
6304661631 | URA állandó és készenlétű üzemű lámpatest, 100 Lm, 1 óra LED | Legrand | 661631 | 37447
6304661640 | URA állandó és készenlétű üzemű lámpatest, 100 Lm, 3 óra LED | Legrand | 661640 | 60531
6304661632 | URA állandó és készenlétű üzemű lámpatest, 160 Lm, 1 óra LED | Legrand | 661632 | 43053
6304661633 | URA állandó és készenlétű üzemű lámpatest, 200 Lm, 1 óra LED | Legrand | 661633 | 50316
6304661634 | URA állandó és készenlétű üzemű lámpatest, 350 Lm, 1 óra LED | Legrand | 661634 | 50316
6304662631 | URA címezhető és központilag tesztelhető állandó/készenléti üzemű lámpatest, 100 Lm, 1 óra, LED | Legrand | 662631 | 44443
6304662640 | URA címezhető és központilag tesztelhető állandó/készenléti üzemű lámpatest, 100 Lm, 3 óra, LED | Legrand | 662640 | 61212
6304662633 | URA címezhető és központilag tesztelhető állandó/készenléti üzemű lámpatest, 200 Lm, 1 óra, LED | Legrand | 662633 | 52703
6304662634 | URA címezhető és központilag tesztelhető állandó/készenléti üzemű lámpatest, 350 Lm, 1 óra, LED | Legrand | 662634 | 69290
6304661620 | URA készenlétű üzemű lámpatest, Kapcsoló üzemű, 70Lm, 1 óra LED | Legrand | 661620 | 22209
6304661621 | URA készenlétű üzemű lámpatest, standard, 100 Lm, 1 óra LED | Legrand | 661621 | 22209
6304661622 | URA készenlétű üzemű lámpatest, standard, 160 Lm, 1 óra LED | Legrand | 661622 | 31530
6304661655 | URA ONE dekoratív keret falon kívüli szereléshez, alumínium színű | Legrand | 661655 | 4888
6304661654 | URA ONE dekoratív keret falon kívüli szereléshez, fehér színű | Legrand | 661654 | 2585
6304661664 | URA ONE függőleges piktogram tartó, átlátszó lemez, öntapadó piktogramokhoz | Legrand | 661664 | 2950
6304661623 | URA ONE készenléti üzemmódú tartalékvilágítási lámpatest, LED, 200 lm, 1 óra | Legrand | 661623 | 29288
6304661624 | URA ONE készenléti üzemmódú tartalékvilágítási lámpatest, LED, 350 lm, 1 óra | Legrand | 661624 | 31203
6304661659 | URA ONE kiegészítő falra merőleges szereléshez, alumínium színű | Legrand | 661659 | 29765
6304661658 | URA ONE kiegészítő falra merőleges szereléshez, fehér színű | Legrand | 661658 | 16347
6304661663 | URA ONE kiegészítő függesztett szereléshez, alumínium színű | Legrand | 661663 | 37471
6304661662 | URA ONE kiegészítő függesztett szereléshez, fehér színű | Legrand | 661662 | 24055
6304661672 | URA ONE piktrogram, lépcső jobbra | Legrand | 661672 | 1939
6304661691 | URA ONE piktrogram, tűzcsap lent | Legrand | 661691 | 1939
6304661665 | URA ONE speciális süllyesztőkeret, függőleges piktogram tartóval | Legrand | 661665 | 4829
6304662642 | URA ONE tartalékvilágítási lámpatest, LED, autoteszt és címezhető, állandó/készenléti, 200lm, 2h, IP42, Ni-MH | Legrand | 662642 | 59453
6304661642 | URA ONE tartalékvilágítási lámpatest, LED, standard, állandó/készenléti, 200lm, 2h, IP42, Ni-MH | Legrand | 661642 | 56602
6304661635 | URA ONE tartalékvilágítási lámpatest, LED, standard, állandó/készenléti, 500lm, 1h, IP42, Ni-MH | Legrand | 661635 | 52589
6304661625 | URA ONE tartalékvilágítási lámpatest, LED, standard, készenléti, 500lm, 1h, IP42, Ni-MH | Legrand | 661625 | 37378
6304661651 | URA ONE vékony süllyesztőkeret álmennyezetbe és gipszkarton falba szereléshez, alumínium színű | Legrand | 661651 | 4829
6304661650 | URA ONE vékony süllyesztőkeret álmennyezetbe és gipszkarton falba szereléshez, fehér színű | Legrand | 661650 | 2025
6304054072 | Üres asztali kábelrendező 2P+F csatlakozóaljzathoz és USB telefontöltő aljzathoz, RAL 9003 fehér | Legrand | 54072 | 21704
6304054073 | Üres asztali kábelrendező 2P+F csatlakozóaljzathoz és USB telefontöltő aljzathoz, RAL 9017 fekete | Legrand | 54073 | 22996
6304054071 | Üres asztali kábelrendező 2P+F csatlakozóaljzathoz, RAL 9017 fekete | Legrand | 54071 | 9848
6304422687 | USB programozó modul Advanced forrásátkapcsoló automatikához | Legrand | 422687 | 107202
6304050680 | USB-s csatlakozódugó 1,5A - 5V, fehér | Legrand | 50680 | 5092
6304050681 | USB-s csatlakozódugó 1,5A - 5V, fekete | Legrand | 50681 | 5092
6304054036 | USB/micro USB lapos vezetékkel 1 modulos visszahúzható szett | Legrand | 54036 | 8937
6304089635 | Vakfedél egyszerű elágazás létrehozásához | Legrand | 89635 | 19304
6304021057 | Vakmodul SPX3-V előlaphoz | Legrand | 21057 | 10026
6304401722 | Válaszfal 2, 3 vagy 4 soros elosztószekrényhez. | Legrand | 401722 | 6843
6304638008 | Válaszfal 85x50 mm DLP S csatornához, fehér | Legrand | 638008 | 767
6304075609 | Válaszfal antimikrobiális csatornához | Legrand | 75609 | 918
6304010742 | Válaszfal elágazáshoz, 50 mm-es rekeszhez | Legrand | 10742 | 4075
6304010743 | Válaszfal elágazáshoz, 65 mm-es rekeszhez | Legrand | 10743 | 4893
6304603807 | Válaszfal energiaoszlopokhoz, 60 mm széles | Legrand | 603807 | 1513
6304770255 | Valena 1xRJ45 aljzat burkolat, alumínium | Legrand | 770255 | 787
6304774142 | Valena 1xRJ45 LCS2 aljzat Cat.6 UTP aljzat, csavaros, elefántcsont | Legrand | 774142 | 8158
6304774132 | Valena 1xRJ45 LCS2 Cat.6 FTP aljzat, elefáncsont | Legrand | 774132 | 10395
6304770238 | Valena 1xRJ45 LCS2 Cat5e UTP aljzat alumínium | Legrand | 770238 | 5891
6304770230 | Valena 1xRJ45 LCS2 Cat5e UTP aljzat körömmel alumínium | Legrand | 770230 | 7100
6304774138 | Valena 1xRJ45 LCS2 Cat5e UTP aljzat, elefántcsont | Legrand | 774138 | 5891
6304774238 | Valena 1xRJ45 LCS2 Cat5e UTP aljzat, fehér | Legrand | 774238 | 5891
6304774130 | Valena 1xRJ45 LCS2 Cat5e UTP aljzat, körömmel, elefáncsont | Legrand | 774130 | 7100
6304774230 | Valena 1xRJ45 LCS2 Cat5e UTP aljzat, körömmel, fehér | Legrand | 774230 | 7100
6304770232 | Valena 1xRJ45 LCS2 Cat6 FTP aljzat alumínium | Legrand | 770232 | 10395
6304774232 | Valena 1xRJ45 LCS2 Cat6 FTP aljzat, fehér | Legrand | 774232 | 10395
6304770244 | Valena 1xRJ45 LCS2 Cat6 STP aljzat alumínium | Legrand | 770244 | 11468
6304774144 | Valena 1xRJ45 LCS2 Cat6 STP aljzat, elefántcsont | Legrand | 774144 | 11468
6304774244 | Valena 1xRJ45 LCS2 Cat6 STP aljzat, fehér | Legrand | 774244 | 11468
6304770242 | Valena 1xRJ45 LCS2 Cat6 UTP aljzat alumínium | Legrand | 770242 | 8158
6304770246 | Valena 1xRJ45 LCS2 Cat6 UTP aljzat körömmel alumínium | Legrand | 770246 | 8349
6304774242 | Valena 1xRJ45 LCS2 Cat6 UTP aljzat, fehér | Legrand | 774242 | 8158
6304774146 | Valena 1xRJ45 LCS2 Cat6 UTP aljzat, körömmel elefántcsont | Legrand | 774146 | 8349
6304774246 | Valena 1xRJ45 LCS2 Cat6 UTP aljzat, körömmel, fehér | Legrand | 774246 | 8349
6304770257 | Valena 2P+F aljzat burkolat biztonsági zsaluval, alumínium | Legrand | 770257 | 1033
6304770253 | Valena 2P+F aljzat burkolat, biztonsági zsaluval, alumínium | Legrand | 770253 | 1033
6304774396 | Valena 2P+F csatlakozóaljzat 10/16A, fehér | Legrand | 774396 | 2813
6304770120 | Valena 2P+F csatlakozóaljzat alumínium | Legrand | 770120 | 2676
6304770121 | Valena 2P+F csatlakozóaljzat biztonsági zsaluval, alumínium | Legrand | 770121 | 2970
6304774321 | Valena 2P+F csatlakozóaljzat biztonsági zsaluval, elefántcsont | Legrand | 774321 | 2717
6304774421 | Valena 2P+F csatlakozóaljzat biztonsági zsaluval, fehér | Legrand | 774421 | 2717
6304770211 | Valena 2P+F csatlakozóaljzat biztonsági zsaluval, rugós bekötéssel, alumínium | Legrand | 770211 | 3452
6304774122 | Valena 2P+F csatlakozóaljzat biztonsági zsaluval, rugós bekötéssel, elefántcsont | Legrand | 774122 | 2717
6304774222 | Valena 2P+F csatlakozóaljzat biztonsági zsaluval, rugós bekötéssel, fehér | Legrand | 774222 | 2717
6304770122 | Valena 2P+F csatlakozóaljzat csapófedéllel alumínium | Legrand | 770122 | 3498
6304774322 | Valena 2P+F csatlakozóaljzat csapófedéllel, elefántcsont | Legrand | 774322 | 3287
6304774422 | Valena 2P+F csatlakozóaljzat csapófedéllel, fehér | Legrand | 774422 | 3287
6304774320 | Valena 2P+F csatlakozóaljzat elefántcsont | Legrand | 774320 | 2047
6304774420 | Valena 2P+F csatlakozóaljzat fehér | Legrand | 774420 | 2047
6304774395 | Valena 2P+F csatlakozóaljzat kiemelővel elefántcsont | Legrand | 774395 | 3077
6304774394 | Valena 2P+F csatlakozóaljzat kiemelővel fehér | Legrand | 774394 | 3077
6304770123 | Valena 2P+F csatlakozóaljzat monoblokk alumínium | Legrand | 770123 | 3002
6304774323 | Valena 2P+F csatlakozóaljzat monoblokk, elefántcsont | Legrand | 774323 | 2826
6304774423 | Valena 2P+F csatlakozóaljzat monoblokk, fehér | Legrand | 774423 | 2826
6304774373 | Valena 2P+F csatlakozóaljzat narancssárga | Legrand | 774373 | 4171
6304774327 | Valena 2P+F csatlakozóaljzat reteszelt, piros betéttárcsával | Legrand | 774327 | 4859
6304774372 | Valena 2P+F csatlakozóaljzat zöld | Legrand | 774372 | 4171
6304770100 | Valena 2x2P+F csatlakozóaljzat alumínium | Legrand | 770100 | 4656
6304770127 | Valena 2x2P+F csatlakozóaljzat biztonsági zsaluval, alumínium | Legrand | 770127 | 4963
6304774371 | Valena 2x2P+F csatlakozóaljzat biztonsági zsaluval, elefántcsont | Legrand | 774371 | 4828
6304774427 | Valena 2x2P+F csatlakozóaljzat biztonsági zsaluval, fehér | Legrand | 774427 | 4828
6304774370 | Valena 2x2P+F csatlakozóaljzat elefántcsont | Legrand | 774370 | 4394
6304774400 | Valena 2x2P+F csatlakozóaljzat fehér | Legrand | 774400 | 4394
6304770273 | Valena 2xRJ45 Cat6A STP aljzat, alumínium | Legrand | 770273 | 13964
6304770213 | Valena 2xRJ45 informatikai csatlakozóaljzat Cat.6A STP, alumínium | Legrand | 770213 | 6545
6304774173 | Valena 2xRJ45 informatikai csatlakozóaljzat Cat.6A STP, elefántcsont | Legrand | 774173 | 13964
6304774133 | Valena 2xRJ45 LCS2 Cat.6 FTP aljzat, elefáncsont | Legrand | 774133 | 11575
6304770239 | Valena 2xRJ45 LCS2 Cat5e UTP aljzat alumínium | Legrand | 770239 | 8968
6304774139 | Valena 2xRJ45 LCS2 Cat5e UTP aljzat, elefántcsont | Legrand | 774139 | 8968
6304774239 | Valena 2xRJ45 LCS2 Cat5e UTP aljzat, fehér | Legrand | 774239 | 8968
6304774131 | Valena 2xRJ45 LCS2 Cat5e UTP aljzat, körömmel, elefáncsont | Legrand | 774131 | 10380
6304774231 | Valena 2xRJ45 LCS2 Cat5e UTP aljzat, körömmel, fehér | Legrand | 774231 | 10380
6304770233 | Valena 2xRJ45 LCS2 Cat6 FTP aljzat alumínium | Legrand | 770233 | 11575
6304774233 | Valena 2xRJ45 LCS2 Cat6 FTP aljzat, fehér | Legrand | 774233 | 11575
6304770245 | Valena 2xRJ45 LCS2 Cat6 STP aljzat alumínium | Legrand | 770245 | 13964
6304774145 | Valena 2xRJ45 LCS2 Cat6 STP aljzat, elefántcsont | Legrand | 774145 | 13964
6304774245 | Valena 2xRJ45 LCS2 Cat6 STP aljzat, fehér | Legrand | 774245 | 13964
6304770243 | Valena 2xRJ45 LCS2 Cat6 UTP aljzat alumínium | Legrand | 770243 | 11050
6304770247 | Valena 2xRJ45 LCS2 Cat6 UTP aljzat körömmel alumínium | Legrand | 770247 | 11472
6304774143 | Valena 2xRJ45 LCS2 Cat6 UTP aljzat, elefántcsont | Legrand | 774143 | 11050
6304774243 | Valena 2xRJ45 LCS2 Cat6 UTP aljzat, fehér | Legrand | 774243 | 11050
6304774147 | Valena 2xRJ45 LCS2 Cat6 UTP aljzat, körömmel elefáncsont | Legrand | 774147 | 11472
6304774247 | Valena 2xRJ45 LCS2 Cat6 UTP aljzat, körömmel, fehér | Legrand | 774247 | 11472
6304770231 | Valena 2xRJ45 LCS2Cat5e UTP aljzat körömmel alumínium | Legrand | 770231 | 10380
6304770270 | Valena 2xUSB töltő aljzat, 1500 mA, alumínium | Legrand | 770270 | 9933
6304774170 | Valena 2xUSB töltő aljzat, 1500 mA, elefántcsont | Legrand | 774170 | 8021
6304770470 | Valena 2xUSB töltő aljzat, 1500 mA, fehér | Legrand | 770470 | 8021
6311201186 | Valena Allure 2 vezetékes nyomógombos fényerőszabályzó burkolat, alumínium | Legrand | 752087A | 3696
6311201185 | Valena Allure 2 vezetékes nyomógombos fényerőszabályzó burkolat, elefántcsont | Legrand | 752086A | 1795
6311201184 | Valena Allure 2 vezetékes nyomógombos fényerőszabályzó burkolat, fehér | Legrand | 752085A | 1795
6311201187 | Valena Allure 2 vezetékes nyomógombos fényerőszabályzó burkolat, fekete | Legrand | 752088A | 3696
6311201188 | Valena Allure 2 vezetékes nyomógombos fényerőszabályzó burkolat, gyöngyház | Legrand | 752089A | 3696
6304753132 | Valena Allure 2P+F aljzat biztonsági zsaluval, reteszelt, burkolattal, Piros | Legrand | 753132 | 5038
6304755204 | Valena Allure 2P+F csatlakozóaljzat biztonsági zsaluval, csapófedéllel, IP44 fehér | Legrand | 755204 | 4136
6304755207 | Valena Allure 2P+F csatlakozóaljzat burkolat, Alumínium | Legrand | 755207 | 1324
6304754847 | Valena Allure 2P+F csatlakozóaljzat burkolat, csapfedeles, alumínium | Legrand | 754847 | 5972
6304754846 | Valena Allure 2P+F csatlakozóaljzat burkolat, csapfedeles, elefántcsont | Legrand | 754846 | 1230
6304754845 | Valena Allure 2P+F csatlakozóaljzat burkolat, csapfedeles, fehér | Legrand | 754845 | 1230
6304754848 | Valena Allure 2P+F csatlakozóaljzat burkolat, csapfedeles, fekete | Legrand | 754848 | 5972
6304754849 | Valena Allure 2P+F csatlakozóaljzat burkolat, csapfedeles, gyöngyház | Legrand | 754849 | 5972
6304755206 | Valena Allure 2P+F csatlakozóaljzat burkolat, Elefántcsont | Legrand | 755206 | 651
6304755205 | Valena Allure 2P+F csatlakozóaljzat burkolat, Fehér | Legrand | 755205 | 651
6304755208 | Valena Allure 2P+F csatlakozóaljzat burkolat, Fekete | Legrand | 755208 | 1324
6304755209 | Valena Allure 2P+F csatlakozóaljzat burkolat, Gyöngyház | Legrand | 755209 | 1324
6304754857 | Valena Allure 2P+F csatlakozóaljzat ellenőrzőfényes burkolat, alumínium | Legrand | 754857 | 5972
6304754856 | Valena Allure 2P+F csatlakozóaljzat ellenőrzőfényes burkolat, elefántcsont | Legrand | 754856 | 1230
6304754855 | Valena Allure 2P+F csatlakozóaljzat ellenőrzőfényes burkolat, fehér | Legrand | 754855 | 1230
6304754858 | Valena Allure 2P+F csatlakozóaljzat ellenőrzőfényes burkolat, fekete | Legrand | 754858 | 5972
6304754859 | Valena Allure 2P+F csatlakozóaljzat ellenőrzőfényes burkolat, gyöngyház | Legrand | 754859 | 5972
6304753007 | Valena Allure 2P+F csatlakozóaljzat+ USB C-túpusú 1,5A-5V-7,5W töltőaljzat, körmös/csavaros rögz, rugós beköt, Alumínium | Legrand | 753007 | 12541
6304753006 | Valena Allure 2P+F csatlakozóaljzat+ USB C-túpusú 1,5A-5V-7,5W töltőaljzat, körmös/csavaros rögz, rugós beköt, Elefántcsont | Legrand | 753006 | 12541
6304753005 | Valena Allure 2P+F csatlakozóaljzat+ USB C-túpusú 1,5A-5V-7,5W töltőaljzat, körmös/csavaros rögz, rugós beköt, Fehér | Legrand | 753005 | 12541
6304754957 | Valena Allure 2x2P+F aljzat monobloc burkolat + kerettel, Alumínium | Legrand | 754957 | 2999
6304754956 | Valena Allure 2x2P+F aljzat monobloc burkolat + kerettel, Elefántcsont | Legrand | 754956 | 1796
6304754955 | Valena Allure 2x2P+F aljzat monobloc burkolat + kerettel, Fehér | Legrand | 754955 | 1796
6304754958 | Valena Allure 2x2P+F aljzat monobloc burkolat + kerettel, Fekete | Legrand | 754958 | 4167
6304754959 | Valena Allure 2x2P+F aljzat monobloc burkolat + kerettel, Gyöngyház | Legrand | 754959 | 4167
6304755487 | Valena Allure 2xRJ11/RJ45 aljzat burkolat címketartóval, Alumínium | Legrand | 755487 | 3498
6304755486 | Valena Allure 2xRJ11/RJ45 aljzat burkolat címketartóval, Elefántcsont | Legrand | 755486 | 1093
6304755485 | Valena Allure 2xRJ11/RJ45 aljzat burkolat címketartóval, Fehér | Legrand | 755485 | 1093
6304755488 | Valena Allure 2xRJ11/RJ45 aljzat burkolat címketartóval, Fekete | Legrand | 755488 | 3498
6304755489 | Valena Allure 2xRJ11/RJ45 aljzat burkolat címketartóval, Gyöngyház | Legrand | 755489 | 3498
6304755427 | Valena Allure 2xRJ11/RJ45 aljzat burkolat, Alumínium | Legrand | 755427 | 1933
6304755426 | Valena Allure 2xRJ11/RJ45 aljzat burkolat, Elefántcsont | Legrand | 755426 | 965
6304755425 | Valena Allure 2xRJ11/RJ45 aljzat burkolat, Fehér | Legrand | 755425 | 965
6304755428 | Valena Allure 2xRJ11/RJ45 aljzat burkolat, Fekete | Legrand | 755428 | 1933
6304755429 | Valena Allure 2xRJ11/RJ45 aljzat burkolat, Gyöngyház | Legrand | 755429 | 1933
6311201191 | Valena Allure 3 vezetékes nyomógombos fényerőszabályzó burkolat, alumínium | Legrand | 752092A | 3696
6311201190 | Valena Allure 3 vezetékes nyomógombos fényerőszabályzó burkolat, elefántcsont | Legrand | 752091A | 1795
6311201189 | Valena Allure 3 vezetékes nyomógombos fényerőszabályzó burkolat, fehér | Legrand | 752090A | 1795
6311201192 | Valena Allure 3 vezetékes nyomógombos fényerőszabályzó burkolat, fekete | Legrand | 752093A | 3696
6311201193 | Valena Allure 3 vezetékes nyomógombos fényerőszabályzó burkolat, gyöngyház | Legrand | 752094A | 3696
6304752058 | Valena Allure Bepattintható LED lámpa jelzőfénnyel felszerelhető és nulla vezetékes váltókapcsolóhoz, Kék | Legrand | 752058 | 2715
6304752057 | Valena Allure Bepattintható LED lámpa váltókapcsolóhoz, Kék | Legrand | 752057 | 2715
6304755017 | Valena Allure burkolat csengőjellel, Alumínium | Legrand | 755017 | 1933
6304755016 | Valena Allure burkolat csengőjellel, Elefántcsont | Legrand | 755016 | 967
6304755015 | Valena Allure burkolat csengőjellel, Fehér | Legrand | 755015 | 967
6304755018 | Valena Allure burkolat csengőjellel, Fekete | Legrand | 755018 | 1933
6304755019 | Valena Allure burkolat csengőjellel, Gyöngyház | Legrand | 755019 | 1933
6304755037 | Valena Allure burkolat multifunkciós vezérlőhöz, Alumínium | Legrand | 755037 | 4714
6304755036 | Valena Allure burkolat multifunkciós vezérlőhöz, Elefántcsont | Legrand | 755036 | 1933
6304755035 | Valena Allure burkolat multifunkciós vezérlőhöz, Fehér | Legrand | 755035 | 1933
6304755038 | Valena Allure burkolat multifunkciós vezérlőhöz, Fekete | Legrand | 755038 | 4714
6304755039 | Valena Allure burkolat multifunkciós vezérlőhöz, Gyöngyház | Legrand | 755039 | 4714
6304754947 | Valena Allure burkolat szimbólumokkal BUS/SCS kat. szám 067593 vezérlő mechanizmushoz, aluminium | Legrand | 754947 | 4306
6304754946 | Valena Allure burkolat szimbólumokkal BUS/SCS kat. szám 067593 vezérlő mechanizmushoz, elefántcsont | Legrand | 754946 | 2105
6304754945 | Valena Allure burkolat szimbólumokkal BUS/SCS kat. szám 067593 vezérlő mechanizmushoz, fehér | Legrand | 754945 | 2443
6304754391 | Valena Allure Egyes keret, Alumínium | Legrand | 754391 | 2081
6304754351 | Valena Allure Egyes keret, Arany dekor | Legrand | 754351 | 2081
6304754451 | Valena Allure Egyes keret, Cserzett bőr | Legrand | 754451 | 9569
6304754461 | Valena Allure Egyes keret, Dió | Legrand | 754461 | 8308
6304754311 | Valena Allure Egyes keret, Elefántcsont | Legrand | 754311 | 1021
6304754301 | Valena Allure Egyes keret, Fehér | Legrand | 754301 | 1021
6304755541 | Valena Allure Egyes keret, Fehérüveg | Legrand | 755541 | 14222
6304754411 | Valena Allure Egyes keret, Gyöngyház | Legrand | 754411 | 2081
6304754421 | Valena Allure Egyes keret, Jégfehér | Legrand | 754421 | 6834
6304754341 | Valena Allure Egyes keret, Króm dekor | Legrand | 754341 | 2081
6304755521 | Valena Allure Egyes keret, Márvány | Legrand | 755521 | 14222
6304754401 | Valena Allure Egyes keret, Matt fekete | Legrand | 754401 | 2081
6304755571 | Valena Allure Egyes kiemelődoboz, Alumínium | Legrand | 755571 | 5053
6304755561 | Valena Allure Egyes kiemelődoboz, Elefántcsont | Legrand | 755561 | 2104
6304755551 | Valena Allure Egyes kiemelődoboz, Fehér | Legrand | 755551 | 2144
6304755087 | Valena Allure Egypólusú kapcsoló burkolat jf., Alumínium | Legrand | 755087 | 1933
6304755086 | Valena Allure Egypólusú kapcsoló burkolat jf., Elefántcsont | Legrand | 755086 | 988
6304755085 | Valena Allure Egypólusú kapcsoló burkolat jf., Fehér | Legrand | 755085 | 988
6304755088 | Valena Allure Egypólusú kapcsoló burkolat jf., Fekete | Legrand | 755088 | 1933
6304755089 | Valena Allure Egypólusú kapcsoló burkolat jf., Gyöngyház | Legrand | 755089 | 1933
6304755317 | Valena Allure Elektronikus termosztát burkolat, Alumínium | Legrand | 755317 | 7364
6304755316 | Valena Allure Elektronikus termosztát burkolat, Elefántcsont | Legrand | 755316 | 7364
6304755315 | Valena Allure Elektronikus termosztát burkolat, Fehér | Legrand | 755315 | 3156
6304755318 | Valena Allure Elektronikus termosztát burkolat, Fekete | Legrand | 755318 | 7364
6304755319 | Valena Allure Elektronikus termosztát burkolat, Gyöngyház | Legrand | 755319 | 7364
6304755167 | Valena Allure Elővezetékelt HDMI 1.4 típusú csatlakozóaljzat, 15 cm kábellel szállítva, Alumínium | Legrand | 755167 | 14472
6304755166 | Valena Allure Elővezetékelt HDMI 1.4 típusú csatlakozóaljzat, 15 cm kábellel szállítva, Elefántcsont | Legrand | 755166 | 14472
6304755165 | Valena Allure Elővezetékelt HDMI 1.4 típusú csatlakozóaljzat, 15 cm kábellel szállítva, Fehér | Legrand | 755165 | 14472
6304752047 | Valena Allure Forgatógombos fényerőszab. burkolat, Alumínium | Legrand | 752047 | 2210
6304752046 | Valena Allure Forgatógombos fényerőszab. burkolat, Elefántcsont | Legrand | 752046 | 947
6304752045 | Valena Allure Forgatógombos fényerőszab. burkolat, Fehér | Legrand | 752045 | 947
6304752048 | Valena Allure Forgatógombos fényerőszab. burkolat, Fekete | Legrand | 752048 | 2630
6304752049 | Valena Allure Forgatógombos fényerőszab. burkolat, Gyöngyház | Legrand | 752049 | 4733
6304755367 | Valena Allure Hangszóró aljzat burkolat, Alumínium | Legrand | 755367 | 3830
6304755366 | Valena Allure Hangszóró aljzat burkolat, Elefántcsont | Legrand | 755366 | 965
6304755365 | Valena Allure Hangszóró aljzat burkolat, Fehér | Legrand | 755365 | 965
6304754393 | Valena Allure Hármas keret, Alumínium | Legrand | 754393 | 5238
6304754353 | Valena Allure Hármas keret, Arany dekor | Legrand | 754353 | 5238
6304754453 | Valena Allure Hármas keret, Cserzett bőr | Legrand | 754453 | 20089
6304754463 | Valena Allure Hármas keret, Dió | Legrand | 754463 | 20089
6304754313 | Valena Allure Hármas keret, Elefántcsont | Legrand | 754313 | 2921
6304754303 | Valena Allure Hármas keret, Fehér | Legrand | 754303 | 2921
6304755543 | Valena Allure Hármas keret, Fehérüveg | Legrand | 755543 | 34165
6304754413 | Valena Allure Hármas keret, Gyöngyház | Legrand | 754413 | 5238
6304754423 | Valena Allure Hármas keret, Jégfehér | Legrand | 754423 | 16399
6304754343 | Valena Allure Hármas keret, Króm dekor | Legrand | 754343 | 5238
6304755523 | Valena Allure Hármas keret, Márvány | Legrand | 755523 | 34165
6304754403 | Valena Allure Hármas keret, Matt fekete | Legrand | 754403 | 5238
6304755057 | Valena Allure Kábelkivezető burkolat, Alumínium | Legrand | 755057 | 1324
6304755056 | Valena Allure Kábelkivezető burkolat, Elefántcsont | Legrand | 755056 | 651
6304755055 | Valena Allure Kábelkivezető burkolat, Fehér | Legrand | 755055 | 651
6304755127 | Valena Allure Kétpólusú kapcsoló burkolat, Alumínium | Legrand | 755127 | 1387
6304755126 | Valena Allure Kétpólusú kapcsoló burkolat, Elefántcsont | Legrand | 755126 | 882
6304755125 | Valena Allure Kétpólusú kapcsoló burkolat, Fehér | Legrand | 755125 | 882
6304755128 | Valena Allure Kétpólusú kapcsoló burkolat, Fekete | Legrand | 755128 | 1387
6304755047 | Valena Allure Kétpólusú kapcsoló burkolat, fj, Alumínium | Legrand | 755047 | 2019
6304755046 | Valena Allure Kétpólusú kapcsoló burkolat, fj, Elefántcsont | Legrand | 755046 | 1304
6304755045 | Valena Allure Kétpólusú kapcsoló burkolat, fj, Fehér | Legrand | 755045 | 1304
6304755048 | Valena Allure Kétpólusú kapcsoló burkolat, fj, Fekete | Legrand | 755048 | 2019
6304755049 | Valena Allure Kétpólusú kapcsoló burkolat, fj, Gyöngyház | Legrand | 755049 | 2019
6304755129 | Valena Allure Kétpólusú kapcsoló burkolat, Gyöngyház | Legrand | 755129 | 1387
6304754392 | Valena Allure Kettes keret, Alumínium | Legrand | 754392 | 3344
6304754352 | Valena Allure Kettes keret, Arany dekor | Legrand | 754352 | 3344
6304754452 | Valena Allure Kettes keret, Cserzett bőr | Legrand | 754452 | 13990
6304754462 | Valena Allure Kettes keret, Dió | Legrand | 754462 | 13990
6304754312 | Valena Allure Kettes keret, Elefántcsont | Legrand | 754312 | 1875
6304754302 | Valena Allure Kettes keret, Fehér | Legrand | 754302 | 1875
6304755542 | Valena Allure Kettes keret, Fehérüveg | Legrand | 755542 | 25602
6304754412 | Valena Allure Kettes keret, Gyöngyház | Legrand | 754412 | 3344
6304754422 | Valena Allure Kettes keret, Jégfehér | Legrand | 754422 | 12306
6304754342 | Valena Allure Kettes keret, Króm dekor | Legrand | 754342 | 3344
6304755522 | Valena Allure Kettes keret, Márvány | Legrand | 755522 | 25602
6304754402 | Valena Allure Kettes keret, Matt fekete | Legrand | 754402 | 3344
6304755377 | Valena Allure Kettős hangszóróaljzat burkolat, Alumínium | Legrand | 755377 | 1933
6304755376 | Valena Allure Kettős hangszóróaljzat burkolat, Elefántcsont | Legrand | 755376 | 965
6304755375 | Valena Allure Kettős hangszóróaljzat burkolat, Fehér | Legrand | 755375 | 965
6304755027 | Valena Allure Kettős kapcsoló burkolat, Alumínium | Legrand | 755027 | 2577
6304755026 | Valena Allure Kettős kapcsoló burkolat, Elefántcsont | Legrand | 755026 | 1292
6304755025 | Valena Allure Kettős kapcsoló burkolat, Fehér | Legrand | 755025 | 1292
6304755028 | Valena Allure Kettős kapcsoló burkolat, Fekete | Legrand | 755028 | 2577
6304755227 | Valena Allure Kettős kapcsoló burkolat, fj, Alumínium | Legrand | 755227 | 3871
6304755226 | Valena Allure Kettős kapcsoló burkolat, fj, Elefántcsont | Legrand | 755226 | 1933
6304755225 | Valena Allure Kettős kapcsoló burkolat, fj, Fehér | Legrand | 755225 | 1933
6304755228 | Valena Allure Kettős kapcsoló burkolat, fj, Fekete | Legrand | 755228 | 3871
6304755229 | Valena Allure Kettős kapcsoló burkolat, fj, Gyöngyház | Legrand | 755229 | 3871
6304755029 | Valena Allure Kettős kapcsoló burkolat, Gyöngyház | Legrand | 755029 | 2577
6304755572 | Valena Allure Kettős kiemelődoboz, Alumínium | Legrand | 755572 | 7571
6304755562 | Valena Allure Kettős kiemelődoboz, Elefántcsont | Legrand | 755562 | 2419
6304755552 | Valena Allure Kettős kiemelődoboz, Fehér | Legrand | 755552 | 3847
6304754997 | Valena Allure Kettős USB töltőaljzat, burkolattal, Alumínium | Legrand | 754997 | 15029
6304754996 | Valena Allure Kettős USB töltőaljzat, burkolattal, Elefántcsont | Legrand | 754996 | 13958
6304754995 | Valena Allure Kettős USB töltőaljzat, burkolattal, Fehér | Legrand | 754995 | 13958
6304754998 | Valena Allure Kettős USB töltőaljzat, burkolattal, Fekete | Legrand | 754998 | 15029
6304754999 | Valena Allure Kettős USB töltőaljzat, burkolattal, Gyöngyház | Legrand | 754999 | 15029
6304755235 | Valena Allure Kulcsos kapcsoló, 2 állású, burkolattal, Fehér | Legrand | 755235 | 21479
6304752279 | Valena Allure Mozgásérzékelő burkolat, Elefántcsont | Legrand | 752279 | 863
6304752179 | Valena Allure Mozgásérzékelő burkolat, Fehér | Legrand | 752179 | 863
6311201209 | Valena Allure mozgásérzékelős (PIR) kapcsoló, 2-150 W (LED max. 100 W), 2 vezetékes, alumínium | Legrand | 752970A | 33264
6311201204 | Valena Allure mozgásérzékelős (PIR) kapcsoló, 2-150 W (LED max. 100 W), 2 vezetékes, elefántcsont | Legrand | 752870A | 33264
6311201202 | Valena Allure mozgásérzékelős (PIR) kapcsoló, 2-150 W (LED max. 100 W), 2 vezetékes, fehér | Legrand | 752770A | 33264
6304754913 | Valena Allure mozgásérzékelős kapcsoló burkolat aluminium | Legrand | 754913 | 15166
6304754904 | Valena Allure mozgásérzékelős kapcsoló burkolat elefántcsont | Legrand | 754904 | 4028
6304754903 | Valena Allure mozgásérzékelős kapcsoló burkolat fehér | Legrand | 754903 | 4028
6304754394 | Valena Allure Négyes keret, Alumínium | Legrand | 754394 | 6710
6304754354 | Valena Allure Négyes keret, Arany dekor | Legrand | 754354 | 6710
6304754454 | Valena Allure Négyes keret, Cserzett bőr | Legrand | 754454 | 30732
6304754464 | Valena Allure Négyes keret, Dió | Legrand | 754464 | 30732
6304754314 | Valena Allure Négyes keret, Elefántcsont | Legrand | 754314 | 4186
6304754304 | Valena Allure Négyes keret, Fehér | Legrand | 754304 | 4186
6304755544 | Valena Allure Négyes keret, Fehérüveg | Legrand | 755544 | 53518
6304754414 | Valena Allure Négyes keret, Gyöngyház | Legrand | 754414 | 6710
6304754424 | Valena Allure Négyes keret, Jégfehér | Legrand | 754424 | 26527
6304754344 | Valena Allure Négyes keret, Króm dekor | Legrand | 754344 | 6710
6304754404 | Valena Allure Négyes keret, Matt fekete | Legrand | 754404 | 6710
6304752788 | Valena Allure okos csillárkapcsoló (végrehajtó), süllyesztett, díszítőkerettel szállítva, alumínium színű, fázis-nulla megtáplálású, két külön kapcsolt fázis elmenővel, gatewayhez csatlakoztatható - Legrand/Netatmo | Legrand | 752788 | 25908
6304752688 | Valena Allure okos csillárkapcsoló (végrehajtó), süllyesztett, díszítőkerettel szállítva, elefántcsont színű, fázis-nulla megtáplálású, két külön kapcsolt fázis elmenővel, gatewayhez csatlakoztatható - Legrand/Netatmo | Legrand | 752688 | 25092
6304752588 | Valena Allure okos csillárkapcsoló (végrehajtó), süllyesztett, díszítőkerettel szállítva, fehér színű, fázis-nulla megtáplálású, két külön kapcsolt fázis elmenővel, gatewayhez csatlakoztatható - Legrand/Netatmo | Legrand | 752588 | 25092
6304752888 | Valena Allure okos csillárkapcsoló (végrehajtó), süllyesztett, díszítőkerettel szállítva, fekete színű, fázis-nulla megtáplálású, két külön kapcsolt fázis elmenővel, gatewayhez csatlakoztatható - Legrand/Netatmo | Legrand | 752888 | 25908
6304752988 | Valena Allure okos csillárkapcsoló (végrehajtó), süllyesztett, díszítőkerettel szállítva, gyöngyház színű, fázis-nulla megtáplálású, két külön kapcsolt fázis elmenővel, gatewayhez csatlakoztatható - Legrand/Netatmo | Legrand | 752988 | 25908
6304752766 | Valena Allure okos egypólusú kapcsoló / fényerőszabályzó (végrehajtó), süllyesztett, díszítőkerettel szállítva, alumínium színű, fázis/nulla megtáplálású egy kapcsolt fázis elmenővel, impulzus bemenettel, gatewayhez csatlakoztatha | Legrand | 752766 | 23358
6304752666 | Valena Allure okos egypólusú kapcsoló / fényerőszabályzó (végrehajtó), süllyesztett, díszítőkerettel szállítva, elefántcsont színű, fázis/nulla megtáplálású egy kapcsolt fázis elmenővel, impulzus bemenettel, gatewayhez csatlakozta | Legrand | 752666 | 22542
6304752566 | Valena Allure okos egypólusú kapcsoló / fényerőszabályzó (végrehajtó), süllyesztett, díszítőkerettel szállítva, fehér színű, fázis/nulla megtáplálású egy kapcsolt fázis elmenővel, impulzus bemenettel, gatewayhez csatlakoztatható | Legrand | 752566 | 22542
6304752866 | Valena Allure okos egypólusú kapcsoló / fényerőszabályzó (végrehajtó), süllyesztett, díszítőkerettel szállítva, fekete színű, fázis/nulla megtáplálású egy kapcsolt fázis elmenővel, impulzus bemenettel, gatewayhez csatlakoztatható | Legrand | 752866 | 23358
6304752966 | Valena Allure okos egypólusú kapcsoló / fényerőszabályzó (végrehajtó), süllyesztett, díszítőkerettel szállítva, gyöngyház színű, fázis/nulla megtáplálású egy kapcsolt fázis elmenővel, impulzus bemenettel, gatewayhez csatlakoztath | Legrand | 752966 | 23358
6304754396 | Valena Allure Ötmodulos keret, Alumínium | Legrand | 754396 | 8308
6304754316 | Valena Allure Ötmodulos keret, Elefántcsont | Legrand | 754316 | 14411
6304754306 | Valena Allure Ötmodulos keret, Fehér | Legrand | 754306 | 14411
6304754416 | Valena Allure Ötmodulos keret, Gyöngyház | Legrand | 754416 | 8308
6304754406 | Valena Allure Ötmodulos keret, Matt fekete | Legrand | 754406 | 12813
6304754395 | Valena Allure Ötös keret, Alumínium | Legrand | 754395 | 7973
6304754355 | Valena Allure Ötös keret, Arany dekor | Legrand | 754355 | 7973
6304754455 | Valena Allure Ötös keret, Cserzett bőr | Legrand | 754455 | 40978
6304754465 | Valena Allure Ötös keret, Dió | Legrand | 754465 | 40978
6304754315 | Valena Allure Ötös keret, Elefántcsont | Legrand | 754315 | 5238
6304754305 | Valena Allure Ötös keret, Fehér | Legrand | 754305 | 5238
6304755545 | Valena Allure Ötös keret, Fehérüveg | Legrand | 755545 | 74555
6304754415 | Valena Allure Ötös keret, Gyöngyház | Legrand | 754415 | 7973
6304754425 | Valena Allure Ötös keret, Jégfehér | Legrand | 754425 | 36772
6304754345 | Valena Allure Ötös keret, Króm dekor | Legrand | 754345 | 7973
6304754405 | Valena Allure Ötös keret, Matt fekete | Legrand | 754405 | 7973
6304755327 | Valena Allure Padlófűtés termosztát burkolat, Alumínium | Legrand | 755327 | 7364
6304755326 | Valena Allure Padlófűtés termosztát burkolat, Elefántcsont | Legrand | 755326 | 7364
6304755325 | Valena Allure Padlófűtés termosztát burkolat, Fehér | Legrand | 755325 | 7364
6304755328 | Valena Allure Padlófűtés termosztát burkolat, Fekete | Legrand | 755328 | 7364
6304755329 | Valena Allure Padlófűtés termosztát burkolat, Gyöngyház | Legrand | 755329 | 7364
6304754727 | Valena Allure RCA (audió / videó) csatlakozóaljzat burkolat, Alumínium | Legrand | 754727 | 6038
6304754726 | Valena Allure RCA (audió / videó) csatlakozóaljzat burkolat, Elefántcsont | Legrand | 754726 | 965
6304754725 | Valena Allure RCA (audió / videó) csatlakozóaljzat burkolat, Fehér | Legrand | 754725 | 965
6304755147 | Valena Allure Redőnyvezérlő burkolat, Alumínium | Legrand | 755147 | 4080
6304755146 | Valena Allure Redőnyvezérlő burkolat, Elefántcsont | Legrand | 755146 | 1946
6304755145 | Valena Allure Redőnyvezérlő burkolat, Fehér | Legrand | 755145 | 1946
6304755148 | Valena Allure Redőnyvezérlő burkolat, Fekete | Legrand | 755148 | 4080
6304755149 | Valena Allure Redőnyvezérlő burkolat, Gyöngyház | Legrand | 755149 | 4080
6304755477 | Valena Allure RJ11/RJ45 aljzat burkolat címketartóval, Alumínium | Legrand | 755477 | 3005
6304755476 | Valena Allure RJ11/RJ45 aljzat burkolat címketartóval, Elefántcsont | Legrand | 755476 | 1033
6304755475 | Valena Allure RJ11/RJ45 aljzat burkolat címketartóval, Fehér | Legrand | 755475 | 1033
6304755478 | Valena Allure RJ11/RJ45 aljzat burkolat címketartóval, Fekete | Legrand | 755478 | 3005
6304755479 | Valena Allure RJ11/RJ45 aljzat burkolat címketartóval, Gyöngyház | Legrand | 755479 | 3005
6304755417 | Valena Allure RJ11/RJ45 aljzat burkolat, Alumínium | Legrand | 755417 | 1933
6304755416 | Valena Allure RJ11/RJ45 aljzat burkolat, Elefántcsont | Legrand | 755416 | 965
6304755415 | Valena Allure RJ11/RJ45 aljzat burkolat, Fehér | Legrand | 755415 | 965
6304755418 | Valena Allure RJ11/RJ45 aljzat burkolat, Fekete | Legrand | 755418 | 1933
6304755419 | Valena Allure RJ11/RJ45 aljzat burkolat, Gyöngyház | Legrand | 755419 | 1933
6304755115 | Valena Allure Széles burkolat fj, ct, Fehér/Elefántcs./Alu | Legrand | 755115 | 5262
6304755007 | Valena Allure Széles burkolat kapcsolókhoz, Alumínium | Legrand | 755007 | 1324
6304755006 | Valena Allure Széles burkolat kapcsolókhoz, Elefántcsont | Legrand | 755006 | 651
6304755005 | Valena Allure Széles burkolat kapcsolókhoz, Fehér | Legrand | 755005 | 651
6304755008 | Valena Allure Széles burkolat kapcsolókhoz, Fekete | Legrand | 755008 | 1324
6304755009 | Valena Allure Széles burkolat kapcsolókhoz, Gyöngyház | Legrand | 755009 | 1324
6304755497 | Valena Allure TAE/TDO aljzat burkolat, Alumínium | Legrand | 755497 | 1933
6304755496 | Valena Allure TAE/TDO aljzat burkolat, Elefántcsont | Legrand | 755496 | 965
6304755495 | Valena Allure TAE/TDO aljzat burkolat, Fehér | Legrand | 755495 | 965
6304755498 | Valena Allure TAE/TDO aljzat burkolat, Fekete | Legrand | 755498 | 1933
6304755499 | Valena Allure TAE/TDO aljzat burkolat, Gyöngyház | Legrand | 755499 | 1933
6304754967 | Valena Allure Töltőaljzat Kettős USB C-típusú + USB A-típusú csatlakozóval, 5V­3A­15W, Túlfesz-védelem >1kW, Class II SELV, Alumínium | Legrand | 754967 | 15029
6304754966 | Valena Allure Töltőaljzat Kettős USB C-típusú + USB A-típusú csatlakozóval, 5V­3A­15W, Túlfesz-védelem >1kW, Class II SELV, Elefántcsont | Legrand | 754966 | 13958
6304754965 | Valena Allure Töltőaljzat Kettős USB C-típusú + USB A-típusú csatlakozóval, 5V­3A­15W, Túlfesz-védelem >1kW, Class II SELV, Fehér | Legrand | 754965 | 13958
6304755347 | Valena Allure Töltőaljzat Kettős USB C-típusú csatlakozóval, 5V­3A­15W, Túlfesz-védelem >1kW, Class II SELV, Alumínium | Legrand | 755347 | 15029
6304755346 | Valena Allure Töltőaljzat Kettős USB C-típusú csatlakozóval, 5V­3A­15W, Túlfesz-védelem >1kW, Class II SELV, Elefántcsont | Legrand | 755346 | 13958
6304755345 | Valena Allure Töltőaljzat Kettős USB C-típusú csatlakozóval, 5V­3A­15W, Túlfesz-védelem >1kW, Class II SELV, Fehér | Legrand | 755345 | 13958
6304754767 | Valena Allure TV aljzat burkolat, Alumínium | Legrand | 754767 | 1933
6304754766 | Valena Allure TV aljzat burkolat, Elefántcsont | Legrand | 754766 | 965
6304754765 | Valena Allure TV aljzat burkolat, Fehér | Legrand | 754765 | 965
6304754768 | Valena Allure TV aljzat burkolat, Fekete | Legrand | 754768 | 1933
6304754769 | Valena Allure TV aljzat burkolat, Gyöngyház | Legrand | 754769 | 1933
6304754837 | Valena Allure TV+RJ aljzat burkolat, Alumínium | Legrand | 754837 | 1933
6304754836 | Valena Allure TV+RJ aljzat burkolat, Elefántcsont | Legrand | 754836 | 965
6304754835 | Valena Allure TV+RJ aljzat burkolat, Fehér | Legrand | 754835 | 965
6304754838 | Valena Allure TV+RJ aljzat burkolat, Fekete | Legrand | 754838 | 3830
6304754839 | Valena Allure TV+RJ aljzat burkolat, Gyöngyház | Legrand | 754839 | 3830
6304754787 | Valena Allure TV-RD aljzat burkolat, Alumínium | Legrand | 754787 | 1933
6304754786 | Valena Allure TV-RD aljzat burkolat, Elefántcsont | Legrand | 754786 | 965
6304754785 | Valena Allure TV-RD aljzat burkolat, Fehér | Legrand | 754785 | 965
6304754788 | Valena Allure TV-RD aljzat burkolat, Fekete | Legrand | 754788 | 1933
6304754789 | Valena Allure TV-RD aljzat burkolat, Gyöngyház | Legrand | 754789 | 1933
6304754807 | Valena Allure TV-RD-SAT aljzat burkolat (30 mm), Alumínium | Legrand | 754807 | 1933
6304754806 | Valena Allure TV-RD-SAT aljzat burkolat (30 mm), Elefántcsont | Legrand | 754806 | 965
6304754805 | Valena Allure TV-RD-SAT aljzat burkolat (30 mm), Fehér | Legrand | 754805 | 965
6304754808 | Valena Allure TV-RD-SAT aljzat burkolat (30 mm), Fekete | Legrand | 754808 | 1933
6304754809 | Valena Allure TV-RD-SAT aljzat burkolat (30 mm), Gyöngyház | Legrand | 754809 | 1933
6304754797 | Valena Allure TV-RD-SAT aljzat burkolat, Alumínium | Legrand | 754797 | 1933
6304754796 | Valena Allure TV-RD-SAT aljzat burkolat, Elefántcsont | Legrand | 754796 | 965
6304754795 | Valena Allure TV-RD-SAT aljzat burkolat, Fehér | Legrand | 754795 | 965
6304754798 | Valena Allure TV-RD-SAT aljzat burkolat, Fekete | Legrand | 754798 | 1933
6304754799 | Valena Allure TV-RD-SAT aljzat burkolat, Gyöngyház | Legrand | 754799 | 1933
6304754827 | Valena Allure TV-SAT aljzat burkolat, Alumínium | Legrand | 754827 | 1933
6304754826 | Valena Allure TV-SAT aljzat burkolat, Elefántcsont | Legrand | 754826 | 965
6304754825 | Valena Allure TV-SAT aljzat burkolat, Fehér | Legrand | 754825 | 965
6304754828 | Valena Allure TV-SAT aljzat burkolat, Fekete | Legrand | 754828 | 1933
6304754829 | Valena Allure TV-SAT aljzat burkolat, Gyöngyház | Legrand | 754829 | 1933
6304754757 | Valena Allure USB elővezetékezett aljzat burkolat, Alumínium | Legrand | 754757 | 6290
6304754755 | Valena Allure USB elővezetékezett aljzat burkolat, Fehér | Legrand | 754755 | 965
6304755187 | Valena Allure Vakfedél, Alumínium | Legrand | 755187 | 7449
6304755186 | Valena Allure Vakfedél, Elefántcsont | Legrand | 755186 | 2081
6304755185 | Valena Allure Vakfedél, Fehér | Legrand | 755185 | 2081
6304755092 | Valena Allure Váltónyomó burkolat jf, csj, Alumínium | Legrand | 755092 | 2902
6304755091 | Valena Allure Váltónyomó burkolat jf, csj, Elefántcsont | Legrand | 755091 | 1450
6304755090 | Valena Allure Váltónyomó burkolat jf, csj, Fehér | Legrand | 755090 | 1449
6304755093 | Valena Allure Váltónyomó burkolat jf, csj, Fekete | Legrand | 755093 | 2902
6304755094 | Valena Allure Váltónyomó burkolat jf, csj, Gyöngyház | Legrand | 755094 | 2902
6304755177 | Valena Allure Ventilátor vezérlő (0-1-2-3 állású), burkolattal, Alumínium | Legrand | 755177 | 24028
6304755176 | Valena Allure Ventilátor vezérlő (0-1-2-3 állású), burkolattal, Elefántcsont | Legrand | 755176 | 21479
6304755175 | Valena Allure Ventilátor vezérlő (0-1-2-3 állású), burkolattal, Fehér | Legrand | 755175 | 21479
6304755178 | Valena Allure Ventilátor vezérlő (0-1-2-3 állású), burkolattal, Fekete | Legrand | 755178 | 62361
6304755179 | Valena Allure Ventilátor vezérlő (0-1-2-3 állású), burkolattal, Gyöngyház | Legrand | 755179 | 62361
6304755114 | Valena Allure Vezeték nélküli töltőállomás USB A-típusúcsatlakozóval, 2,4 A/ 12 W, 136,5 x 70 x 56,5 mm, lopásgátlóval, 50x80 mm érzékelési terület, 10°dőlés, Fehér | Legrand | 755114 | 27497
6304755217 | Valena Allure Világítás+szellőzés kapcsoló burkolat, Alumínium | Legrand | 755217 | 2060
6304755216 | Valena Allure Világítás+szellőzés kapcsoló burkolat, Elefántcsont | Legrand | 755216 | 1093
6304755215 | Valena Allure Világítás+szellőzés kapcsoló burkolat, Fehér | Legrand | 755215 | 1093
6304755218 | Valena Allure Világítás+szellőzés kapcsoló burkolat, Fekete | Legrand | 755218 | 2060
6304755219 | Valena Allure Világítás+szellőzés kapcsoló burkolat, Gyöngyház | Legrand | 755219 | 2060
6311201203 | Valena Allure with Netatmo okos kapcsoló/dimmer (végrehajtó), nulla vezető nélkül (retrofit), keret nélkül, alumínium | Legrand | 752784A | 27234
6311201201 | Valena Allure with Netatmo okos kapcsoló/dimmer (végrehajtó), nulla vezető nélkül (retrofit), keret nélkül, elefántcsont | Legrand | 752684A | 27234
6311201200 | Valena Allure with Netatmo okos kapcsoló/dimmer (végrehajtó), nulla vezető nélkül (retrofit), keret nélkül, fehér | Legrand | 752584A | 27234
6311201218 | Valena Allure with Netatmo okos kapcsoló/dimmer (végrehajtó), nulla vezető nélkül (retrofit), keret nélkül, fekete | Legrand | 756384A | 27234
6311201205 | Valena Allure with Netatmo okos kapcsoló/dimmer (végrehajtó), nulla vezető nélkül (retrofit), keret nélkül, fekete | Legrand | 752884A | 27234
6311201210 | Valena Allure with Netatmo okos kapcsoló/dimmer (végrehajtó), nulla vezető nélkül (retrofit), keret nélkül, gyöngyház | Legrand | 752984A | 27234
6311201115 | Valena Allure with Netatmo okos redőny/zsaluzia vezérlő (végrehajtó), nulla (N) vezető bekötéssel, keret nélkül, alumínium | Legrand | 752790A | 23858
6311201114 | Valena Allure with Netatmo okos redőny/zsaluzia vezérlő (végrehajtó), nulla (N) vezető bekötéssel, keret nélkül, elefántcsont | Legrand | 752690A | 23858
6311201113 | Valena Allure with Netatmo okos redőny/zsaluzia vezérlő (végrehajtó), nulla (N) vezető bekötéssel, keret nélkül, fehér | Legrand | 752590A | 23858
6311201116 | Valena Allure with Netatmo okos redőny/zsaluzia vezérlő (végrehajtó), nulla (N) vezető bekötéssel, keret nélkül, fekete | Legrand | 752890A | 23858
6311201117 | Valena Allure with Netatmo okos redőny/zsaluzia vezérlő (végrehajtó), nulla (N) vezető bekötéssel, keret nélkül, gyöngyház | Legrand | 752990A | 23858
6304770351 | Valena Alumínium / Ezüst, 1-es keret | Legrand | 770351 | 1832
6304770352 | Valena Alumínium / Ezüst, 2-es vízszintes keret | Legrand | 770352 | 3845
6304770353 | Valena Alumínium / Ezüst, 3-as vízszintes keret | Legrand | 770353 | 5861
6304770354 | Valena Alumínium / Ezüst, 4-es vízszintes keret | Legrand | 770354 | 8242
6304770355 | Valena Alumínium / Ezüst, 5-ös vízszintes keret | Legrand | 770355 | 10624
6304770252 | Valena csillár/kettős váltókapcsoló billentyű alumínium | Legrand | 770252 | 1033
6304770105 | Valena csillárkapcsoló alumínium | Legrand | 770105 | 3793
6304774345 | Valena csillárkapcsoló egy ellenőrzőfénnyel, elefántcsont | Legrand | 774345 | 5784
6304774445 | Valena csillárkapcsoló egy ellenőrzőfénnyel, fehér | Legrand | 774445 | 5784
6304774305 | Valena csillárkapcsoló elefántcsont | Legrand | 774305 | 3463
6304774405 | Valena csillárkapcsoló fehér | Legrand | 774405 | 3463
6304770128 | Valena csillárkapcsoló jelzőfénnyel alumínium | Legrand | 770128 | 6154
6304774328 | Valena csillárkapcsoló jelzőfénnyel, elefántcsont | Legrand | 774328 | 5784
6304774428 | Valena csillárkapcsoló jelzőfénnyel, fehér | Legrand | 774428 | 5784
6304774113 | Valena csillárkapcsoló két ellenőrzőfénnyel, elefántcsont | Legrand | 774113 | 6363
6304774213 | Valena csillárkapcsoló két ellenőrzőfénnyel, fehér | Legrand | 774213 | 6363
6304774351 | Valena egyes keret elefántcsont | Legrand | 774351 | 581
6304774451 | Valena egyes keret fehér | Legrand | 774451 | 581
6304774461 | Valena egyes keret kristály | Legrand | 774461 | 920
6304770151 | Valena egyes keret, alumínium | Legrand | 770151 | 1397
6304776131 | Valena egyes kiemelőkeret, elefántcsont | Legrand | 776131 | 2681
6304776181 | Valena egyes kiemelőkeret, fehér | Legrand | 776181 | 2681
6304770101 | Valena egypólusú kapcsoló alumínium | Legrand | 770101 | 2997
6304774301 | Valena egypólusú kapcsoló elefántcsont | Legrand | 774301 | 2606
6304774401 | Valena egypólusú kapcsoló fehér | Legrand | 774401 | 2606
6304770110 | Valena egypólusú kapcsoló jelzőfénnyel alumínium | Legrand | 770110 | 3861
6304774310 | Valena egypólusú kapcsoló jelzőfénnyel, elefántcsont | Legrand | 774310 | 3752
6304774410 | Valena egypólusú kapcsoló jelzőfénnyel, fehér | Legrand | 774410 | 3752
6304770111 | Valena egypólusú nyomó alumínium | Legrand | 770111 | 3297
6304770217 | Valena egypólusú nyomó címketartóval, jelzőfénnyel, 12V, alumínium | Legrand | 770217 | 3463
6304774117 | Valena egypólusú nyomó címketartóval, jelzőfénnyel, 12V, elefántcsont | Legrand | 774117 | 3257
6304774217 | Valena egypólusú nyomó címketartóval, jelzőfénnyel, 12V, fehér | Legrand | 774217 | 3257
6304770115 | Valena egypólusú nyomó csengőjellel jelzőfénnyel alumínium | Legrand | 770115 | 4298
6304770216 | Valena egypólusú nyomó csengőjellel, 250V, alumínium | Legrand | 770216 | 3463
6304774116 | Valena egypólusú nyomó csengőjellel, 250V, elefántcsont | Legrand | 774116 | 3257
6304774216 | Valena egypólusú nyomó csengőjellel, 250V, fehér | Legrand | 774216 | 3257
6304770215 | Valena egypólusú nyomó csengőjellel, jelzőfénnyel, 250V, alumínium | Legrand | 770215 | 4249
6304774115 | Valena egypólusú nyomó csengőjellel, jelzőfénnyel, 250V, elefántcsont | Legrand | 774115 | 3994
6304774215 | Valena egypólusú nyomó csengőjellel, jelzőfénnyel, 250V, fehér | Legrand | 774215 | 3994
6304774315 | Valena egypólusú nyomó csengőjellel, jelzőfénnyel, elefántcsont | Legrand | 774315 | 4042
6304774415 | Valena egypólusú nyomó csengőjellel, jelzőfénnyel, fehér | Legrand | 774415 | 4042
6304774311 | Valena egypólusú nyomó elefántcsont | Legrand | 774311 | 3085
6304774411 | Valena egypólusú nyomó fehér | Legrand | 774411 | 3115
6304774312 | Valena egypólusú nyomó lámpajellel, elefántcsont | Legrand | 774312 | 3355
6304774412 | Valena egypólusú nyomó lámpajellel, fehér | Legrand | 774412 | 3355
6304774313 | Valena egypólusú nyomó lámpajellel, jelzőfénnyel, elefántcsont | Legrand | 774313 | 4064
6304774413 | Valena egypólusú nyomó lámpajellel, jelzőfénnyel, fehér | Legrand | 774413 | 4064
6304770112 | Valena egypólusú nyomó lj alumínium | Legrand | 770112 | 3447
6304770113 | Valena egypólusú nyomó lj jelzőfénnyel alumínium | Legrand | 770113 | 4324
6304770251 | Valena egypólusú/váltókapcsoló billentyű alumínium | Legrand | 770251 | 787
6304774151 | Valena Elefántcsont / Arany, 1-es keret keret | Legrand | 774151 | 1374
6304774152 | Valena Elefántcsont / Arany, 2-es vízszintes keret | Legrand | 774152 | 2887
6304774153 | Valena Elefántcsont / Arany, 3-as vízszintes keret | Legrand | 774153 | 4395
6304774154 | Valena Elefántcsont / Arany, 4-es vízszintes keret | Legrand | 774154 | 6183
6304774155 | Valena Elefántcsont / Arany, 5-ös vízszintes keret | Legrand | 774155 | 7972
6304770491 | Valena Fehér / Ezüst, 1-es keret | Legrand | 770491 | 1374
6304770492 | Valena Fehér / Ezüst, 2-es vízszintes keret | Legrand | 770492 | 2887
6304770493 | Valena Fehér / Ezüst, 3-as vízszintes keret | Legrand | 770493 | 4395
6304770494 | Valena Fehér / Ezüst, 4-es vízszintes keret | Legrand | 770494 | 6183
6304770495 | Valena Fehér / Ezüst, 5-ös vízszintes keret | Legrand | 770495 | 7972
6304770073 | Valena fehér 2xRJ45 10G aljzat, fehér | Legrand | 770073 | 13964
6304770391 | Valena Fekete / Ezüst, 1-es keret keret | Legrand | 770391 | 2516
6304770392 | Valena Fekete / Ezüst, 2-es vízszintes keret | Legrand | 770392 | 5289
6304770393 | Valena Fekete / Ezüst, 3-as vízszintes keret | Legrand | 770393 | 8058
6304770394 | Valena Fekete / Ezüst, 4-es vízszintes keret | Legrand | 770394 | 11336
6304770395 | Valena Fekete / Ezüst, 5-ös vízszintes keret | Legrand | 770395 | 14607
6304770274 | Valena fényerőszabályzó 600W izzólámpához alumínium | Legrand | 770274 | 31431
6304774174 | Valena fényerőszabályzó 600W izzólámpához elefántcsont | Legrand | 774174 | 29556
6304770263 | Valena forgatógombos fényerőszabályzó alumínium 2 vezetékes, 300W, LED-hez is | Legrand | 770263 | 19584
6304770260 | Valena forgatógombos fényerőszabályzó 100-1000W (izzó- és halogén), alumínium | Legrand | 770260 | 56650
6304774160 | Valena forgatógombos fényerőszabályzó 100-1000W (izzó- és halogén), elefántcsont | Legrand | 774160 | 51269
6304770060 | Valena forgatógombos fényerőszabályzó 100-1000W izzó- és halogénlámpához, fehér | Legrand | 770060 | 53268
6304770261 | Valena forgatógombos fényerőszabályzó 40-400W (izzó- és halogén), alumínium | Legrand | 770261 | 20821
6304774161 | Valena forgatógombos fényerőszabályzó 40-400W (izzó- és halogén), elefántcsont | Legrand | 774161 | 19584
6304770061 | Valena forgatógombos fényerőszabályzó 40-400W izzó- és halogénlámpához, fehér | Legrand | 770061 | 19584
6304774163 | Valena forgatógombos fényerőszabályzó elefántcsont 2 vezetékes, 300W, LED-hez is | Legrand | 774163 | 19584
6304774263 | Valena forgatógombos fényerőszabályzó fehér 2 vezetékes, 300W, LED-hez is | Legrand | 774263 | 19584
6304774424 | Valena hangszóró-csatlakozóaljzat fehér | Legrand | 774424 | 11407
6304774324 | Valena hangszórócsatlakotó elefántcsont | Legrand | 774324 | 11407
6304770223 | Valena hangszórócsatlakozó 2 kivezetéssel, alumínium | Legrand | 770223 | 6294
6304774123 | Valena hangszórócsatlakozó 2 kivezetéssel, elefántcsont | Legrand | 774123 | 6202
6304774223 | Valena hangszórócsatlakozó 2 kivezetéssel, fehér | Legrand | 774223 | 6202
6304770124 | Valena hangszórócsatlakozó alumínium | Legrand | 770124 | 11202
6304774353 | Valena hármas keret vízszintes elefántcsont | Legrand | 774353 | 1312
6304774453 | Valena hármas keret vízszintes fehér | Legrand | 774453 | 1312
6304774463 | Valena hármas keret vízszintes kristály | Legrand | 774463 | 2274
6304770153 | Valena hármas keret vízszintes, alumínium | Legrand | 770153 | 3560
6304774184 | Valena hármas RCA csatlakozóaljzat, elefántcsont | Legrand | 774184 | 15859
6304770084 | Valena hármas RCA csatlakozóaljzat, fehér | Legrand | 770084 | 21825
6304770103 | Valena hárompólusú kapcsoló alumínium | Legrand | 770103 | 6783
6304774303 | Valena hárompólusú kapcsoló elefántcsont | Legrand | 774303 | 6378
6304774403 | Valena hárompólusú kapcsoló fehér | Legrand | 774403 | 6378
6304770082 | Valena HD 15 + 3.5 mm Jack aljzat, fehér | Legrand | 770082 | 25239
6304770083 | Valena HD15 csatlakozó, fehér | Legrand | 770083 | 21825
6304774185 | Valena HDMI csatlakozó, elefántcsont | Legrand | 774185 | 15859
6304770085 | Valena HDMI csatlakozó, fehér | Legrand | 770085 | 21825
6304770234 | Valena hotelkártya kapcsoló alumínium | Legrand | 770234 | 11560
6304774234 | Valena hotelkártya kapcsoló fehér | Legrand | 774234 | 11767
6304770235 | Valena hotelkártya kapcsoló késleltetéssel, alumínium | Legrand | 770235 | 23758
6304774235 | Valena hotelkártya kapcsoló késleltetéssel, fehér | Legrand | 774235 | 33658
6304770119 | Valena húzózsinóros váltóérintkezős nyomó, alumínium | Legrand | 770119 | 7614
6304774319 | Valena húzózsinóros váltóérintkezős nyomó, elefántcsont | Legrand | 774319 | 7396
6304774419 | Valena húzózsinóros váltóérintkezős nyomó, fehér | Legrand | 774419 | 7396
6304753038 | Valena InMatic 1xRJ11 csatlakozóaljzat mechanizmus | Legrand | 753038 | 3416
6304753040 | Valena InMatic 1xRJ45 Cat. 5e UTP csatlakozóaljzat mechanizmus | Legrand | 753040 | 3851
6304753046 | Valena InMatic 1xRJ45 Cat. 6 STP csatlakozóaljzat mechanizmus | Legrand | 753046 | 8245
6304753042 | Valena InMatic 1xRJ45 Cat. 6 UTP csatlakozóaljzat mechanizmus | Legrand | 753042 | 5352
6304753048 | Valena InMatic 1xRJ45 Cat. 6A STP csatlakozóaljzat mechanizmus | Legrand | 753048 | 9854
6304753044 | Valena InMatic 1xRJ45 Cat. 6A UTP csatlakozóaljzat mechanizmus | Legrand | 753044 | 6151
6304753024 | Valena InMatic 2P+F csatlakozóaljzat mechanizmus biztonsági zsaluval, csavaros vezetékbekötéssel | Legrand | 753024 | 1778
6304753020 | Valena InMatic 2P+F csatlakozóaljzat mechanizmus biztonsági zsaluval, rugós vezetékbekötéssel | Legrand | 753020 | 1778
6304753025 | Valena InMatic 2P+F csatlakozóaljzat mechanizmus, csavaros vezetékbekötéssel | Legrand | 753025 | 1778
6304753021 | Valena InMatic 2P+F csatlakozóaljzat mechanizmus, rugós vezetékbekötéssel | Legrand | 753021 | 1778
6304753026 | Valena InMatic 2x2P+F csatlakozóaljzat biztonsági zsaluval, rugós vezetékbekötéssel | Legrand | 753026 | 2715
6304753027 | Valena InMatic 2x2P+F csatlakozóaljzat, rugós vezetékbekötéssel | Legrand | 753027 | 2715
6304753039 | Valena InMatic 2xRJ11 csatlakozóaljzat mechanizmus | Legrand | 753039 | 5367
6304753041 | Valena InMatic 2xRJ45 Cat. 5e UTP csatlakozóaljzat mechanizmus | Legrand | 753041 | 5992
6304753047 | Valena InMatic 2xRJ45 Cat. 6 STP csatlakozóaljzat mechanizmus | Legrand | 753047 | 12589
6304753043 | Valena InMatic 2xRJ45 Cat. 6 UTP csatlakozóaljzat mechanizmus | Legrand | 753043 | 8245
6304753049 | Valena InMatic 2xRJ45 Cat. 6A STP csatlakozóaljzat mechanizmus | Legrand | 753049 | 15004
6304753045 | Valena InMatic 2xRJ45 Cat. 6A UTP csatlakozóaljzat mechanizmus | Legrand | 753045 | 9211
6304752005 | Valena InMatic csillárkapcsoló mechanizmus | Legrand | 752005 | 2501
6304752001 | Valena InMatic egypólusú kapcsoló mechanizmus | Legrand | 752001 | 1778
6304752025 | Valena InMatic elektronikus hotelkártya-kapcsoló mechanizmus | Legrand | 752025 | 21685
6304752033 | Valena Inmatic elektronikus szobatermosztát mechanizmus | Legrand | 752033 | 39027
6304753082 | Valena InMatic elővezetékezett USB adatátviteli csatlakozóaljzat mechanizmus | Legrand | 753082 | 22763
6304753050 | Valena InMatic F típusú TV csatlakozóaljzat mechanizmus | Legrand | 753050 | 3038
6304752060 | Valena InMatic forgatógombos fényerőszabályzó mechanizmus, két vezetékes | Legrand | 752060 | 18060
6304753072 | Valena InMatic hangszóró-csatlakozóaljzat mechanizmus, 2 kivezetéssel | Legrand | 753072 | 6016
6304752061 | Valena InMatic Időzítőkapcsoló | Legrand | 752061 | 35780
6304753033 | Valena InMatic kábelkivezető mechanizmus sorkapoccsal | Legrand | 753033 | 1169
6304753034 | Valena InMatic kábelkivezető mechanizmus sorkapocs nélkül | Legrand | 753034 | 858
6304752007 | Valena InMatic keresztkapcsoló mechanizmus | Legrand | 752007 | 3882
6304752002 | Valena InMatic kétpólusú kapcsoló mechanizmus | Legrand | 752002 | 3861
6304752041 | Valena InMatic kétpólusú kapcsoló mechanizmus ellenőrzőfénnyel | Legrand | 752041 | 5064
6304753078 | Valena InMatic kettős hangszóró-csatlakozóaljzat mechanizmus, 4 kivezetéssel | Legrand | 753078 | 9270
6304752018 | Valena InMatic kettős váltóérintkezős nyomó mechanizmus | Legrand | 752018 | 4080
6304752008 | Valena InMatic kettős váltókapcsoló mechanizmus | Legrand | 752008 | 3134
6311201183 | Valena InMatic mozgásérzékelős (PIR) kapcsoló, 0-2000 W (LED max. 500 W) , nulla (N) vezető bekötéssel | Legrand | 752073A | 23232
6311201182 | Valena InMatic mozgásérzékelős (PIR) kapcsoló, 2-150 W (LED max. 100 W), 2 vezetékes | Legrand | 752070A | 29568
6311201181 | Valena InMatic nyomógombos fényerőszabályzó 125W, 2 vezetékes | Legrand | 752062A | 22176
6304753075 | Valena InMatic RCA (audió / videó) csatlakozóaljzat mechanizmus | Legrand | 753075 | 31578
6304752029 | Valena InMatic redőnykapcsoló mechanizmus | Legrand | 752029 | 6812
6304752030 | Valena InMatic redőnynyomó mechanizmus | Legrand | 752030 | 6812
6304753032 | Valena InMatic RJ11 + RJ45 Cat. 6 UTP csatlakozóaljzat mechanizmus | Legrand | 753032 | 9426
6304752034 | Valena Inmatic termosztát padlófűtéshez mechanizmus | Legrand | 752034 | 44883
6304753055 | Valena InMatic TV csatlakozóaljzat + RJ45 Cat. 6 UTP aljzat mechanizmus | Legrand | 753055 | 9564
6304753060 | Valena InMatic TV csatlakozóaljzat mechanizmus | Legrand | 753060 | 3038
6304753051 | Valena InMatic TV csatlakozóaljzat mechanizmus, 1,5 dB | Legrand | 753051 | 3038
6304753061 | Valena InMatic TV csatlakozóaljzat mechanizmus, 14 dB | Legrand | 753061 | 3038
6304753062 | Valena InMatic TV-Rádió csatlakozóaljzat mechanizmus, 10 dB | Legrand | 753062 | 5904
6304753063 | Valena InMatic TV-Rádió csatlakozóaljzat mechanizmus, 14 dB | Legrand | 753063 | 5904
6304753052 | Valena InMatic TV-Rádió-SAT csatlakozóaljzat mechanizmus, 1,5 dB | Legrand | 753052 | 6555
6304753064 | Valena InMatic TV-Rádió-SAT csatlakozóaljzat mechanizmus, 10 dB | Legrand | 753064 | 6555
6304753065 | Valena InMatic TV-Rádió-SAT csatlakozóaljzat mechanizmus, 14 dB | Legrand | 753065 | 6555
6304753057 | Valena InMatic TV-SAT csatlakozóaljzat mechanizmus, 1,5 dB | Legrand | 753057 | 5246
6304753059 | Valena InMatic TV-SAT csatlakozóaljzat mechanizmus, 10 dB | Legrand | 753059 | 5246
6304753071 | Valena InMatic TV-SAT csatlakozóaljzat mechanizmus, 14 dB | Legrand | 753071 | 5246
6304752011 | Valena InMatic váltóérintkezős nyomó mechanizmus | Legrand | 752011 | 2832
6304752013 | Valena InMatic Váltóérintkezős nyomó mechanizmus jelzőfénnyel 12-24-48 V | Legrand | 752013 | 4293
6304752027 | Valena InMatic váltókapcsoló 16 AX mechanizmus | Legrand | 752027 | 2671
6304752006 | Valena InMatic váltókapcsoló mechanizmus | Legrand | 752006 | 2410
6304752010 | Valena InMatic Váltókapcsoló N bekötő kapoccsal | Legrand | 752010 | 2671
6304752032 | Valena InMatic világítás + késleltetett ventilátor kapcsoló mechanizmus | Legrand | 752032 | 40113
6304774120 | Valena IP44 2P+F csatlakozóaljzat csapófedéllel, elefántcsont | Legrand | 774120 | 4065
6304774220 | Valena IP44 2P+F csatlakozóaljzat csapófedéllel, fehér | Legrand | 774220 | 4065
6304770150 | Valena IP44 egyes keret alumínium | Legrand | 770150 | 2403
6304774350 | Valena IP44 egyes keret elefántcsont | Legrand | 774350 | 1879
6304774450 | Valena IP44 egyes keret fehér | Legrand | 774450 | 1879
6304774101 | Valena IP44 egypólusú kapcsoló, elefántcsont | Legrand | 774101 | 4324
6304774201 | Valena IP44 egypólusú kapcsoló, fehér | Legrand | 774201 | 4324
6304774199 | Valena IP44 egypólusú nyomó csengőjeles, elefántcsont | Legrand | 774199 | 4324
6304770099 | Valena IP44 egypólusú nyomó csengőjeles, fehér | Legrand | 770099 | 4324
6304774197 | Valena IP44 keresztkapcsoló, elefántcsont | Legrand | 774197 | 4469
6304770097 | Valena IP44 keresztkapcsoló, fehér | Legrand | 770097 | 4469
6304774192 | Valena IP44 kétpólusú kapcsoló, elefántcsont | Legrand | 774192 | 4469
6304770092 | Valena IP44 kétpólusú kapcsoló, fehér | Legrand | 770092 | 4469
6304774198 | Valena IP44 kettős váltókapcsoló, elefántcsont | Legrand | 774198 | 5506
6304770098 | Valena IP44 kettős váltókapcsoló, fehér | Legrand | 770098 | 5506
6304774106 | Valena IP44 váltókapcsoló, elefántcsont | Legrand | 774106 | 4324
6304774206 | Valena IP44 váltókapcsoló, fehér | Legrand | 774206 | 4324
6304770147 | Valena kábelkivezető alumínium | Legrand | 770147 | 4605
6304774347 | Valena kábelkivezető elefántcsont | Legrand | 774347 | 4471
6304774447 | Valena kábelkivezető fehér | Legrand | 774447 | 4471
6304770107 | Valena keresztkapcsoló alumínium | Legrand | 770107 | 4799
6304774307 | Valena keresztkapcsoló elefántcsont | Legrand | 774307 | 4507
6304774407 | Valena keresztkapcsoló fehér | Legrand | 774407 | 4507
6304770148 | Valena keresztkapcsoló jelzőfénnyel alumínium | Legrand | 770148 | 5772
6304774348 | Valena keresztkapcsoló jelzőfénnyel, elefántcsont | Legrand | 774348 | 5432
6304774448 | Valena keresztkapcsoló jelzőfénnyel, fehér | Legrand | 774448 | 5432
6304770341 | Valena keret egyes, alu négyzetmintás | Legrand | 770341 | 2614
6304770331 | Valena keret egyes, alumetál | Legrand | 770331 | 1901
6304770020 | Valena keret egyes, barokk | Legrand | 770020 | 2516
6304770471 | Valena keret egyes, kagylóhéj | Legrand | 770471 | 1950
6304770301 | Valena keret egyes, matt arany | Legrand | 770301 | 1832
6304770420 | Valena keret egyes, pepita | Legrand | 770420 | 2614
6304770343 | Valena keret hármas, vízszintes, alu négyzetmintás | Legrand | 770343 | 8158
6304770333 | Valena keret hármas, vízszintes, alumetál | Legrand | 770333 | 5861
6304770473 | Valena keret hármas, vízszintes, kagylóhéj | Legrand | 770473 | 6240
6304770303 | Valena keret hármas, vízszintes, matt arany | Legrand | 770303 | 5861
6304770342 | Valena keret kettős, vízszintes, alu négyzetmintás | Legrand | 770342 | 5385
6304770332 | Valena keret kettős, vízszintes, alumetál | Legrand | 770332 | 3845
6304770472 | Valena keret kettős, vízszintes, kagylóhéj | Legrand | 770472 | 4095
6304770302 | Valena keret kettős, vízszintes, matt arany | Legrand | 770302 | 3845
6304770344 | Valena keret négyes, alu négyzetmintás | Legrand | 770344 | 11430
6304770334 | Valena keret négyes, alumetál | Legrand | 770334 | 8242
6304770474 | Valena keret négyes, kagylóhéj | Legrand | 770474 | 8775
6304770304 | Valena keret négyes, matt arany | Legrand | 770304 | 8242
6304770345 | Valena keret ötös, alu négyzetmintás | Legrand | 770345 | 14706
6304770335 | Valena keret ötös, alumetál | Legrand | 770335 | 10632
6304770475 | Valena keret ötös, kagylóhéj | Legrand | 770475 | 11310
6304770305 | Valena keret ötös, matt arany | Legrand | 770305 | 10624
6304770204 | Valena kétpólusú kapcsoló 16A, alumínium | Legrand | 770204 | 5327
6304774104 | Valena kétpólusú kapcsoló 16A, elefántcsont | Legrand | 774104 | 5181
6304774204 | Valena kétpólusú kapcsoló 16A, fehér | Legrand | 774204 | 5181
6304770102 | Valena kétpólusú kapcsoló alumínium | Legrand | 770102 | 3598
6304774302 | Valena kétpólusú kapcsoló elefántcsont | Legrand | 774302 | 3498
6304774114 | Valena kétpólusú kapcsoló ellenőrzőfénnyel 16A, elefántcsont | Legrand | 774114 | 5327
6304774214 | Valena kétpólusú kapcsoló ellenőrzőfénnyel 16A, fehér | Legrand | 774214 | 5327
6304770149 | Valena kétpólusú kapcsoló ellenőrzőfénnyel alumínium | Legrand | 770149 | 5382
6304774349 | Valena kétpólusú kapcsoló ellenőrzőfénnyel, elefántcsont | Legrand | 774349 | 5055
6304774449 | Valena kétpólusú kapcsoló ellenőrzőfénnyel, fehér | Legrand | 774449 | 5055
6304774402 | Valena kétpólusú kapcsoló fehér | Legrand | 774402 | 3498
6304774352 | Valena kettős keret vízszintes elefántcsont | Legrand | 774352 | 987
6304774452 | Valena kettős keret vízszintes fehér | Legrand | 774452 | 987
6304774462 | Valena kettős keret vízszintes kristály | Legrand | 774462 | 1626
6304770152 | Valena kettős keret vízszintes, alumínium | Legrand | 770152 | 2639
6304770218 | Valena kettős váltóérintkezős nyomó, alumínium | Legrand | 770218 | 4726
6304774118 | Valena kettős váltóérintkezős nyomó, elefántcsont | Legrand | 774118 | 4439
6304774218 | Valena kettős váltóérintkezős nyomó, fehér | Legrand | 774218 | 4439
6304770108 | Valena kettős váltókapcsoló alumínium | Legrand | 770108 | 5584
6304774308 | Valena kettős váltókapcsoló elefántcsont | Legrand | 774308 | 5432
6304774408 | Valena kettős váltókapcsoló fehér | Legrand | 774408 | 5432
6304770212 | Valena kettős váltókapcsoló jelzőfénnyel, alumínium | Legrand | 770212 | 6765
6304774112 | Valena kettős váltókapcsoló jelzőfénnyel, elefántcsont | Legrand | 774112 | 6363
6304774212 | Valena kettős váltókapcsoló jelzőfénnyel, fehér | Legrand | 774212 | 6363
6304774127 | Valena komfort termosztát elefántcsont | Legrand | 774127 | 37944
6304774227 | Valena komfort termosztát fehér | Legrand | 774227 | 37944
6304770227 | Valena komfort termosztát kapcs. alumínium | Legrand | 770227 | 53646
6304756144 | Valena Life / Program Mosaic átalakító, fekete | Legrand | 756144 | 3696
6304753338 | Valena Life 1xRJ11 csatlakozóaljzat alumínium | Legrand | 753338 | 4382
6304753238 | Valena Life 1xRJ11 csatlakozóaljzat elefántcsont | Legrand | 753238 | 3897
6304753138 | Valena Life 1xRJ11 csatlakozóaljzat fehér | Legrand | 753138 | 3897
6304753353 | Valena Life 1xRJ45 Cat. 5e FTP csatlakozóaljzat alumínium | Legrand | 753353 | 4881
6304753253 | Valena Life 1xRJ45 Cat. 5e FTP csatlakozóaljzat elefántcsont | Legrand | 753253 | 4881
6304753153 | Valena Life 1xRJ45 Cat. 5e FTP csatlakozóaljzat fehér | Legrand | 753153 | 4881
6304756353 | Valena Life 1xRJ45 Cat. 5e FTP csatlakozóaljzat mechanizmus burkolattal, fekete | Legrand | 756353 | 4963
6304753340 | Valena Life 1xRJ45 Cat. 5e UTP csatlakozóaljzat alumínium | Legrand | 753340 | 4931
6304753240 | Valena Life 1xRJ45 Cat. 5e UTP csatlakozóaljzat elefántcsont | Legrand | 753240 | 4447
6304753140 | Valena Life 1xRJ45 Cat. 5e UTP csatlakozóaljzat fehér | Legrand | 753140 | 4447
6304756340 | Valena Life 1xRJ45 Cat. 5e UTP csatlakozóaljzat mechanizmus burkolattal, fekete | Legrand | 756340 | 4541
6304753346 | Valena Life 1xRJ45 Cat. 6 STP csatlakozóaljzat alumínium | Legrand | 753346 | 9458
6304753246 | Valena Life 1xRJ45 Cat. 6 STP csatlakozóaljzat elefántcsont | Legrand | 753246 | 8975
6304753146 | Valena Life 1xRJ45 Cat. 6 STP csatlakozóaljzat fehér | Legrand | 753146 | 8975
6304756346 | Valena Life 1xRJ45 Cat. 6 STP csatlakozóaljzat mechanizmus burkolattal, fekete | Legrand | 756346 | 9082
6304753342 | Valena Life 1xRJ45 Cat. 6 UTP csatlakozóaljzat alumínium | Legrand | 753342 | 6478
6304753242 | Valena Life 1xRJ45 Cat. 6 UTP csatlakozóaljzat elefántcsont | Legrand | 753242 | 5995
6304753142 | Valena Life 1xRJ45 Cat. 6 UTP csatlakozóaljzat fehér | Legrand | 753142 | 5995
6304756342 | Valena Life 1xRJ45 Cat. 6 UTP csatlakozóaljzat mechanizmus burkolattal, fekete | Legrand | 756342 | 6125
6304753348 | Valena Life 1xRJ45 Cat. 6A STP csatlakozóaljzat alumínium | Legrand | 753348 | 11116
6304753248 | Valena Life 1xRJ45 Cat. 6A STP csatlakozóaljzat elefántcsont | Legrand | 753248 | 10633
6304753148 | Valena Life 1xRJ45 Cat. 6A STP csatlakozóaljzat fehér | Legrand | 753148 | 10633
6304756348 | Valena Life 1xRJ45 Cat. 6A STP csatlakozóaljzat mechanizmus burkolattal, fekete | Legrand | 756348 | 11088
6304755472 | Valena Life 1xRJ45 csatlakozóaljzat burkolat, címketartóval alumínium | Legrand | 755472 | 1315
6304755471 | Valena Life 1xRJ45 csatlakozóaljzat burkolat, címketartóval elefántcsont | Legrand | 755471 | 780
6304755470 | Valena Life 1xRJ45 csatlakozóaljzat burkolat, címketartóval fehér | Legrand | 755470 | 780
6304755412 | Valena Life 1xRJ45/RJ11 csatlakozóaljzat burkolat alumínium | Legrand | 755412 | 965
6304755411 | Valena Life 1xRJ45/RJ11 csatlakozóaljzat burkolat elefántcsont | Legrand | 755411 | 481
6304755410 | Valena Life 1xRJ45/RJ11 csatlakozóaljzat burkolat fehér | Legrand | 755410 | 481
6311201214 | Valena Life 2 vezetékes nyomógombos fényerőszabályzó burkolat, alumínium | Legrand | 754892A | 2112
6311201213 | Valena Life 2 vezetékes nyomógombos fényerőszabályzó burkolat, elefántcsont | Legrand | 754891A | 845
6311201212 | Valena Life 2 vezetékes nyomógombos fényerőszabályzó burkolat, fehér | Legrand | 754890A | 845
6311201220 | Valena Life 2 vezetékes nyomógombos fényerőszabályzó burkolat, fekete | Legrand | 756892A | 2112
6304756335 | Valena Life 2P+F + USB-C csatlakozóaljzat, körmös/csavaros rögz, rugós beköt, fekete | Legrand | 756335 | 12015
6304753119 | Valena Life 2P+F csatlakozóaljzat biztonsági zsaluval, csapófedéllel, IP44 fehér | Legrand | 753119 | 3759
6304753324 | Valena Life 2P+F csatlakozóaljzat biztonsági zsaluval, csavaros vezetékbekötéssel alumínium | Legrand | 753324 | 2427
6304753224 | Valena Life 2P+F csatlakozóaljzat biztonsági zsaluval, csavaros vezetékbekötéssel elefántcsont | Legrand | 753224 | 2099
6304753124 | Valena Life 2P+F csatlakozóaljzat biztonsági zsaluval, csavaros vezetékbekötéssel fehér | Legrand | 753124 | 2099
6304753229 | Valena Life 2P+F csatlakozóaljzat biztonsági zsaluval, narancssárga betéttárcsával | Legrand | 753229 | 3127
6304753131 | Valena Life 2P+F csatlakozóaljzat biztonsági zsaluval, reteszelt, piros betéttárcsával | Legrand | 753131 | 3960
6304753320 | Valena Life 2P+F csatlakozóaljzat biztonsági zsaluval, rugós vezetékbekötéssel alumínium | Legrand | 753320 | 2427
6304753220 | Valena Life 2P+F csatlakozóaljzat biztonsági zsaluval, rugós vezetékbekötéssel elefántcsont | Legrand | 753220 | 2099
6304753120 | Valena Life 2P+F csatlakozóaljzat biztonsági zsaluval, rugós vezetékbekötéssel fehér | Legrand | 753120 | 2099
6304753129 | Valena Life 2P+F csatlakozóaljzat biztonsági zsaluval, rugós vezetékbekötéssel, piros betéttárcsával, nem reteszelt | Legrand | 753129 | 3127
6304753329 | Valena Life 2P+F csatlakozóaljzat biztonsági zsaluval, zöld betéttárcsával | Legrand | 753329 | 3665
6304755202 | Valena Life 2P+F csatlakozóaljzat burkolat alumínium | Legrand | 755202 | 647
6304754842 | Valena Life 2P+F csatlakozóaljzat burkolat csapófedéllel alumínium | Legrand | 754842 | 2701
6304754841 | Valena Life 2P+F csatlakozóaljzat burkolat csapófedéllel elefántcsont | Legrand | 754841 | 1515
6304754840 | Valena Life 2P+F csatlakozóaljzat burkolat csapófedéllel fehér | Legrand | 754840 | 1515
6304755201 | Valena Life 2P+F csatlakozóaljzat burkolat elefántcsont | Legrand | 755201 | 320
6304755200 | Valena Life 2P+F csatlakozóaljzat burkolat fehér | Legrand | 755200 | 320
6304756202 | Valena Life 2P+F csatlakozóaljzat burkolat, fekete | Legrand | 756202 | 780
6304754852 | Valena Life 2P+F csatlakozóaljzat ellenőrzőfényes burkolat, alumínium | Legrand | 754852 | 2049
6304754851 | Valena Life 2P+F csatlakozóaljzat ellenőrzőfényes burkolat, elefántcsont | Legrand | 754851 | 1515
6304754850 | Valena Life 2P+F csatlakozóaljzat ellenőrzőfényes burkolat, fehér | Legrand | 754850 | 1515
6304756320 | Valena Life 2P+F csatlakozóaljzat mechanizmus burkolattal, biztonsági zsaluval, rugós vezetékbekötéssel, fekete | Legrand | 756320 | 2218
6304756321 | Valena Life 2P+F csatlakozóaljzat mechanizmus burkolattal, rugós vezetékbekötéssel, fekete | Legrand | 756321 | 2218
6304753335 | Valena Life 2P+F csatlakozóaljzat+ USB C-túpusú 1,5A-5V-7,5W töltőaljzat, körmös/csavaros rögz, rugós beköt, Alumínium | Legrand | 753335 | 12015
6304753235 | Valena Life 2P+F csatlakozóaljzat+ USB C-túpusú 1,5A-5V-7,5W töltőaljzat, körmös/csavaros rögz, rugós beköt, Elefántcsont | Legrand | 753235 | 12015
6304753135 | Valena Life 2P+F csatlakozóaljzat+ USB C-túpusú 1,5A-5V-7,5W töltőaljzat, körmös/csavaros rögz, rugós beköt, Fehér | Legrand | 753135 | 12015
6304753325 | Valena Life 2P+F csatlakozóaljzat, csavaros vezetékbekötéssel alumínium | Legrand | 753325 | 2427
6304753225 | Valena Life 2P+F csatlakozóaljzat, csavaros vezetékbekötéssel elefántcsont | Legrand | 753225 | 2099
6304753125 | Valena Life 2P+F csatlakozóaljzat, csavaros vezetékbekötéssel fehér | Legrand | 753125 | 2099
6304753321 | Valena Life 2P+F csatlakozóaljzat, rugós vezetékbekötéssel alumínium | Legrand | 753321 | 2427
6304753221 | Valena Life 2P+F csatlakozóaljzat, rugós vezetékbekötéssel elefántcsont | Legrand | 753221 | 2099
6304753121 | Valena Life 2P+F csatlakozóaljzat, rugós vezetékbekötéssel fehér | Legrand | 753121 | 2099
6304753326 | Valena Life 2x2P+F csatlakozóaljzat biztonsági zsaluval, egybeépített burkolattal, keret nélkül, rugós vezetékbekötéssel alumínium | Legrand | 753326 | 4003
6304753226 | Valena Life 2x2P+F csatlakozóaljzat biztonsági zsaluval, egybeépített burkolattal, keret nélkül, rugós vezetékbekötéssel elefántcsont | Legrand | 753226 | 3363
6304753126 | Valena Life 2x2P+F csatlakozóaljzat biztonsági zsaluval, egybeépített burkolattal, keret nélkül, rugós vezetékbekötéssel fehér | Legrand | 753126 | 3363
6304754952 | Valena Life 2x2P+F csatlakozóaljzat burkolat alumínium | Legrand | 754952 | 1289
6304754951 | Valena Life 2x2P+F csatlakozóaljzat burkolat elefántcsont | Legrand | 754951 | 647
6304754950 | Valena Life 2x2P+F csatlakozóaljzat burkolat fehér | Legrand | 754950 | 647
6304753327 | Valena Life 2x2P+F csatlakozóaljzat, egybeépített burkolattal, keret nélkül, rugós vezetékbekötéssel alumínium | Legrand | 753327 | 4003
6304753227 | Valena Life 2x2P+F csatlakozóaljzat, egybeépített burkolattal, keret nélkül, rugós vezetékbekötéssel elefántcsont | Legrand | 753227 | 3363
6304753127 | Valena Life 2x2P+F csatlakozóaljzat, egybeépített burkolattal, keret nélkül, rugós vezetékbekötéssel fehér | Legrand | 753127 | 3363
6304752346 | Valena Life 2x4x2 modulos keret, vízszintes alumínium | Legrand | 752346 | 15572
6304752146 | Valena Life 2x4x2 modulos keret, vízszintes fehér | Legrand | 752146 | 9774
6304753354 | Valena Life 2xRJ45 Cat. 5e FTP csatlakozóaljzat alumínium | Legrand | 753354 | 7313
6304753254 | Valena Life 2xRJ45 Cat. 5e FTP csatlakozóaljzat elefántcsont | Legrand | 753254 | 7313
6304753154 | Valena Life 2xRJ45 Cat. 5e FTP csatlakozóaljzat fehér | Legrand | 753154 | 7313
6304756354 | Valena Life 2xRJ45 Cat. 5e FTP csatlakozóaljzat mechanizmus burkolattal, fekete | Legrand | 756354 | 7392
6304753341 | Valena Life 2xRJ45 Cat. 5e UTP csatlakozóaljzat alumínium | Legrand | 753341 | 7138
6304753241 | Valena Life 2xRJ45 Cat. 5e UTP csatlakozóaljzat elefántcsont | Legrand | 753241 | 6653
6304753141 | Valena Life 2xRJ45 Cat. 5e UTP csatlakozóaljzat fehér | Legrand | 753141 | 6653
6304756361 | Valena Life 2xRJ45 Cat. 5e UTP csatlakozóaljzat mechanizmus burkolattal, fekete | Legrand | 756361 | 6864
6304753347 | Valena Life 2xRJ45 Cat. 6 STP csatlakozóaljzat alumínium | Legrand | 753347 | 11192
6304753247 | Valena Life 2xRJ45 Cat. 6 STP csatlakozóaljzat elefántcsont | Legrand | 753247 | 11192
6304753147 | Valena Life 2xRJ45 Cat. 6 STP csatlakozóaljzat fehér | Legrand | 753147 | 11192
6304756347 | Valena Life 2xRJ45 Cat. 6 STP csatlakozóaljzat mechanizmus burkolattal, fekete | Legrand | 756347 | 11299
6304753343 | Valena Life 2xRJ45 Cat. 6 UTP csatlakozóaljzat alumínium | Legrand | 753343 | 9458
6304753243 | Valena Life 2xRJ45 Cat. 6 UTP csatlakozóaljzat elefántcsont | Legrand | 753243 | 8975
6304753143 | Valena Life 2xRJ45 Cat. 6 UTP csatlakozóaljzat fehér | Legrand | 753143 | 8975
6304756343 | Valena Life 2xRJ45 Cat. 6 UTP csatlakozóaljzat mechanizmus burkolattal, fekete | Legrand | 756343 | 8448
6304753349 | Valena Life 2xRJ45 Cat. 6A STP csatlakozóaljzat alumínium | Legrand | 753349 | 16418
6304753249 | Valena Life 2xRJ45 Cat. 6A STP csatlakozóaljzat elefántcsont | Legrand | 753249 | 12372
6304753149 | Valena Life 2xRJ45 Cat. 6A STP csatlakozóaljzat fehér | Legrand | 753149 | 12372
6304756349 | Valena Life 2xRJ45 Cat. 6A STP csatlakozóaljzat mechanizmus burkolattal, fekete | Legrand | 756349 | 12672
6304755482 | Valena Life 2xRJ45 csatlakozóaljzat burkolat, címketartóval alumínium | Legrand | 755482 | 1315
6304755481 | Valena Life 2xRJ45 csatlakozóaljzat burkolat, címketartóval elefántcsont | Legrand | 755481 | 780
6304755480 | Valena Life 2xRJ45 csatlakozóaljzat burkolat, címketartóval fehér | Legrand | 755480 | 780
6304755422 | Valena Life 2xRJ45/RJ11 csatlakozóaljzat burkolat alumínium | Legrand | 755422 | 965
6304755421 | Valena Life 2xRJ45/RJ11 csatlakozóaljzat burkolat elefántcsont | Legrand | 755421 | 481
6304755420 | Valena Life 2xRJ45/RJ11 csatlakozóaljzat burkolat fehér | Legrand | 755420 | 481
6311201208 | Valena Life 3 vezetékes nyomógombos fényerőszabályzó burkolat, alumínium | Legrand | 752899A | 4752
6311201207 | Valena Life 3 vezetékes nyomógombos fényerőszabályzó burkolat, elefántcsont | Legrand | 752898A | 845
6311201206 | Valena Life 3 vezetékes nyomógombos fényerőszabályzó burkolat, fehér | Legrand | 752897A | 845
6311201219 | Valena Life 3 vezetékes nyomógombos fényerőszabályzó burkolat, fekete | Legrand | 756872A | 4752
6304752345 | Valena Life 4x2 modulos keret, vízszintes alumínium | Legrand | 752345 | 6978
6304752145 | Valena Life 4x2 modulos keret, vízszintes fehér | Legrand | 752145 | 4337
6304754136 | Valena Life 5 modulos keret alumínium | Legrand | 754136 | 3187
6304754046 | Valena Life 5 modulos keret elefántcsont | Legrand | 754046 | 1596
6304754006 | Valena Life 5 modulos keret fehér | Legrand | 754006 | 1596
6304754245 | Valena Life Adapter speciális 2x2P+F kerethez, alumínium | Legrand | 754245 | 2148
6304754235 | Valena Life Adapter speciális 2x2P+F kerethez, elefántcsont | Legrand | 754235 | 1074
6304754225 | Valena Life Adapter speciális 2x2P+F kerethez, fehér | Legrand | 754225 | 1074
6304755110 | Valena Life átlátszó címketartós billentyű, 3 különböző színű betétlappal (fehér, elefántcsont, alumínium) | Legrand | 755110 | 2094
6304755012 | Valena Life csengőjeles billentyű alumínium | Legrand | 755012 | 965
6304755011 | Valena Life csengőjeles billentyű elefántcsont | Legrand | 755011 | 481
6304755010 | Valena Life csengőjeles billentyű fehér | Legrand | 755010 | 481
6304755052 | Valena Life csengőjeles, jelzőfényes billentyű alumínium | Legrand | 755052 | 1449
6304755051 | Valena Life csengőjeles, jelzőfényes billentyű elefántcsont | Legrand | 755051 | 725
6304755050 | Valena Life csengőjeles, jelzőfényes billentyű fehér | Legrand | 755050 | 725
6304752305 | Valena Life csillárkapcsoló 10 AX alumínium | Legrand | 752305 | 3793
6304752205 | Valena Life csillárkapcsoló 10 AX elefántcsont | Legrand | 752205 | 3151
6304752105 | Valena Life csillárkapcsoló 10 AX fehér | Legrand | 752105 | 3151
6304752155 | Valena Life csillárkapcsoló IP44 fehér | Legrand | 752155 | 3759
6304752328 | Valena Life csillárkapcsoló jelzőfénnyel 10 AX alumínium | Legrand | 752328 | 6137
6304752228 | Valena Life csillárkapcsoló jelzőfénnyel 10 AX elefántcsont | Legrand | 752228 | 6137
6304752128 | Valena Life csillárkapcsoló jelzőfénnyel 10 AX fehér | Legrand | 752128 | 6137
6304756305 | Valena Life csillárkapcsoló mechanizmus burkolattal, 10 AX, fekete | Legrand | 756305 | 3379
6304754241 | Valena Life egyes keret 2x2P+F csatlakozóaljzathoz alumínium | Legrand | 754241 | 2048
6304754231 | Valena Life egyes keret 2x2P+F csatlakozóaljzathoz elefántcsont | Legrand | 754231 | 1024
6304754221 | Valena Life egyes keret 2x2P+F csatlakozóaljzathoz fehér | Legrand | 754221 | 1024
6304754091 | Valena Life egyes keret adriakék | Legrand | 754091 | 568
6304754131 | Valena Life egyes keret alumínium | Legrand | 754131 | 1137
6304754181 | Valena Life egyes keret bambusz dekor | Legrand | 754181 | 1710
6304754041 | Valena Life egyes keret elefántcsont | Legrand | 754041 | 568
6304754061 | Valena Life egyes keret elefántcsont­arany | Legrand | 754061 | 1137
6304754001 | Valena Life egyes keret fehér | Legrand | 754001 | 568
6304754031 | Valena Life egyes keret fehér­króm | Legrand | 754031 | 1137
6304754141 | Valena Life egyes keret gyöngyház | Legrand | 754141 | 1137
6304754151 | Valena Life egyes keret Inox dekor | Legrand | 754151 | 1710
6304754081 | Valena Life egyes keret limezöld | Legrand | 754081 | 568
6304754161 | Valena Life egyes keret réz dekor | Legrand | 754161 | 1710
6304754071 | Valena Life egyes keret terrakotta | Legrand | 754071 | 568
6304754171 | Valena Life egyes keret wenge dekor | Legrand | 754171 | 1710
6304754051 | Valena Life egyes keret, címketartóval elefántcsont | Legrand | 754051 | 1137
6304754011 | Valena Life egyes keret, címketartóval fehér | Legrand | 754011 | 1137
6304754251 | Valena Life egyes keret, fekete | Legrand | 754251 | 1137
6304754271 | Valena Life egyes keret, grafit | Legrand | 754271 | 1073
6304754021 | Valena Life egyes keret, vízmentes, IP44 fehér | Legrand | 754021 | 2055
6304752301 | Valena Life egypólusú kapcsoló 10 AX alumínium | Legrand | 752301 | 2427
6304752201 | Valena Life egypólusú kapcsoló 10 AX elefántcsont | Legrand | 752201 | 2099
6304752101 | Valena Life egypólusú kapcsoló 10 AX fehér | Legrand | 752101 | 2099
6304752304 | Valena Life egypólusú kapcsoló ellenőrzőfénnyel 10 AX alumínium | Legrand | 752304 | 3882
6304752204 | Valena Life egypólusú kapcsoló ellenőrzőfénnyel 10 AX elefántcsont | Legrand | 752204 | 3398
6304752104 | Valena Life egypólusú kapcsoló ellenőrzőfénnyel 10 AX fehér | Legrand | 752104 | 3398
6304752151 | Valena Life egypólusú kapcsoló IP44 fehér | Legrand | 752151 | 3759
6304752310 | Valena Life egypólusú kapcsoló jelzőfénnyel 10 AX alumínium | Legrand | 752310 | 4236
6304752210 | Valena Life egypólusú kapcsoló jelzőfénnyel 10 AX elefántcsont | Legrand | 752210 | 3752
6304752110 | Valena Life egypólusú kapcsoló jelzőfénnyel 10 AX fehér | Legrand | 752110 | 3752
6404756398 | Valena Life egypólusú kapcsoló jelzőfénnyel mechanizmus burkolattal, 10 AX, fekete | Legrand | 756398 | 3062
6304752161 | Valena Life egypólusú kapcsoló jelzőfénnyel, IP44 fehér | Legrand | 752161 | 5427
6304756301 | Valena Life egypólusú kapcsoló mechanizmus burkolattal, 10 AX, fekete | Legrand | 756301 | 2218
6304755162 | Valena Life elektronikus hotelkártya-kapcsoló burkolat alumínium | Legrand | 755162 | 11403
6304755161 | Valena Life elektronikus hotelkártya-kapcsoló burkolat elefántcsont | Legrand | 755161 | 5704
6304755160 | Valena Life elektronikus hotelkártya-kapcsoló burkolat fehér | Legrand | 755160 | 5704
6304755168 | Valena Life elektronikus hotelkártya-kapcsoló burkolat fekete | Legrand | 755168 | 14823
6304755169 | Valena Life elektronikus hotelkártya-kapcsoló burkolat gyöngyház | Legrand | 755169 | 20936
6304752333 | Valena Life elektronikus szobatermosztát alumínium | Legrand | 752333 | 38659
6304752233 | Valena Life elektronikus szobatermosztát elefántcsont | Legrand | 752233 | 38659
6304752133 | Valena Life elektronikus szobatermosztát fehér | Legrand | 752133 | 38659
6304753375 | Valena Life Elővezetékelt HDMI 1.4 típusú csatlakozóaljzat, 15 cm kábellel szállítva, Alumínium | Legrand | 753375 | 16352
6304753275 | Valena Life Elővezetékelt HDMI 1.4 típusú csatlakozóaljzat, 15 cm kábellel szállítva, Elefántcsont | Legrand | 753275 | 11492
6304753175 | Valena Life Elővezetékelt HDMI 1.4 típusú csatlakozóaljzat, 15 cm kábellel szállítva, Fehér | Legrand | 753175 | 11492
6304754752 | Valena Life elővezetékezett USB adatátviteli csatlakozóaljzat burkolat, alumínium | Legrand | 754752 | 3851
6304754750 | Valena Life elővezetékezett USB adatátviteli csatlakozóaljzat burkolat, fehér | Legrand | 754750 | 481
6304755042 | Valena Life fényjelzős I/O billentyű alumínium | Legrand | 755042 | 3162
6304755041 | Valena Life fényjelzős I/O billentyű elefántcsont | Legrand | 755041 | 617
6304755040 | Valena Life fényjelzős I/O billentyű fehér | Legrand | 755040 | 617
6304752332 | Valena Life fokozatkapcsoló (0, 1, 2, 3) alumínium | Legrand | 752332 | 24701
6304752232 | Valena Life fokozatkapcsoló (0, 1, 2, 3) elefántcsont | Legrand | 752232 | 21479
6304752132 | Valena Life fokozatkapcsoló (0, 1, 2, 3) fehér | Legrand | 752132 | 21479
6304754882 | Valena Life forgatógombos fényerőszabályzó burkolat alumínium | Legrand | 754882 | 1361
6304754881 | Valena Life forgatógombos fényerőszabályzó burkolat elefántcsont | Legrand | 754881 | 404
6304754880 | Valena Life forgatógombos fényerőszabályzó burkolat fehér | Legrand | 754880 | 588
6304756360 | Valena Life forgatógombos fényerőszabályzó mechanizmus burkolattal, 2 vezetékes, fekete | Legrand | 756360 | 18480
6304752360 | Valena Life forgatógombos fényerőszabályzó, 2 vezetékes- minden lámpatípushoz alumínium | Legrand | 752360 | 18536
6304752260 | Valena Life forgatógombos fényerőszabályzó, 2 vezetékes- minden lámpatípushoz elefántcsont | Legrand | 752260 | 18213
6304752160 | Valena Life forgatógombos fényerőszabályzó, 2 vezetékes- minden lámpatípushoz fehér | Legrand | 752160 | 18213
6304753372 | Valena Life hangszóró-csatlakozóaljzat (2 kivezetéssel) alumínium | Legrand | 753372 | 7915
6304753272 | Valena Life hangszóró-csatlakozóaljzat (2 kivezetéssel) elefántcsont | Legrand | 753272 | 6498
6304753172 | Valena Life hangszóró-csatlakozóaljzat (2 kivezetéssel) fehér | Legrand | 753172 | 6498
6304753378 | Valena Life hangszóró-csatlakozóaljzat (4 kivezetéssel) alumínium | Legrand | 753378 | 10544
6304753278 | Valena Life hangszóró-csatlakozóaljzat (4 kivezetéssel) elefántcsont | Legrand | 753278 | 9752
6304753178 | Valena Life hangszóró-csatlakozóaljzat (4 kivezetéssel) fehér | Legrand | 753178 | 9752
6304755362 | Valena Life hangszóró-csatlakozóaljzat burkolat, 2 kivezetéssel alumínium | Legrand | 755362 | 3015
6304755361 | Valena Life hangszóró-csatlakozóaljzat burkolat, 2 kivezetéssel elefántcsont | Legrand | 755361 | 481
6304755360 | Valena Life hangszóró-csatlakozóaljzat burkolat, 2 kivezetéssel fehér | Legrand | 755360 | 481
6404755032 | Valena Life hármas billentyű, alumínium | Legrand | 755032 | 3274
6304032251 | Valena Life hármas billentyű, Elefántcsont | Legrand | 755031 | 634
6304032250 | Valena Life hármas billentyű, Fehér | Legrand | 755030 | 634
6404756032 | Valena Life hármas billentyű, matt fekete | Legrand | 756032 | 3274
6404752303 | Valena Life hármas egypólusú kapcsoló 10 AX, alumínium | Legrand | 752303 | 7075
6404752203 | Valena Life hármas egypólusú kapcsoló 10 AX, elefántcsont | Legrand | 752203 | 4435
6404752103 | Valena Life hármas egypólusú kapcsoló 10 AX, fehér | Legrand | 752103 | 4435
6304754093 | Valena Life hármas keret adriakék | Legrand | 754093 | 1367
6304754133 | Valena Life hármas keret alumínium | Legrand | 754133 | 2733
6304754183 | Valena Life hármas keret bambusz dekor | Legrand | 754183 | 4101
6304754043 | Valena Life hármas keret elefántcsont | Legrand | 754043 | 1367
6304754063 | Valena Life hármas keret elefántcsont­arany | Legrand | 754063 | 2734
6304754003 | Valena Life hármas keret fehér | Legrand | 754003 | 1367
6304754033 | Valena Life hármas keret fehér­króm | Legrand | 754033 | 2733
6304754143 | Valena Life hármas keret gyöngyház | Legrand | 754143 | 2733
6304754153 | Valena Life hármas keret Inox dekor | Legrand | 754153 | 4101
6304754083 | Valena Life hármas keret limezöld | Legrand | 754083 | 1367
6304754163 | Valena Life hármas keret réz dekor | Legrand | 754163 | 4101
6304754073 | Valena Life hármas keret terrakotta | Legrand | 754073 | 1367
6304754173 | Valena Life hármas keret wenge dekor | Legrand | 754173 | 4101
6304754253 | Valena Life hármas keret, fekete | Legrand | 754253 | 3004
6304754273 | Valena Life hármas keret, grafit | Legrand | 754273 | 2835
6304754053 | Valena Life hármas keret, vízszintes, címketartóval elefántcsont | Legrand | 754053 | 2733
6304754013 | Valena Life hármas keret, vízszintes, címketartóval fehér | Legrand | 754013 | 2733
6304752324 | Valena Life húzózsinóros váltóérintkezős nyomó alumínium | Legrand | 752324 | 6787
6304752224 | Valena Life húzózsinóros váltóérintkezős nyomó elefántcsont | Legrand | 752224 | 6249
6304752124 | Valena Life húzózsinóros váltóérintkezős nyomó fehér | Legrand | 752124 | 6249
6304755122 | Valena Life I/O billentyű alumínium | Legrand | 755122 | 890
6304755121 | Valena Life I/O billentyű elefántcsont | Legrand | 755121 | 320
6304755120 | Valena Life I/O billentyű fehér | Legrand | 755120 | 320
6304754732 | Valena Life kábelkivezető burkolat alumínium | Legrand | 754732 | 4028
6304754731 | Valena Life kábelkivezető burkolat elefántcsont | Legrand | 754731 | 320
6304754730 | Valena Life kábelkivezető burkolat fehér | Legrand | 754730 | 320
6304756344 | Valena Life kábelkivezető mechanizmus burkolattal, sorkapocs nélkül, fekete | Legrand | 756344 | 5069
6304753333 | Valena Life kábelkivezető sorkapoccsal alumínium | Legrand | 753333 | 5197
6304753233 | Valena Life kábelkivezető sorkapoccsal elefántcsont | Legrand | 753233 | 1490
6304753133 | Valena Life kábelkivezető sorkapoccsal fehér | Legrand | 753133 | 1490
6304753334 | Valena Life kábelkivezető sorkapocs nélkül alumínium | Legrand | 753334 | 4888
6304753234 | Valena Life kábelkivezető sorkapocs nélkül elefántcsont | Legrand | 753234 | 1179
6304753134 | Valena Life kábelkivezető sorkapocs nélkül fehér | Legrand | 753134 | 1179
6304752307 | Valena Life keresztkapcsoló 10 AX alumínium | Legrand | 752307 | 4529
6304752207 | Valena Life keresztkapcsoló 10 AX elefántcsont | Legrand | 752207 | 4202
6304752107 | Valena Life keresztkapcsoló 10 AX fehér | Legrand | 752107 | 4202
6304752348 | Valena Life keresztkapcsoló jelzőfénnyel 10 AX alumínium | Legrand | 752348 | 6261
6304752248 | Valena Life keresztkapcsoló jelzőfénnyel 10 AX elefántcsont | Legrand | 752248 | 5503
6304752148 | Valena Life keresztkapcsoló jelzőfénnyel 10 AX fehér | Legrand | 752148 | 5503
6304756317 | Valena Life keresztkapcsoló mechanizmus burkolattal, 10 AX, fekete | Legrand | 756317 | 4330
6304752125 | Valena Life kétállású kulcsos kapcsoló (0-1) fehér | Legrand | 752125 | 21479
6304752302 | Valena Life kétpólusú kapcsoló 16 AX alumínium | Legrand | 752302 | 4751
6304752202 | Valena Life kétpólusú kapcsoló 16 AX elefántcsont | Legrand | 752202 | 4183
6304752102 | Valena Life kétpólusú kapcsoló 16 AX fehér | Legrand | 752102 | 4183
6304752164 | Valena Life kétpólusú kapcsoló 16A IP44 fehér | Legrand | 752164 | 4183
6304756322 | Valena Life kétpólusú kapcsoló mechanizmus burkolattal, 16 AX, fekete | Legrand | 756322 | 4435
6304755022 | Valena Life kettős billentyű alumínium | Legrand | 755022 | 1289
6304755021 | Valena Life kettős billentyű elefántcsont | Legrand | 755021 | 647
6304755020 | Valena Life kettős billentyű fehér | Legrand | 755020 | 647
6304756022 | Valena Life kettős billentyű, fekete | Legrand | 756022 | 1314
6304755222 | Valena Life kettős fényjelzős billentyű alumínium | Legrand | 755222 | 1933
6304755221 | Valena Life kettős fényjelzős billentyű elefántcsont | Legrand | 755221 | 965
6304755220 | Valena Life kettős fényjelzős billentyű fehér | Legrand | 755220 | 965
6304755372 | Valena Life kettős hangszóró-csatlakozóaljzat burkolat, 4 kivezetéssel alumínium | Legrand | 755372 | 1274
6304755371 | Valena Life kettős hangszóró-csatlakozóaljzat burkolat, 4 kivezetéssel elefántcsont | Legrand | 755371 | 481
6304755370 | Valena Life kettős hangszóró-csatlakozóaljzat burkolat, 4 kivezetéssel fehér | Legrand | 755370 | 481
6304754242 | Valena Life kettős keret 2x2P+F csatlakozóaljzathoz alumínium | Legrand | 754242 | 3514
6304754222 | Valena Life kettős keret 2x2P+F csatlakozóaljzathoz fehér | Legrand | 754222 | 1875
6304754092 | Valena Life kettős keret adriakék | Legrand | 754092 | 1024
6304754132 | Valena Life kettős keret alumínium | Legrand | 754132 | 2048
6304754182 | Valena Life kettős keret bambusz dekor | Legrand | 754182 | 3074
6304754042 | Valena Life kettős keret elefántcsont | Legrand | 754042 | 1024
6304754062 | Valena Life kettős keret elefántcsont­arany | Legrand | 754062 | 2048
6304754002 | Valena Life kettős keret fehér | Legrand | 754002 | 1024
6304754032 | Valena Life kettős keret fehér­króm | Legrand | 754032 | 2048
6304754142 | Valena Life kettős keret gyöngyház | Legrand | 754142 | 2048
6304754152 | Valena Life kettős keret Inox dekor | Legrand | 754152 | 3074
6304754082 | Valena Life kettős keret limezöld | Legrand | 754082 | 1024
6304754162 | Valena Life kettős keret réz dekor | Legrand | 754162 | 3074
6304754072 | Valena Life kettős keret terrakotta | Legrand | 754072 | 1024
6304754172 | Valena Life kettős keret wenge dekor | Legrand | 754172 | 3074
6304754252 | Valena Life kettős keret, fekete | Legrand | 754252 | 2253
6304754272 | Valena Life kettős keret, grafit | Legrand | 754272 | 2124
6304754052 | Valena Life kettős keret, vízszintes, címketartóval elefántcsont | Legrand | 754052 | 2048
6304754012 | Valena Life kettős keret, vízszintes, címketartóval fehér | Legrand | 754012 | 2048
6304753312 | Valena Life kettős USB töltőaljzat beépített tápegységgel - 5V - 1500 mA alumínium | Legrand | 753312 | 8931
6304753212 | Valena Life kettős USB töltőaljzat beépített tápegységgel - 5V - 1500 mA elefántcsont | Legrand | 753212 | 8394
6304753112 | Valena Life kettős USB töltőaljzat beépített tápegységgel - 5V - 1500 mA fehér | Legrand | 753112 | 8394
6304756312 | Valena Life kettős USB-A + USB-A csatlakozóaljzat 3A­15W, fekete | Legrand | 756312 | 9825
6304752318 | Valena Life kettős váltóérintkezős nyomó alumínium | Legrand | 752318 | 5370
6304752218 | Valena Life kettős váltóérintkezős nyomó elefántcsont | Legrand | 752218 | 4729
6304752118 | Valena Life kettős váltóérintkezős nyomó fehér | Legrand | 752118 | 4729
6304756318 | Valena Life kettős váltóérintkezős nyomó mechanizmus burkolattal, fekete | Legrand | 756318 | 4858
6304752308 | Valena Life kettős váltókapcsoló 10 AX alumínium | Legrand | 752308 | 4425
6304752208 | Valena Life kettős váltókapcsoló 10 AX elefántcsont | Legrand | 752208 | 3782
6304752108 | Valena Life kettős váltókapcsoló 10 AX fehér | Legrand | 752108 | 3782
6304752158 | Valena Life kettős váltókapcsoló IP44 fehér | Legrand | 752158 | 3759
6304752309 | Valena Life kettős váltókapcsoló jelzőfénnyel 10 AX alumínium | Legrand | 752309 | 7730
6304752209 | Valena Life kettős váltókapcsoló jelzőfénnyel 10 AX elefántcsont | Legrand | 752209 | 6140
6304752109 | Valena Life kettős váltókapcsoló jelzőfénnyel 10 AX fehér | Legrand | 752109 | 6140
6304756319 | Valena Life kettős váltókapcsoló jelzőfénnyel mechanizmus burkolattal, 10 AX, fekete | Legrand | 756319 | 6336
6304752159 | Valena Life kettős váltókapcsoló jelzőfénnyel, IP44 fehér | Legrand | 752159 | 6972
6304756308 | Valena Life kettős váltókapcsoló mechanizmus burkolattal, 10 AX, fekete | Legrand | 756308 | 4013
6304754911 | Valena Life kiegészítő eszköztartó USB töltőaljzathoz, burkolattal, elefántcsont | Legrand | 754911 | 4028
6304754910 | Valena Life kiegészítő eszköztartó USB töltőaljzathoz, burkolattal, fehér | Legrand | 754910 | 4028
6304754211 | Valena Life kiemelődoboz, egyes alumínium | Legrand | 754211 | 3761
6304754201 | Valena Life kiemelődoboz, egyes elefántcsont | Legrand | 754201 | 2148
6304754191 | Valena Life kiemelődoboz, egyes fehér | Legrand | 754191 | 2148
6304754212 | Valena Life kiemelődoboz, kettős alumínium | Legrand | 754212 | 6794
6304754202 | Valena Life kiemelődoboz, kettős elefántcsont | Legrand | 754202 | 3867
6304754192 | Valena Life kiemelődoboz, kettős fehér | Legrand | 754192 | 3867
6304752269 | Valena Life mobil tartalékvilágítás alumínium | Legrand | 752269 | 16648
6304752169 | Valena Life mobil tartalékvilágítás elefántcsont | Legrand | 752169 | 16111
6304752069 | Valena Life mobil tartalékvilágítás fehér | Legrand | 752069 | 16111
6311201111 | Valena Life mozgásérzékelős (PIR) kapcsoló, 0-2000 W (LED max. 500 W) , nulla (N) vezető bekötéssel, alumínium | Legrand | 752373A | 24816
6311201107 | Valena Life mozgásérzékelős (PIR) kapcsoló, 0-2000 W (LED max. 500 W) , nulla (N) vezető bekötéssel, elefántcsont | Legrand | 752273A | 24816
6311201103 | Valena Life mozgásérzékelős (PIR) kapcsoló, 0-2000 W (LED max. 500 W) , nulla (N) vezető bekötéssel, fehér | Legrand | 752173A | 24182
6311201109 | Valena Life mozgásérzékelős (PIR) kapcsoló, 2-150 W (LED max. 100 W), 2 vezetékes, alumínium | Legrand | 752370A | 31574
6311201110 | Valena Life mozgásérzékelős (PIR) kapcsoló, 2-150 W (LED max. 100 W), 2 vezetékes, beépített nyomóval, alumínium | Legrand | 752372A | 31574
6311201106 | Valena Life mozgásérzékelős (PIR) kapcsoló, 2-150 W (LED max. 100 W), 2 vezetékes, beépített nyomóval, elefántcsont | Legrand | 752272A | 31574
6311201102 | Valena Life mozgásérzékelős (PIR) kapcsoló, 2-150 W (LED max. 100 W), 2 vezetékes, beépített nyomóval, fehér | Legrand | 752172A | 30941
6311201105 | Valena Life mozgásérzékelős (PIR) kapcsoló, 2-150 W (LED max. 100 W), 2 vezetékes, elefántcsont | Legrand | 752270A | 31574
6311201101 | Valena Life mozgásérzékelős (PIR) kapcsoló, 2-150 W (LED max. 100 W), 2 vezetékes, fehér | Legrand | 752170A | 30941
6311201118 | Valena Life mozgásérzékelős (PIR) kapcsoló, 2-150 W (LED max. 100 W), 2 vezetékes, fekete | Legrand | 756373A | 24816
6304752174 | Valena Life Mozgásérzékelős akadályjelző, burkolattal, fehér | Legrand | 752174 | 45106
6311201216 | Valena Life mozgásérzékelős kapcsoló burkolat, alumínium | Legrand | 754894A | 4013
6311201215 | Valena Life mozgásérzékelős kapcsoló burkolat, elefántcsont | Legrand | 754893A | 3379
6311201211 | Valena Life mozgásérzékelős kapcsoló burkolat, fehér | Legrand | 754884A | 1848
6304754094 | Valena Life négyes keret adriakék | Legrand | 754094 | 2563
6304754134 | Valena Life négyes keret alumínium | Legrand | 754134 | 5122
6304754184 | Valena Life négyes keret bambusz dekor | Legrand | 754184 | 7681
6304754044 | Valena Life négyes keret elefántcsont | Legrand | 754044 | 2563
6304754064 | Valena Life négyes keret elefántcsont­arany | Legrand | 754064 | 5122
6304754004 | Valena Life négyes keret fehér | Legrand | 754004 | 2563
6304754034 | Valena Life négyes keret fehér­króm | Legrand | 754034 | 5122
6304754144 | Valena Life négyes keret gyöngyház | Legrand | 754144 | 5122
6304754154 | Valena Life négyes keret Inox dekor | Legrand | 754154 | 7681
6304754084 | Valena Life négyes keret limezöld | Legrand | 754084 | 2563
6304754164 | Valena Life négyes keret réz dekor | Legrand | 754164 | 7681
6304754074 | Valena Life négyes keret terrakotta | Legrand | 754074 | 2563
6304754174 | Valena Life négyes keret wenge dekor | Legrand | 754174 | 7681
6304754254 | Valena Life négyes keret, fekete | Legrand | 754254 | 5122
6304754274 | Valena Life négyes keret, grafit | Legrand | 754274 | 4832
6311201198 | Valena Life nyomógombos fényerőszabályzó 125W, 2 vezetékes, alumínium | Legrand | 752362A | 23760
6311201196 | Valena Life nyomógombos fényerőszabályzó 125W, 2 vezetékes, elefántcsont | Legrand | 752262A | 23760
6311201194 | Valena Life nyomógombos fényerőszabályzó 125W, 2 vezetékes, fehér | Legrand | 752162A | 23760
6311201217 | Valena Life nyomógombos fényerőszabályzó 125W, 2 vezetékes, fekete | Legrand | 756382A | 23760
6311201177 | Valena Life nyomógombos fényerőszabályzó 150W, 3 vezetékes | Legrand | 751990A | 23232
6311201180 | Valena Life nyomógombos fényerőszabályzó 150W, 3 vezetékes, alumínium | Legrand | 751993A | 24288
6311201179 | Valena Life nyomógombos fényerőszabályzó 150W, 3 vezetékes, elefántcsont | Legrand | 751992A | 24288
6311201178 | Valena Life nyomógombos fényerőszabályzó 150W, 3 vezetékes, fehér | Legrand | 751991A | 24288
6304752388 | Valena Life okos csillárkapcsoló (végrehajtó), süllyesztett, díszítőkerettel szállítva, alumínium színű, fázis-nulla megtáplálású, két külön kapcsolt fázis elmenővel, gatewayhez csatlakoztatható - Legrand/Netatmo | Legrand | 752388 | 25194
6304752288 | Valena Life okos csillárkapcsoló (végrehajtó), süllyesztett, díszítőkerettel szállítva, elefántcsont színű, fázis-nulla megtáplálású, két külön kapcsolt fázis elmenővel, gatewayhez csatlakoztatható - Legrand/Netatmo | Legrand | 752288 | 24786
6304752188 | Valena Life okos csillárkapcsoló (végrehajtó), süllyesztett, díszítőkerettel szállítva, fehér színű, fázis-nulla megtáplálású, két külön kapcsolt fázis elmenővel, gatewayhez csatlakoztatható - Legrand/Netatmo | Legrand | 752188 | 24786
6304756388 | Valena Life okos csillárkapcsoló (végrehajtó), süllyesztett, díszítőkerettel szállítva, fekete színű, fázis-nulla megtáplálású, két külön kapcsolt fázis elmenővel, gatewayhez csatlakoztatható - Legrand/Netatmo | Legrand | 756388 | 25194
6304752366 | Valena Life okos egypólusú kapcsoló / fényerőszabályzó (végrehajtó), süllyesztett, díszítőkerettel szállítva, alumínium színű, fázis/nulla megtáplálású egy kapcsolt fázis elmenővel, impulzus bemenettel, gatewayhez csatlakoztathat | Legrand | 752366 | 22644
6304752266 | Valena Life okos egypólusú kapcsoló / fényerőszabályzó (végrehajtó), süllyesztett, díszítőkerettel szállítva, elefántcsont színű, fázis/nulla megtáplálású egy kapcsolt fázis elmenővel, impulzus bemenettel, gatewayhez csatlakoztath | Legrand | 752266 | 22236
6304752166 | Valena Life okos egypólusú kapcsoló / fényerőszabályzó (végrehajtó), süllyesztett, díszítőkerettel szállítva, fehér színű, fázis/nulla megtáplálású egy kapcsolt fázis elmenővel, impulzus bemenettel, gatewayhez csatlakoztatható - | Legrand | 752166 | 22236
6304756366 | Valena Life okos egypólusú kapcsoló / fényerőszabályzó (végrehajtó), süllyesztett, díszítőkerettel szállítva, fekete színű, fázis/nulla megtáplálású egy kapcsolt fázis elmenővel, impulzus bemenettel, gatewayhez csatlakoztatható - | Legrand | 756366 | 22644
6304754095 | Valena Life ötös keret adriakék | Legrand | 754095 | 3415
6304754135 | Valena Life ötös keret alumínium | Legrand | 754135 | 6831
6304754185 | Valena Life ötös keret bambusz dekor | Legrand | 754185 | 10246
6304754045 | Valena Life ötös keret elefántcsont | Legrand | 754045 | 3415
6304754065 | Valena Life ötös keret elefántcsont­arany | Legrand | 754065 | 6831
6304754005 | Valena Life ötös keret fehér | Legrand | 754005 | 3415
6304754035 | Valena Life ötös keret fehér­króm | Legrand | 754035 | 6831
6304754145 | Valena Life ötös keret gyöngyház | Legrand | 754145 | 6831
6304754155 | Valena Life ötös keret Inox dekor | Legrand | 754155 | 10246
6304754085 | Valena Life ötös keret limezöld | Legrand | 754085 | 3415
6304754165 | Valena Life ötös keret réz dekor | Legrand | 754165 | 10246
6304754075 | Valena Life ötös keret terrakotta | Legrand | 754075 | 3415
6304754175 | Valena Life ötös keret wenge dekor | Legrand | 754175 | 10246
6304754255 | Valena Life ötös keret, fekete | Legrand | 754255 | 6831
6304754275 | Valena Life ötös keret, grafit | Legrand | 754275 | 6445
6304754722 | Valena Life RCA (audió / videó) csatlakozóaljzat burkolat, alumínium | Legrand | 754722 | 3528
6304754721 | Valena Life RCA (audió / videó) csatlakozóaljzat burkolat, elefántcsont | Legrand | 754721 | 666
6304754720 | Valena Life RCA (audió / videó) csatlakozóaljzat burkolat, fehér | Legrand | 754720 | 666
6304752329 | Valena Life redőnykapcsoló alumínium | Legrand | 752329 | 7920
6304752229 | Valena Life redőnykapcsoló elefántcsont | Legrand | 752229 | 7778
6304755142 | Valena Life redőnykapcsoló és -nyomó burkolat alumínium | Legrand | 755142 | 2074
6304755141 | Valena Life redőnykapcsoló és -nyomó burkolat elefántcsont | Legrand | 755141 | 965
6304755140 | Valena Life redőnykapcsoló és -nyomó burkolat fehér | Legrand | 755140 | 965
6304752129 | Valena Life redőnykapcsoló fehér | Legrand | 752129 | 7778
6304756329 | Valena Life redőnykapcsoló mechanizmus burkolattal, fekete | Legrand | 756329 | 8448
6304752330 | Valena Life redőnynyomó alumínium | Legrand | 752330 | 7920
6304752230 | Valena Life redőnynyomó elefántcsont | Legrand | 752230 | 7778
6304752130 | Valena Life redőnynyomó fehér | Legrand | 752130 | 7778
6304756330 | Valena Life redőnynyomó mechanizmus burkolattal, fekete | Legrand | 756330 | 8448
6304752020 | Valena Life redőnynyomó mechanizmus, mechanikus leállítású motor közvetlen vezérléséhez | Legrand | 752020 | 4651
6304756412 | Valena Life RJ11 csatlakozóaljzat burkolat, fekete | Legrand | 756412 | 1072
6304753330 | Valena Life SC/APC egymódusú optikai csatlakozóaljzat alumínium | Legrand | 753330 | 10202
6304753230 | Valena Life SC/APC egymódusú optikai csatlakozóaljzat elefántcsont | Legrand | 753230 | 9662
6304753130 | Valena Life SC/APC egymódusú optikai csatlakozóaljzat fehér | Legrand | 753130 | 9662
6304755002 | Valena Life széles billentyű alumínium | Legrand | 755002 | 647
6304755001 | Valena Life széles billentyű elefántcsont | Legrand | 755001 | 320
6304755000 | Valena Life széles billentyű fehér | Legrand | 755000 | 320
6304755102 | Valena Life széles billentyű fényjelzéssel alumínium | Legrand | 755102 | 965
6304755101 | Valena Life széles billentyű fényjelzéssel elefántcsont | Legrand | 755101 | 481
6304755100 | Valena Life széles billentyű fényjelzéssel fehér | Legrand | 755100 | 481
6304756002 | Valena Life széles billentyű, fekete | Legrand | 756002 | 658
6304752334 | Valena Life szobatermosztát padlófűtéshez alumínium | Legrand | 752334 | 44458
6304752234 | Valena Life szobatermosztát padlófűtéshez elefántcsont | Legrand | 752234 | 44458
6304752134 | Valena Life szobatermosztát padlófűtéshez fehér | Legrand | 752134 | 44458
6304753306 | Valena Life Töltőaljzat Kettős USB C-típusú + USB A-típusú csatlakozóval, 5V­3A­15W, Túlfesz-védelem >1kW, Class II SELV, Alumínium | Legrand | 753306 | 10153
6304753206 | Valena Life Töltőaljzat Kettős USB C-típusú + USB A-típusú csatlakozóval, 5V­3A­15W, Túlfesz-védelem >1kW, Class II SELV, Elefántcsont | Legrand | 753206 | 10153
6304753106 | Valena Life Töltőaljzat Kettős USB C-típusú + USB A-típusú csatlakozóval, 5V­3A­15W, Túlfesz-védelem >1kW, Class II SELV, Fehér | Legrand | 753106 | 10153
6304753307 | Valena Life Töltőaljzat Kettős USB C-típusú csatlakozóval, 5V­3A­15W, Túlfesz-védelem >1kW, Class II SELV, Alumínium | Legrand | 753307 | 10153
6304753207 | Valena Life Töltőaljzat Kettős USB C-típusú csatlakozóval, 5V­3A­15W, Túlfesz-védelem >1kW, Class II SELV, Elefántcsont | Legrand | 753207 | 10153
6304753107 | Valena Life Töltőaljzat Kettős USB C-típusú csatlakozóval, 5V­3A­15W, Túlfesz-védelem >1kW, Class II SELV, Fehér | Legrand | 753107 | 10153
6304756351 | Valena Life TV aljzat mechanizmus burkolattal, csillagpontos, 1,5 dB, fekete | Legrand | 756351 | 3590
6304753361 | Valena Life TV aljzat, átmenő, 14 dB alumínium | Legrand | 753361 | 4001
6304753261 | Valena Life TV aljzat, átmenő, 14 dB elefántcsont | Legrand | 753261 | 3520
6304753161 | Valena Life TV aljzat, átmenő, 14 dB fehér | Legrand | 753161 | 3520
6304753351 | Valena Life TV aljzat, csillagpontos, 1,5 dB alumínium | Legrand | 753351 | 4001
6304753251 | Valena Life TV aljzat, csillagpontos, 1,5 dB elefántcsont | Legrand | 753251 | 3520
6304753151 | Valena Life TV aljzat, csillagpontos, 1,5 dB fehér | Legrand | 753151 | 3520
6304753360 | Valena Life TV aljzat, végzáró, 10 dB alumínium | Legrand | 753360 | 4001
6304753260 | Valena Life TV aljzat, végzáró, 10 dB elefántcsont | Legrand | 753260 | 3520
6304753160 | Valena Life TV aljzat, végzáró, 10 dB fehér | Legrand | 753160 | 3520
6304754832 | Valena Life TV csatlakozóaljzat + RJ45 Cat. 6 UTP aljzat burkolat, alumínium | Legrand | 754832 | 1526
6304754831 | Valena Life TV csatlakozóaljzat + RJ45 Cat. 6 UTP aljzat burkolat, elefántcsont | Legrand | 754831 | 481
6304754830 | Valena Life TV csatlakozóaljzat + RJ45 Cat. 6 UTP aljzat burkolat, fehér | Legrand | 754830 | 481
6304756832 | Valena Life TV csatlakozóaljzat + RJ45 Cat. 6 UTP aljzat burkolat, fekete | Legrand | 756832 | 1835
6304754762 | Valena Life TV csatlakozóaljzat burkolat alumínium | Legrand | 754762 | 965
6304754761 | Valena Life TV csatlakozóaljzat burkolat elefántcsont | Legrand | 754761 | 481
6304754760 | Valena Life TV csatlakozóaljzat burkolat fehér | Legrand | 754760 | 481
6304756762 | Valena Life TV csatlakozóaljzat burkolat, fekete | Legrand | 756762 | 894
6304754782 | Valena Life TV-Rádió csatlakozóaljzat burkolat alumínium | Legrand | 754782 | 1010
6304754781 | Valena Life TV-Rádió csatlakozóaljzat burkolat elefántcsont | Legrand | 754781 | 1013
6304754780 | Valena Life TV-Rádió csatlakozóaljzat burkolat fehér | Legrand | 754780 | 505
6304756365 | Valena Life TV-Rádió-SAT aljzat mechanizmus burkolattal, átmenő, 14 dB, fekete | Legrand | 756365 | 7075
6304756352 | Valena Life TV-Rádió-SAT aljzat mechanizmus burkolattal, csillagpontos, 1,5 dB, fekete | Legrand | 756352 | 7181
6304756364 | Valena Life TV-Rádió-SAT aljzat mechanizmus burkolattal, végzáró, 10 dB, fekete | Legrand | 756364 | 7075
6304753365 | Valena Life TV-Rádió-SAT aljzat, átmenő, 14 dB alumínium | Legrand | 753365 | 7521
6304753265 | Valena Life TV-Rádió-SAT aljzat, átmenő, 14 dB elefántcsont | Legrand | 753265 | 7037
6304753165 | Valena Life TV-Rádió-SAT aljzat, átmenő, 14 dB fehér | Legrand | 753165 | 7037
6304753352 | Valena Life TV-Rádió-SAT aljzat, csillagpontos, 1,5 dB alumínium | Legrand | 753352 | 7521
6304753252 | Valena Life TV-Rádió-SAT aljzat, csillagpontos, 1,5 dB elefántcsont | Legrand | 753252 | 7037
6304753152 | Valena Life TV-Rádió-SAT aljzat, csillagpontos, 1,5 dB fehér | Legrand | 753152 | 7037
6304753364 | Valena Life TV-Rádió-SAT aljzat, végzáró, 10 dB alumínium | Legrand | 753364 | 7521
6304753264 | Valena Life TV-Rádió-SAT aljzat, végzáró, 10 dB elefántcsont | Legrand | 753264 | 7037
6304753164 | Valena Life TV-Rádió-SAT aljzat, végzáró, 10 dB fehér | Legrand | 753164 | 7037
6304754792 | Valena Life TV-Rádió-SAT csatlakozóaljzat burkolat alumínium | Legrand | 754792 | 965
6304754791 | Valena Life TV-Rádió-SAT csatlakozóaljzat burkolat elefántcsont | Legrand | 754791 | 481
6304754790 | Valena Life TV-Rádió-SAT csatlakozóaljzat burkolat fehér | Legrand | 754790 | 481
6304754802 | Valena Life TV-Rádió-SAT csatlakozóaljzat fedél (30 mm) alumínium | Legrand | 754802 | 965
6304754801 | Valena Life TV-Rádió-SAT csatlakozóaljzat fedél (30 mm) elefántcsont | Legrand | 754801 | 481
6304754800 | Valena Life TV-Rádió-SAT csatlakozóaljzat fedél (30 mm) fehér | Legrand | 754800 | 481
6304754822 | Valena Life TV-SAT csatlakozóaljzat burkolat alumínium | Legrand | 754822 | 965
6304754821 | Valena Life TV-SAT csatlakozóaljzat burkolat elefántcsont | Legrand | 754821 | 481
6304754820 | Valena Life TV-SAT csatlakozóaljzat burkolat fehér | Legrand | 754820 | 481
6304755182 | Valena Life vakfedél alumínium | Legrand | 755182 | 3286
6304755181 | Valena Life vakfedél elefántcsont | Legrand | 755181 | 2269
6304755180 | Valena Life vakfedél fehér | Legrand | 755180 | 2269
6304754068 | Valena Life vakfedél, fekete | Legrand | 754068 | 4273
6304752311 | Valena Life váltóérintkezős nyomó alumínium | Legrand | 752311 | 3480
6304752315 | Valena Life váltóérintkezős nyomó csengőjellel alumínium | Legrand | 752315 | 3796
6304752215 | Valena Life váltóérintkezős nyomó csengőjellel elefántcsont | Legrand | 752215 | 3313
6304752115 | Valena Life váltóérintkezős nyomó csengőjellel fehér | Legrand | 752115 | 3313
6304752175 | Valena Life váltóérintkezős nyomó csengőjellel, IP44 fehér | Legrand | 752175 | 3759
6304752316 | Valena Life váltóérintkezős nyomó csengőjellel, jelzőfénnyel alumínium | Legrand | 752316 | 5775
6304752216 | Valena Life váltóérintkezős nyomó csengőjellel, jelzőfénnyel elefántcsont | Legrand | 752216 | 5048
6304752116 | Valena Life váltóérintkezős nyomó csengőjellel, jelzőfénnyel fehér | Legrand | 752116 | 5048
6304752176 | Valena Life váltóérintkezős nyomó csengőjellel, jelzőfénnyel, IP44 fehér | Legrand | 752176 | 4395
6304752211 | Valena Life váltóérintkezős nyomó elefántcsont | Legrand | 752211 | 3151
6304752111 | Valena Life váltóérintkezős nyomó fehér | Legrand | 752111 | 3151
6304752171 | Valena Life váltóérintkezős nyomó IP44 fehér | Legrand | 752171 | 3759
6304752114 | Valena Life váltóérintkezős nyomó jelzőfénnyel, átlátszó címketartóval, 3 színű betétlappal elefántcsont | Legrand | 752114 | 6201
6304756311 | Valena Life váltóérintkezős nyomó mechanizmus burkolattal, fekete | Legrand | 756311 | 3274
6304756332 | Valena Life váltóérintkezős nyomó mechanizmus burkolattal, jelzőfénnyel, fekete | Legrand | 756332 | 4963
6304752312 | Valena Life váltóérintkezős nyomó, jelzőfénnyel alumínium | Legrand | 752312 | 5289
6304752212 | Valena Life váltóérintkezős nyomó, jelzőfénnyel elefántcsont | Legrand | 752212 | 4806
6304752112 | Valena Life váltóérintkezős nyomó, jelzőfénnyel fehér | Legrand | 752112 | 4806
6304752306 | Valena Life váltókapcsoló 10 AX alumínium | Legrand | 752306 | 3057
6304752206 | Valena Life váltókapcsoló 10 AX elefántcsont | Legrand | 752206 | 2731
6304752106 | Valena Life váltókapcsoló 10 AX fehér | Legrand | 752106 | 2731
6304752156 | Valena Life váltókapcsoló IP44 fehér | Legrand | 752156 | 3759
6304752326 | Valena Life váltókapcsoló jelzőfénnyel 10 AX alumínium | Legrand | 752326 | 4482
6304752226 | Valena Life váltókapcsoló jelzőfénnyel 10 AX elefántcsont | Legrand | 752226 | 4482
6304752126 | Valena Life váltókapcsoló jelzőfénnyel 10 AX fehér | Legrand | 752126 | 4482
6304752167 | Valena Life váltókapcsoló jelzőfénnyel, IP44 fehér | Legrand | 752167 | 5427
6304756326 | Valena Life váltókapcsoló jelzőfénnyel, mechanizmus burkolattal, 10 AX, fekete | Legrand | 756326 | 4752
6304756316 | Valena Life váltókapcsoló mechanizmus burkolattal, 10 AX, fekete | Legrand | 756316 | 2851
6304753114 | Valena Life Vezeték nélküli töltőállomás USB A-típusúcsatlakozóval, 2,4 A/ 12 W, 136,5 x 70 x 56,5 mm, lopásgátlóval, 50x80 mm érzékelési terület, 10°dőlés, Fehér | Legrand | 753114 | 27496
6304755212 | Valena Life Világítás + késleltetett ventilátor és Időzítőkapcsoló burkolat, alumínium | Legrand | 755212 | 3698
6304755211 | Valena Life Világítás + késleltetett ventilátor és Időzítőkapcsoló burkolat, elefántcsont | Legrand | 755211 | 481
6304755210 | Valena Life Világítás + késleltetett ventilátor és Időzítőkapcsoló burkolat, fehér | Legrand | 755210 | 481
6311201199 | Valena Life with Netatmo okos kapcsoló/dimmer (végrehajtó), nulla vezető nélkül (retrofit), keret nélkül, alumínium | Legrand | 752384A | 27234
6311201197 | Valena Life with Netatmo okos kapcsoló/dimmer (végrehajtó), nulla vezető nélkül (retrofit), keret nélkül, elefántcsont | Legrand | 752284A | 27234
6311201195 | Valena Life with Netatmo okos kapcsoló/dimmer (végrehajtó), nulla vezető nélkül (retrofit), keret nélkül, fehér | Legrand | 752184A | 27234
6311201112 | Valena Life with Netatmo okos redőny/zsaluzia vezérlő (végrehajtó), nulla (N) vezető bekötéssel, keret nélkül, alumínium | Legrand | 752390A | 23858
6311201108 | Valena Life with Netatmo okos redőny/zsaluzia vezérlő (végrehajtó), nulla (N) vezető bekötéssel, keret nélkül, elefántcsont | Legrand | 752290A | 23858
6311201104 | Valena Life with Netatmo okos redőny/zsaluzia vezérlő (végrehajtó), nulla (N) vezető bekötéssel, keret nélkül, fehér | Legrand | 752190A | 23858
6311201119 | Valena Life with Netatmo okos redőny/zsaluzia vezérlő (végrehajtó), nulla (N) vezető bekötéssel, keret nélkül, fekete | Legrand | 756390A | 23858
6304752383 | Valena Life with Netatmo okos vezeték nélküli multicolor kapcsoló (elemes távvezérlő), falon kívüli, keret nélkül, alumínium | Legrand | 752383 | 19096
6304752183 | Valena Life with Netatmo okos vezeték nélküli multicolor kapcsoló (elemes távvezérlő), falon kívüli, keret nélkül, fehér | Legrand | 752183 | 19096
6304756383 | Valena Life with Netatmo okos vezeték nélküli multicolor kapcsoló (elemes távvezérlő), falon kívüli, keret nélkül, fekete | Legrand | 756383 | 19096
6304752344 | Valena Life/Program Mosaic átalakító alumínium | Legrand | 752344 | 1955
6304752144 | Valena Life/Program Mosaic átalakító fehér | Legrand | 752144 | 1847
6304754232 | Valena Life2x2 P+F dugalj burkolat elefántcsont | Legrand | 754232 | 1656
6311201227 | Valena mozgásérzékelős (PIR) kapcsoló, 0-2000 W (LED max. 500 W) , nulla (N) vezető bekötéssel, elefántcsont | Legrand | 774169A | 34320
6311201229 | Valena mozgásérzékelős (PIR) kapcsoló, 0-2000 W (LED max. 500 W) , nulla (N) vezető bekötéssel, fehér | Legrand | 774269A | 34320
6311201226 | Valena mozgásérzékelős (PIR) kapcsoló, 2-150 W (LED max. 100 W), 2 vezetékes, elefántcsont | Legrand | 774129A | 34320
6311201228 | Valena mozgásérzékelős (PIR) kapcsoló, 2-150 W (LED max. 100 W), 2 vezetékes, fehér | Legrand | 774229A | 34320
6304774354 | Valena négyes keret vízszintes elefántcsont | Legrand | 774354 | 2300
6304774454 | Valena négyes keret vízszintes fehér | Legrand | 774454 | 2300
6304774464 | Valena négyes keret vízszintes kristály | Legrand | 774464 | 3668
6304770154 | Valena négyes keret vízszintes, alumínium | Legrand | 770154 | 5950
6311201225 | Valena nyomógombos fényerőszabályzó 125W, 2 vezetékes, fehér | Legrand | 770074A | 24288
6304774355 | Valena ötös keret vízszintes elefántcsont | Legrand | 774355 | 2875
6304774455 | Valena ötös keret vízszintes fehér | Legrand | 774455 | 2875
6304774465 | Valena ötös keret vízszintes kristály | Legrand | 774465 | 4584
6304770155 | Valena ötös keret vízszintes, alumínium | Legrand | 770155 | 7432
6304770104 | Valena redőnykapcsoló alumínium | Legrand | 770104 | 5392
6304774304 | Valena redőnykapcsoló elefántcsont | Legrand | 774304 | 5237
6304774404 | Valena redőnykapcsoló fehér | Legrand | 774404 | 5237
6304770114 | Valena redőnynyomó alumínium | Legrand | 770114 | 5251
6304774314 | Valena redőnynyomó elefántcsont | Legrand | 774314 | 4935
6304774414 | Valena redőnynyomó fehér | Legrand | 774414 | 4935
6304770280 | Valena RJ11+RJ45 Cat5e UTP kombinált aljzat alumínium | Legrand | 770280 | 10380
6304774180 | Valena RJ11+RJ45 Cat5e UTP kombinált aljzat elefántcsont | Legrand | 774180 | 10380
6304770080 | Valena RJ11+RJ45 Cat5e UTP kombinált aljzat fehér | Legrand | 770080 | 10380
6304770272 | Valena RJ45 informatikai csatlakozóaljzat Cat.6A STP, alumínium | Legrand | 770272 | 11468
6304774172 | Valena RJ45 informatikai csatlakozóaljzat Cat.6A STP, elefántcsont | Legrand | 774172 | 11468
6304770072 | Valena RJ45 informatikai csatlakozóaljzat Cat.6A STP, fehér | Legrand | 770072 | 11468
6304770291 | Valena szobatermosztát padlófűtéshez, alumínium | Legrand | 770291 | 66965
6304774191 | Valena szobatermosztát padlófűtéshez, elefántcsont | Legrand | 774191 | 65108
6304770091 | Valena szobatermosztát padlófűtéshez, fehér | Legrand | 770091 | 65108
6304774339 | Valena telefon-csatlakozóaljzat 2xRJ11 elefántcsont | Legrand | 774339 | 8383
6304774439 | Valena telefon-csatlakozóaljzat 2xRJ11 fehér | Legrand | 774439 | 8383
6304770139 | Valena telefoncsatlakozó 2xRJ11 alumínium | Legrand | 770139 | 8229
6304770226 | Valena termosztát alumínium | Legrand | 770226 | 43545
6304774126 | Valena termosztát elefántcsont | Legrand | 774126 | 40941
6304774226 | Valena termosztát fehér | Legrand | 774226 | 40941
6304770131 | Valena TV aljzat átm alumínium | Legrand | 770131 | 5041
6304774331 | Valena TV aljzat átmenő elefántcsont | Legrand | 774331 | 5135
6304770256 | Valena TV aljzat burkolat, alumínium | Legrand | 770256 | 787
6304770129 | Valena TV aljzat végz 1,5dB alumínium | Legrand | 770129 | 4342
6304770130 | Valena TV aljzat végz 10dB alumínium | Legrand | 770130 | 4342
6304774431 | Valena TV antenna-csatlakozóaljzat átmenő, fehér | Legrand | 774431 | 5135
6304774429 | Valena TV antenna-csatlakozóaljzat végzáró, 1,5dB fehér | Legrand | 774429 | 4279
6304774329 | Valena TV antenna-csatlakozóaljzat végzáró, 1,5dB, elefántcsont | Legrand | 774329 | 4279
6304774430 | Valena TV antenna-csatlakozóaljzat végzáró, 10dB fehér | Legrand | 774430 | 4279
6304774330 | Valena TV antenna-csatlakozóaljzat végzáró, 10dB, elefántcsont | Legrand | 774330 | 4279
6304770134 | Valena TV-RD aljzat átm alumínium | Legrand | 770134 | 6815
6304774334 | Valena TV-RD aljzat átmenő elefántcsont | Legrand | 774334 | 7005
6304770132 | Valena TV-RD aljzat végz 1,5dB alumínium | Legrand | 770132 | 6092
6304770133 | Valena TV-RD aljzat végz 10dB alumínium | Legrand | 770133 | 6092
6304774332 | Valena TV-RD aljzat végzáró 1,5dB elefántcsont | Legrand | 774332 | 6202
6304774333 | Valena TV-RD aljzat végzáró 10dB elefántcsont | Legrand | 774333 | 6202
6304774434 | Valena TV-RD antenna-csatlakozóaljzat átmenő, fehér | Legrand | 774434 | 7005
6304774342 | Valena TV-RD antenna-csatlakozóaljzat burkolat elefántcsont | Legrand | 774342 | 1142
6304774442 | Valena TV-RD antenna-csatlakozóaljzat burkolat fehér | Legrand | 774442 | 1142
6304774432 | Valena TV-RD antenna-csatlakozóaljzat végzáró, 1,5dB fehér | Legrand | 774432 | 6202
6304774433 | Valena TV-RD antenna-csatlakozóaljzat végzáró, 10dB fehér | Legrand | 774433 | 6253
6304770142 | Valena TV-RD burkolat alumínium | Legrand | 770142 | 1365
6304770137 | Valena TV-RD-SAT aljzat átmenő 14 dB, alumínium | Legrand | 770137 | 13435
6304774337 | Valena TV-RD-SAT aljzat átmenő 14 dB, elefántcsont | Legrand | 774337 | 13682
6304770135 | Valena TV-RD-SAT aljzat végz 1,5dB alumínium | Legrand | 770135 | 13435
6304774335 | Valena TV-RD-SAT aljzat végzáró 1,5dB elefántcsont | Legrand | 774335 | 13682
6304770136 | Valena TV-RD-SAT aljzat végzáró 10 dB, alumínium | Legrand | 770136 | 13435
6304774437 | Valena TV-RD-SAT antenna-csatlakozóaljzat átmenő 14 dB, fehér | Legrand | 774437 | 13682
6304774435 | Valena TV-RD-SAT antenna-csatlakozóaljzat végzáró, 1,5dB fehér | Legrand | 774435 | 13682
6304774336 | Valena TV-RD-SAT végzáró, 10 dB, elefántcsont | Legrand | 774336 | 13682
6304774436 | Valena TV-RD-SAT végzáró, 10 dB, fehér | Legrand | 774436 | 13682
6304770180 | Valena univerzális burkolat alumínium | Legrand | 770180 | 999
6304774380 | Valena univerzális burkolat elefántcsont | Legrand | 774380 | 900
6304774480 | Valena univerzális burkolat fehér | Legrand | 774480 | 890
6304770146 | Valena vakfedél alumínium | Legrand | 770146 | 2143
6304774346 | Valena vakfedél elefántcsont | Legrand | 774346 | 2079
6304774446 | Valena vakfedél fehér | Legrand | 774446 | 2079
6304770205 | Valena váltókapcsoló 16A, alumínium | Legrand | 770205 | 5327
6304774105 | Valena váltókapcsoló 16A, elefántcsont | Legrand | 774105 | 5181
6304774205 | Valena váltókapcsoló 16A, fehér | Legrand | 774205 | 5181
6304770106 | Valena váltókapcsoló alumínium | Legrand | 770106 | 3297
6304770125 | Valena váltókapcsoló ef alumínium | Legrand | 770125 | 4322
6304774306 | Valena váltókapcsoló elefántcsont | Legrand | 774306 | 3115
6304774325 | Valena váltókapcsoló ellenőrzőfénnyel, elefántcsont | Legrand | 774325 | 4060
6304774425 | Valena váltókapcsoló ellenőrzőfénnyel, fehér | Legrand | 774425 | 4060
6304774406 | Valena váltókapcsoló fehér | Legrand | 774406 | 3115
6304770203 | Valena váltókapcsoló jelzőfénnyel 16A, alumínium | Legrand | 770203 | 5668
6304774103 | Valena váltókapcsoló jelzőfénnyel 16A, elefántcsont | Legrand | 774103 | 5327
6304774203 | Valena váltókapcsoló jelzőfénnyel 16A, fehér | Legrand | 774203 | 5327
6304770126 | Valena váltókapcsoló jelzőfénnyel alumínium | Legrand | 770126 | 4322
6304774326 | Valena váltókapcsoló jelzőfénnyel, elefántcsont | Legrand | 774326 | 4060
6304774426 | Valena váltókapcsoló jelzőfénnyel, fehér | Legrand | 774426 | 4060
6304770371 | Valena Wenge dekor / Ezüst, 1-es keret | Legrand | 770371 | 2516
6304770372 | Valena Wenge dekor / Ezüst, 2-es vízszintes keret | Legrand | 770372 | 5289
6304770373 | Valena Wenge dekor / Ezüst, 3-as vízszintes keret | Legrand | 770373 | 8058
6304770374 | Valena Wenge dekor / Ezüst, 4-es vízszintes keret | Legrand | 770374 | 11336
6304770375 | Valena Wenge dekor / Ezüst, 5-ös vízszintes keret | Legrand | 770375 | 14607
6311201145 | Váltóérintkezős nyomó (1M) | Legrand | 077030L | 2408
6311201146 | Váltóérintkezős nyomó (2M) | Legrand | 077040L | 2725
6304062699 | Vandálbiztos csavar készlet (4 db) tartalékvilágítási lámpatestekhez | Legrand | 62699 | 14413
6304062692 | Vandálbiztos védőrács IP43 és IP66 LED-es tartalékvilágításilámpatestekhez, IK20, ütésállóság: 50 Joule | Legrand | 62692 | 56424
6304048974 | Védőkosár kat. szám 048914/16/17/32/33 érzékelőkhöz | Legrand | 48974 | 31096
6304075707 | Végzáró 130x50 mm antimikrobiális csatornához | Legrand | 75707 | 1398
6304075709 | Végzáró 180x50 mm antimikrobiális csatornához | Legrand | 75709 | 1925
6304075705 | Végzáró 80x50 mm antimikrobiális csatornához | Legrand | 75705 | 819
6304638035 | Végzáró elem DLP S 100x50 mm csatornához | Legrand | 638035 | 716
6304638045 | Végzáró elem DLP S 130x50 mm csatornához | Legrand | 638045 | 874
6304638025 | Végzáró elem DLP S 85x50 mm csatornához | Legrand | 638025 | 647
6304075757 | Végzáró fekete 130x50 mm csatornához | Legrand | 75757 | 1453
6304075755 | Végzáró fekete 80x50 mm csatornához | Legrand | 75755 | 870
6304075809 | Végzáró szürke 180×50 mm kábelcsatornához | Legrand | 75809 | 1925
6304075807 | Végzáró szürke 130×50 mm kábelcsatornához | Legrand | 75807 | 1694
6304075805 | Végzáró szürke 80×50 mm kábelcsatornához | Legrand | 75805 | 942
6304034817 | Ventilátor 30/160m3 IP32 | Legrand | 34817 | 31177
6304036577 | Ventilátor burkolat IP66, 40,5mm átmérő | Legrand | 36577 | 26251
6304689657 | Vertikális rögzítőkeret Program Mosaic szerelvényekhez, IP44-es padlódobozhoz, 8 modul | Legrand | 689657 | 24380
6304422238 | Vészleállító kiegészítő piros karral és sárga fedlappal DPX3 630 | Legrand | 422238 | 168158
6304094250 | Vezeték nélküli csengő ECO kit, beltéri egység és nyomógomb | Legrand | 94250 | 6923
6304094271 | Vezeték nélküli csengő PRÉMIUM szett alumínium elemes | Legrand | 94271 | 18298
6304094270 | Vezeték nélküli csengő PRÉMIUM szett fehér elemes | Legrand | 94270 | 18298
6304094272 | Vezeték nélküli csengő PRÉMIUM twin szett fehér elemes | Legrand | 94272 | 22986
6304094253 | Vezeték nélküli csengő STANDARD szett antracit elemes | Legrand | 94253 | 11954
6304094254 | Vezeték nélküli csengő STANDARD szett fehér 230V-os | Legrand | 94254 | 13977
6304094252 | Vezeték nélküli csengő STANDARD szett fehér elemes | Legrand | 94252 | 11954
6304752786 | Vezeték nélküli főkapcsoló - Érkezés/Távozás funkcióval Valena Allure Netatmo alumínium | Legrand | 752786 | 17442
6304752686 | Vezeték nélküli főkapcsoló - Érkezés/Távozás funkcióval Valena Allure Netatmo elefántcsont | Legrand | 752686 | 16626
6304752586 | Vezeték nélküli főkapcsoló - Érkezés/Távozás funkcióval Valena Allure Netatmo fehér | Legrand | 752586 | 16626
6304752886 | Vezeték nélküli főkapcsoló - Érkezés/Távozás funkcióval Valena Allure Netatmo fekete | Legrand | 752886 | 17442
6304752986 | Vezeték nélküli főkapcsoló - Érkezés/Távozás funkcióval Valena Allure Netatmo gyöngyház | Legrand | 752986 | 17442
6304752386 | Vezeték nélküli főkapcsoló - Érkezés/Távozás funkcióval Valena Life Netatmo alumínium | Legrand | 752386 | 16728
6304752286 | Vezeték nélküli főkapcsoló - Érkezés/Távozás funkcióval Valena Life Netatmo elefántcsont | Legrand | 752286 | 16320
6304752186 | Vezeték nélküli főkapcsoló - Érkezés/Távozás funkcióval Valena Life Netatmo fehér | Legrand | 752186 | 16320
6304752785 | Vezeték nélküli kapcsoló - egypólusú Valena Allure Netatmo alumínium | Legrand | 752785 | 15606
6304752685 | Vezeték nélküli kapcsoló - egypólusú Valena Allure Netatmo elefántcsont | Legrand | 752685 | 14790
6304752585 | Vezeték nélküli kapcsoló - egypólusú Valena Allure Netatmo fehér | Legrand | 752585 | 14790
6304752885 | Vezeték nélküli kapcsoló - egypólusú Valena Allure Netatmo fekete | Legrand | 752885 | 15606
6304752985 | Vezeték nélküli kapcsoló - egypólusú Valena Allure Netatmo gyöngyház | Legrand | 752985 | 15606
6304752385 | Vezeték nélküli kapcsoló - egypólusú Valena Life Netatmo alumínium | Legrand | 752385 | 14892
6304752285 | Vezeték nélküli kapcsoló - egypólusú Valena Life Netatmo elefántcsont | Legrand | 752285 | 14484
6304752185 | Vezeték nélküli kapcsoló - egypólusú Valena Life Netatmo fehér | Legrand | 752185 | 14484
6304752787 | Vezeték nélküli kapcsoló - kettős egypólusú Valena Allure Netatmo alumínium | Legrand | 752787 | 20808
6304752687 | Vezeték nélküli kapcsoló - kettős egypólusú Valena Allure Netatmo elefántcsont | Legrand | 752687 | 19992
6304752587 | Vezeték nélküli kapcsoló - kettős egypólusú Valena Allure Netatmo fehér | Legrand | 752587 | 19992
6304752887 | Vezeték nélküli kapcsoló - kettős egypólusú Valena Allure Netatmo fekete | Legrand | 752887 | 20808
6304752987 | Vezeték nélküli kapcsoló - kettős egypólusú Valena Allure Netatmo gyöngyház | Legrand | 752987 | 20808
6304752387 | Vezeték nélküli kapcsoló - kettős egypólusú Valena Life Netatmo alumínium | Legrand | 752387 | 20094
6304752287 | Vezeték nélküli kapcsoló - kettős egypólusú Valena Life Netatmo elefántcsont | Legrand | 752287 | 19686
6304752187 | Vezeték nélküli kapcsoló - kettős egypólusú Valena Life Netatmo fehér | Legrand | 752187 | 19686
6304752791 | Vezeték nélküli redőnykapcsoló Valena Allure Netatmo alumínium | Legrand | 752791 | 18972
6304752691 | Vezeték nélküli redőnykapcsoló Valena Allure Netatmo elefántcsont | Legrand | 752691 | 18156
6304752591 | Vezeték nélküli redőnykapcsoló Valena Allure Netatmo fehér | Legrand | 752591 | 18156
6304752891 | Vezeték nélküli redőnykapcsoló Valena Allure Netatmo fekete | Legrand | 752891 | 18972
6304752991 | Vezeték nélküli redőnykapcsoló Valena Allure Netatmo gyöngyház | Legrand | 752991 | 18972
6304752391 | Vezeték nélküli redőnykapcsoló Valena Life Netatmo alumínium | Legrand | 752391 | 18258
6304752291 | Vezeték nélküli redőnykapcsoló Valena Life Netatmo elefántcsont | Legrand | 752291 | 17850
6304752191 | Vezeték nélküli redőnykapcsoló Valena Life Netatmo fehér | Legrand | 752191 | 17850
6304404903 | Vezetékbekötő kapocs egypólus + nulla | Legrand | 404903 | 4479
6304067663 | Vezetékes LED lámpa zöld ellenőrzőfénnyel ellátható kapcsolóhoz 2,4 mA, 230 V, 20 AX | Legrand | 67663 | 2062
6304067664 | Vezetékes LED lámpa ellenőrzőfénnyel ellátható 2P+F csatlakozóaljzatokhoz (Niloé/Céliane/Program Mosaic/Valena Life/Valena Allure) | Legrand | 67664 | 1869
6304665091 | Vezetékes LED lámpa ellenőrzőfényes funkciókhoz (Niloé/Céliane/Program Mosaic/Valena Life/Valena Allure) | Legrand | 665091 | 1105
6304665090 | Vezetékes LED lámpa keresztkapcsolóhoz (Niloé/Céliane/Program Mosaic/Valena Life/Valena Allure) | Legrand | 665090 | 1105
6304078362 | Vezetékes nővérhívó nyomógomb, 2 A, 2 m vezetékkel, kat. szám 077150 aljzathoz | Legrand | 78362 | 18307
6304037170 | Viking 3 védőföld 2,5mm2 sorkapocs | Legrand | 37170 | 987
6304037535 | Viking3 árnyékoló összekötő 1be-1ki, 5-6-8mm | Legrand | 37535 | 1001
6304037534 | Viking3 árnyékolósín 10x3mm, acél, 1m hosszú | Legrand | 37534 | 4200
6304037582 | Viking3 átkötőfésű 10 mm osztástávolság. 2db-hoz,rugóshoz | Legrand | 37582 | 743
6304037585 | Viking3 átkötőfésű 12 mm osztástávolság. 2db-hoz,rugóshoz | Legrand | 37585 | 916
6304037501 | Viking3 átkötőfésű 5 mm osztástávolság 10db-hoz | Legrand | 37501 | 1332
6304037546 | Viking3 átkötőfésű 5 mm osztástávolság 12db-hoz 3 szintes barna,csavarral hoz | Legrand | 37546 | 2518
6304037547 | Viking3 átkötőfésű 5 mm osztástávolság 12db-hoz 3 szintes kék,csavarral hoz | Legrand | 37547 | 2518
6304037502 | Viking3 átkötőfésű 5 mm osztástávolság 2db-hoz | Legrand | 37502 | 284
6304037504 | Viking3 átkötőfésű 6 mm osztástávolság 10db-hoz | Legrand | 37504 | 1347
6304037505 | Viking3 átkötőfésű 6 mm osztástávolság 2db-hoz | Legrand | 37505 | 392
6304037508 | Viking3 átkötőfésű 8 mm osztástávolság 2db-hoz | Legrand | 37508 | 463
6304037507 | Viking3 átkötőfésű 8 mm osztástávolság 3db-hoz | Legrand | 37507 | 498
6304037540 | Viking3 átkötősín nem szigetelt 10 mm osztástávolság, csavaroshoz | Legrand | 37540 | 3210
6304037542 | Viking3 átkötősín nem szigetelt 12 mm osztástávolság, csavaroshoz | Legrand | 37542 | 4450
6304037544 | Viking3 átkötősín nem szigetelt 15 mm osztástávolság, csavaroshoz | Legrand | 37544 | 5267
6304414802 | Viking3 átmenő fekete sorkapocs 10 mm2 | Legrand | 414802 | 817
6304414803 | Viking3 átmenő fekete sorkapocs 16 mm2 | Legrand | 414803 | 1185
6304414804 | Viking3 átmenő fekete sorkapocs 35 mm2 | Legrand | 414804 | 4163
6304414800 | Viking3 átmenő fekete sorkapocs 4 mm2 | Legrand | 414800 | 303
6304414801 | Viking3 átmenő fekete sorkapocs 6 mm2 | Legrand | 414801 | 369
6304039596 | Viking3 címketartó 32x9,5mm cimkével | Legrand | 39596 | 959
6304037567 | Viking3 egypólusú védőfedél 12-15mm osztástávolság 1be-1ki, csavaroshoz | Legrand | 37567 | 746
6304037565 | Viking3 egypólusú védőfedél 5-6mm osztástávolság 1be-1ki, csavaroshoz | Legrand | 37565 | 647
6304037566 | Viking3 egypólusú védőfedél 8-10mm osztástávolság 1be-1ki, csavaroshoz | Legrand | 37566 | 739
6304037525 | Viking3 ellenőrzőfényes keret 110/250V~= 5x20 mm olvadóbiztosítékhoz | Legrand | 37525 | 2571
6304037524 | Viking3 ellenőrzőfényes keret 12/24/48V~= 5x20 mm olvadóbiztosítékhoz | Legrand | 37524 | 2571
6304037561 | Viking3 elválasztó és szig.válaszfal 12-15mm osztástáv., 1 be-1kimenet,csavarral | Legrand | 37561 | 442
6304037560 | Viking3 elválasztó és szig.válaszfal 5-6-8-10mm osztástáv.,1 be-1kimenet,csav | Legrand | 37560 | 249
6304037595 | Viking3 elválasztó és szig.válaszfal 5-6mm 1 be-1ki, 1be-2ki, 2be-2ki,rugóshoz | Legrand | 37595 | 371
6304037596 | Viking3 elválasztó és szig.válaszfal 5-6mm 4 vezetékes, 2 emeletes rugóshoz | Legrand | 37596 | 441
6304037563 | Viking3 elválasztó és szig.válaszfal 5-6mm osztástávolság 2 szintes,csavarral | Legrand | 37563 | 701
6304037562 | Viking3 elválasztó és szig.válaszfal 6mm osztástávolság 2 be- 2ki,csavarral hoz | Legrand | 37562 | 416
6304037521 | Viking3 emelőkar 2db-hoz | Legrand | 37521 | 155
6304037522 | Viking3 emelőkar 3db-hoz | Legrand | 37522 | 284
6304037163 | Viking3 fázis 10mm2 sorkapocs szürke 1 emeletes csavarral | Legrand | 37163 | 442
6304039073 | Viking3 fázis 120mm2 gyűjtősín kábelsaru sorkapocs | Legrand | 39073 | 5738
6304039033 | Viking3 fázis 120mm2 sarus sorkapocs | Legrand | 39033 | 4413
6304037164 | Viking3 fázis 16mm2 sorkapocs szürke 1 emeletes csavarral | Legrand | 37164 | 1008
6304037198 | Viking3 fázis 16mm2 sorkapocs zöld 1 emeletes csavarral | Legrand | 37198 | 1697
6304037152 | Viking3 fázis 2,5mm2 aktor sorkapocs szürke fémtalp, PNE 3 emeletes csavarral | Legrand | 37152 | 2158
6304037154 | Viking3 fázis 2,5mm2 diódás sorkapocs szürke 1 emeletes csavarral | Legrand | 37154 | 1648
6304037151 | Viking3 fázis 2,5mm2 iniciátor sorkapocs szürke 3 emeletes csavarral | Legrand | 37151 | 1553
6304037153 | Viking3 fázis 2,5mm2 moduláris sorkapocs szürke 1 emeletes csavarral | Legrand | 37153 | 1052
6304037160 | Viking3 fázis 2,5mm2 sorkapocs szürke 1 emeletes csavarral | Legrand | 37160 | 285
6304037167 | Viking3 fázis 2,5mm2 sorkapocs szürke 2 emeletes csavarral | Legrand | 37167 | 1175
6304039074 | Viking3 fázis 240mm2 gyűjtősín kábelsaru sorkapocs | Legrand | 39074 | 8957
6304039034 | Viking3 fázis 240mm2 sarus sorkapocs | Legrand | 39034 | 6889
6304039071 | Viking3 fázis 35mm2 gyűjtősín kábelsaru sorkapocs | Legrand | 39071 | 4159
6304039031 | Viking3 fázis 35mm2 sarus sorkapocs | Legrand | 39031 | 3199
6304037165 | Viking3 fázis 35mm2 sorkapocs szürke 1 emeletes csavarral | Legrand | 37165 | 2179
6304037199 | Viking3 fázis 35mm2 sorkapocs zöld 1 emeletes csavarral | Legrand | 37199 | 2184
6304037169 | Viking3 fázis 4mm2 2-2 be-/kimenet sorkapocs szürke 1 emeletes csavarral | Legrand | 37169 | 1548
6304037155 | Viking3 fázis 4mm2 diódás sorkapocs szürke 2 emeletes csavarral | Legrand | 37155 | 1954
6304037256 | Viking3 fázis 4mm2 LED-es sorkapocs 4 vezetékes.hez, szürke 2 emeletes rugós | Legrand | 37256 | 2308
6304037156 | Viking3 fázis 4mm2 LED-es sorkapocs szürke 2 emeletes csavarral | Legrand | 37156 | 3615
6304037161 | Viking3 fázis 4mm2 sorkapocs szürke 1 emeletes csavarral | Legrand | 37161 | 379
6304037168 | Viking3 fázis 4mm2 sorkapocs szürke 2 emeletes csavarral | Legrand | 37168 | 1111
6304037162 | Viking3 fázis 6mm2 sorkapocs szürke 1 emeletes csavarral | Legrand | 37162 | 334
6304039072 | Viking3 fázis 70mm2 gyűjtősín kábelsaru sorkapocs | Legrand | 39072 | 5454
6304039032 | Viking3 fázis 70mm2 sarus sorkapocs | Legrand | 39032 | 4191
6304037166 | Viking3 fázis 70mm2 sorkapocs szürke 1 emeletes csavarral | Legrand | 37166 | 5611
6304037182 | Viking3 fázis szak. 2,5mm2 nulla vezetékes sorkapocs kék 1 em. lev.dug.csav | Legrand | 37182 | 869
6304037181 | Viking3 fázis szak. 2,5mm2 olvadó biztosító sorkapocs 5x20 1 em. lev.dug.csav | Legrand | 37181 | 937
6304037281 | Viking3 fázis szak. 2,5mm2 olvadó biztosító sorkapocs 5x20 1 em. lev.dug.rugós | Legrand | 37281 | 1105
6304037186 | Viking3 fázis szak. 2,5mm2 sorkapocs narancs 1 emeletes mini lev.kapcs.csav | Legrand | 37186 | 1200
6304037187 | Viking3 fázis szakaszoló 10mm2 sorkapocs 5x20 csav olv.aljz. 1 emeletes csav | Legrand | 37187 | 4334
6304037282 | Viking3 fázis szakaszoló 2,5mm2 nulla vezetékes sorkapocs 1 em. lev.dug.rugós | Legrand | 37282 | 1052
6304037286 | Viking3 fázis szakaszoló 2,5mm2 sorkapocs narancs 1 emelet. mini lev.kapcs.rugós | Legrand | 37286 | 987
6304037185 | Viking3 fázis szakaszoló 2,5mm2 sorkapocs narancs 1 emeletes lev.dug.csavarral | Legrand | 37185 | 874
6304037285 | Viking3 fázis szakaszoló 2,5mm2 sorkapocs narancs 1 emeletes lev.dug.rugós | Legrand | 37285 | 1052
6304037183 | Viking3 fázis szakaszoló 2,5mm2 sorkapocs szürke 1 emeletes lev.dug.csavarral | Legrand | 37183 | 890
6304037283 | Viking3 fázis szakaszoló 2,5mm2 sorkapocs szürke 1 emeletes lev.dug.rugós | Legrand | 37283 | 1052
6304037184 | Viking3 fázis szakaszoló 2,5mm2 sorkapocs szürke 1 emeletes mini lev.kapcs.csav | Legrand | 37184 | 1124
6304037284 | Viking3 fázis szakaszoló 2,5mm2 sorkapocs szürke 1 emeletes mini lev.kapcs.rugós | Legrand | 37284 | 1052
6304037180 | Viking3 fázis szakaszoló 2,5mm2 sorkapocs szürke dugaszolható 1 emeletes csav | Legrand | 37180 | 604
6304037280 | Viking3 fázis szakaszoló 2,5mm2 sorkapocs szürke dugaszolható 1 emeletes rugós | Legrand | 37280 | 787
6304037254 | Viking3 fázis4mm2 diódás sorkapocs 4 vezetékes,2-2 be/ki szürke 1 emeletes rugós | Legrand | 37254 | 1004
6304037255 | Viking3 fázis4mm2 diódás sorkapocs 4 vezetékes.hez, szürke 2 emeletes rugós | Legrand | 37255 | 1125
6304037263 | Viking3 fázissorkapocs 10mm2 2 vezetékes.hez szürke 1 emeletes rugós | Legrand | 37263 | 1055
6304037264 | Viking3 fázissorkapocs 16mm2 2 vezetékes.hez szürke 1 emeletes rugós | Legrand | 37264 | 1577
6304037260 | Viking3 fázissorkapocs 2,5mm2 2 vezetékes.hez szürke 1 emeletes rugós | Legrand | 37260 | 299
6304037240 | Viking3 fázissorkapocs 2,5mm2 3 vezetékes 1-2 be/kiment,szürke 1 emeletes rugós | Legrand | 37240 | 557
6304037246 | Viking3 fázissorkapocs 2,5mm2 4 vezetékes 2-2 be/kiment,szürke 1 emeletes rugós | Legrand | 37246 | 706
6304037267 | Viking3 fázissorkapocs 2,5mm2 4 vezetékes.hez szürke 2 emeletes rugós | Legrand | 37267 | 1084
6304037261 | Viking3 fázissorkapocs 4mm2 2 vezetékes.hez szürke 1 emeletes rugós | Legrand | 37261 | 494
6304037243 | Viking3 fázissorkapocs 4mm2 3 3 vezetékes 1-2 be/kiment,szürke 1 emeletes rugós | Legrand | 37243 | 622
6304037269 | Viking3 fázissorkapocs 4mm2 4 vezetékes,2-2 be/kiment,szürke 1 emeletes rugós | Legrand | 37269 | 774
6304037268 | Viking3 fázissorkapocs 4mm2 4 vezetékes.hez szürke 2 emeletes rugós | Legrand | 37268 | 1133
6304037262 | Viking3 fázissorkapocs 6mm2 2 vezetékes.hez szürke 1 emeletes rugós | Legrand | 37262 | 693
6304039597 | Viking3 gravírozható címke 28x9,5mm | Legrand | 39597 | 732
6304039505 | Viking3 jelölő 1-10 vízszintes 5mm széles | Legrand | 39505 | 6
6304039510 | Viking3 jelölő 1-100 vízszintes 5mm széles | Legrand | 39510 | 10
6304039520 | Viking3 jelölő 1-100 vízszintes 6mm széles | Legrand | 39520 | 7
6304039509 | Viking3 jelölő 1-50 vízszintes 5mm széles | Legrand | 39509 | 7
6304039519 | Viking3 jelölő 1-50 vízszintes 6mm széles | Legrand | 39519 | 6
6304039511 | Viking3 jelölő 101-200 vízszintes 5mm széles | Legrand | 39511 | 7
6304039506 | Viking3 jelölő 11-20 vízszintes 5mm széles | Legrand | 39506 | 6
6304039516 | Viking3 jelölő 11-20 vízszintes 6mm széles | Legrand | 39516 | 10
6304039507 | Viking3 jelölő 21-30 vízszintes 5mm széles | Legrand | 39507 | 7
6304039517 | Viking3 jelölő 21-30 vízszintes 6mm széles | Legrand | 39517 | 10
6304039518 | Viking3 jelölő 31-40 vízszintes 6mm széles | Legrand | 39518 | 10
6304039500 | Viking3 jelölő üres vízszintes 5mm széles | Legrand | 39500 | 4
6304039501 | Viking3 jelölő üres vízszintes 6mm széles | Legrand | 39501 | 4
6304039515 | Viking3 jelölő1-10 vízszintes 6mm széles | Legrand | 39515 | 6
6304039521 | Viking3 jelölő101-200 vízszintes 6mm széles | Legrand | 39521 | 10
6304039508 | Viking3 jelölő3 1-40 vízszintes 5mm széles | Legrand | 39508 | 7
6304039598 | Viking3 jelölőfilc fekete | Legrand | 39598 | 951
6304039502 | Viking3 jelölőüres vízszintes 8mm széles | Legrand | 39502 | 4
6304037532 | Viking3 kapocskengyel 10-20 mm kábelátmérő | Legrand | 37532 | 6034
6304037530 | Viking3 kapocskengyel 3-8 mm kábelátmérő | Legrand | 37530 | 3990
6304037531 | Viking3 kapocskengyel 4-13,5 mm kábelátmérő | Legrand | 37531 | 4532
6304037515 | Viking3 leválasztó dugasz 5x20 mm-es olvadóbiztosítékhoz | Legrand | 37515 | 363
6304037516 | Viking3 leválasztó dugasz kék | Legrand | 37516 | 276
6304037517 | Viking3 leválasztó dugasz szürke | Legrand | 37517 | 276
6304037192 | Viking3 mérő-leválasztó 4mm2 sorkapocs 1 emeletes csavarral | Legrand | 37192 | 5843
6304037518 | Viking3 mini leválasztó kapcsoló | Legrand | 37518 | 261
6304037103 | Viking3 nulla 10mm2 sorkapocs kék 1 emeletes csavarral | Legrand | 37103 | 471
6304037104 | Viking3 nulla 16mm2 sorkapocs kék 1 emeletes csavarral | Legrand | 37104 | 1007
6304037100 | Viking3 nulla 2,5mm2 sorkapocs kék 1 emeletes csavarral | Legrand | 37100 | 223
6304037107 | Viking3 nulla 2,5mm2 sorkapocs kék 2 emeletes csavarral | Legrand | 37107 | 1232
6304037105 | Viking3 nulla 35mm2 sorkapocs kék 1 emeletes csavarral | Legrand | 37105 | 2184
6304037109 | Viking3 nulla 4mm2 2-2 be-/kimenet sorkapocs kék 1 emeletes csavarral | Legrand | 37109 | 1577
6304037101 | Viking3 nulla 4mm2 sorkapocs kék 1 emeletes csavarral | Legrand | 37101 | 244
6304037108 | Viking3 nulla 4mm2 sorkapocs kék 2 emeletes csavarral | Legrand | 37108 | 987
6304037102 | Viking3 nulla 6mm2 sorkapocs kék 1 emeletes csavarral | Legrand | 37102 | 396
6304037203 | Viking3 nulla sorkapocs 10mm2 2 vezetékes.hez kék 1 emeletes rugós | Legrand | 37203 | 1157
6304037204 | Viking3 nulla sorkapocs 16mm2 2 vezetékes.hez kék 1 emeletes rugós | Legrand | 37204 | 1577
6304037200 | Viking3 nulla sorkapocs 2,5mm2 2 vezetékes.hez kék 1 emeletes rugós | Legrand | 37200 | 448
6304037241 | Viking3 nulla sorkapocs 2,5mm2 3 vezetékes 1-2 be/kiment,kék 1 emeletes rugós | Legrand | 37241 | 542
6304037247 | Viking3 nulla sorkapocs 2,5mm2 4 vezetékes, 2-2 be/kiment,kék 1 emeletes rugós | Legrand | 37247 | 706
6304037207 | Viking3 nulla sorkapocs 2,5mm2 4 vezetékes.hez kék 2 emeletes rugós | Legrand | 37207 | 1052
6304037201 | Viking3 nulla sorkapocs 4mm2 2 vezetékes.hez kék 1 emeletes rugós | Legrand | 37201 | 553
6304037244 | Viking3 nulla sorkapocs 4mm2 3 3 vezetékes 1-2 be/kiment,kék 1 emeletes rugós | Legrand | 37244 | 644
6304037209 | Viking3 nulla sorkapocs 4mm2 4 vezetékes.hez 2-2 be/kiment kék 1 emeletes rugós | Legrand | 37209 | 825
6304037208 | Viking3 nulla sorkapocs 4mm2 4 vezetékes.hez kék 2 emeletes rugós | Legrand | 37208 | 1149
6304037202 | Viking3 nulla sorkapocs 6mm2 2 vezetékes.hez kék 1 emeletes rugós | Legrand | 37202 | 776
6304039449 | Viking3 síntartó 45 fokos | Legrand | 39449 | 2372
6304037130 | Viking3 speciális 2,5mm2 sorkapocs piros 1 emeletes csavarral | Legrand | 37130 | 399
6304037131 | Viking3 speciális 4mm2 sorkapocs piros 1 emeletes csavarral | Legrand | 37131 | 582
6304037551 | Viking3 szigetelő végzáró 12-15 mm osztástávolság 1be-, 1 kimenet, csavaroshoz | Legrand | 37551 | 192
6304037552 | Viking3 szigetelő végzáró 2 be- 2kimenet, csavaroshoz | Legrand | 37552 | 283
6304037586 | Viking3 szigetelő végzáró 5 mm osztástávolság 1 be- 1ki, rugóshoz | Legrand | 37586 | 180
6304037587 | Viking3 szigetelő végzáró 5 mm osztástávolság 1 be- 2ki, rugóshoz | Legrand | 37587 | 184
6304037588 | Viking3 szigetelő végzáró 5 mm osztástávolság 2 be- 2ki, rugóshoz | Legrand | 37588 | 190
6304037589 | Viking3 szigetelő végzáró 5 mm osztástávolság 2 emeleteshez rugóshoz | Legrand | 37589 | 318
6304037554 | Viking3 szigetelő végzáró 5 mm osztástávolság. 3 szintes csavaroshoz | Legrand | 37554 | 536
6304037553 | Viking3 szigetelő végzáró 5-6 mm osztástávolság. 2 szintes csavaroshoz | Legrand | 37553 | 324
6304037550 | Viking3 szigetelő végzáró 5-6-8-10 mm osztástávolság | Legrand | 37550 | 184
6304037556 | Viking3 szigetelő végzáró 5x20 olvadó biztosító. sorkapocshoz csavaroshoz | Legrand | 37556 | 1074
6304037590 | Viking3 szigetelő végzáró 6 mm osztástávolság szünetmentes rugóshoz | Legrand | 37590 | 318
6304037557 | Viking3 szigetelő végzáró mérő-leválasztó sorkapocshoz csavaroshoz | Legrand | 37557 | 1711
6304037555 | Viking3 szigetelő végzáró szak. esetén 6 mm-hez, funkciós esetén 5 mm-hez | Legrand | 37555 | 186
6304037120 | Viking3 szün. 2,5mm2 sorkapocs narancs 1 emeletes csavarral | Legrand | 37120 | 362
6304037121 | Viking3 szün. 4mm2 sorkapocs narancs 1 emeletes csavarral | Legrand | 37121 | 427
6304037220 | Viking3 szün.sorkapocs 2,5 mm2 2 vezetékes.hez narancs 1 emeletes rugós | Legrand | 37220 | 434
6304037242 | Viking3 szün.sorkapocs 2,5 mm2 3 vezetékes.hez narancs 1 emeletes rugós | Legrand | 37242 | 551
6304037221 | Viking3 szün.sorkapocs 4mm2 2 vezetékes.hez narancs 1 emeletes rugós | Legrand | 37221 | 536
6304037569 | Viking3 vágható védőfedél 1m hossz 12-15mm osztástávolság,csavaroshoz | Legrand | 37569 | 11167
6304037568 | Viking3 vágható védőfedél 1m hossz 5-6-8-10mm osztástávolság,csavaroshoz | Legrand | 37568 | 7783
6304039477 | Viking3 válaszf. 26mm sorkapocshoz | Legrand | 39477 | 889
6304039478 | Viking3 válaszf. 34/46mm sorkapocshoz | Legrand | 39478 | 1756
6304039486 | Viking3 védőfedél 3/4P 46/34mm sorkapocshoz | Legrand | 39486 | 3938
6304039488 | Viking3 védőfedél 4P 26mm sorkapocshoz | Legrand | 39488 | 3081
6304039489 | Viking3 védőfedél 4P 46mm sorkapocshoz | Legrand | 39489 | 5097
6304037173 | Viking3 védőföld 10mm2 sorkapocs fémtalppal 1 emeletes csavarral | Legrand | 37173 | 1065
6304037174 | Viking3 védőföld 16mm2 sorkapocs fémtalppal 1 emeletes csavarral | Legrand | 37174 | 2842
6304037176 | Viking3 védőföld 35mm2 sorkapocs 4 vezetékes. szig.nélkül fémtalp 1 em. csav | Legrand | 37176 | 2871
6304037175 | Viking3 védőföld 35mm2 sorkapocs fémtalppal 1 emeletes csavarral | Legrand | 37175 | 3372
6304037179 | Viking3 védőföld 4mm2 2-2 be-/kimenet sorkapocs fémtalp 1 emeletes csavarral | Legrand | 37179 | 1898
6304037171 | Viking3 védőföld 4mm2 sorkapocs fémtalppal 1 emeletes csavarral | Legrand | 37171 | 1036
6304037177 | Viking3 védőföld 4mm2 sorkapocs műanyag talp 1 emeletes csavarral | Legrand | 37177 | 379
6304037172 | Viking3 védőföld 6mm2 sorkapocs fémtalppal 1 emeletes csavarral | Legrand | 37172 | 1027
6304037178 | Viking3 védőföld 6mm2 sorkapocs műanyag talp 1 emeletes csavarral | Legrand | 37178 | 448
6304037210 | Viking3 védőföld sorkapocs 2,5mm2 3 vezetékes 1-2 be/kiment fémtalap 1 em. rugós | Legrand | 37210 | 1644
6304037212 | Viking3 védőföld sorkapocs 2,5mm2 4 vezetékes 2-2 be/kiment fémtalap 1 em. rugós | Legrand | 37212 | 1433
6304037211 | Viking3 védőföld sorkapocs 4mm2 3 vezetékes 1-2 be/kiment fémtalap 1 em. rugós | Legrand | 37211 | 1741
6304037273 | Viking3 védőföldsorkapocs 10mm2 2 vezetékes.hez fémtalappal 1 emeletes rugós | Legrand | 37273 | 1871
6304037274 | Viking3 védőföldsorkapocs 16mm2 2 vezetékes.hez fémtalappal 1 emeletes rugós | Legrand | 37274 | 2596
6304037270 | Viking3 védőföldsorkapocs 2,5mm2 2 vezetékes.hez fémtalappal 1 emeletes rugós | Legrand | 37270 | 1371
6304037271 | Viking3 védőföldsorkapocs 4mm2 2 vezetékes.hez fémtalappal 1 emeletes rugós | Legrand | 37271 | 1462
6304037279 | Viking3 védőföldsorkapocs 4mm2 4 vezetékes, 2-2 be/kimenet fémtalap 1 em. rugós | Legrand | 37279 | 2219
6304037272 | Viking3 védőföldsorkapocs 6mm2 2 vezetékes.hez fémtalappal 1 emeletes rugós | Legrand | 37272 | 1756
6304037510 | Viking3 végbak 6 mm osztástávolság csavarral nélkül | Legrand | 37510 | 659
6304037511 | Viking3 végbak 8 mm osztástávolság | Legrand | 37511 | 219
6304037512 | Viking3 végbak sín tartó 10mm osztástávolság | Legrand | 37512 | 937
6304037513 | Viking3 végbak univerzális, 12mm osztástávolság | Legrand | 37513 | 819
6304037575 | Viking3 vizsgáló aljzat 2mm 10mm osztástávolság. csavaroshoz | Legrand | 37575 | 795
6304037576 | Viking3 vizsgáló aljzat 4mm 12-15 mm osztástávolság. csavaroshoz | Legrand | 37576 | 727
6304037527 | Viking3 vizsgáló aljzat 4mm 5-6mm osztástávolság | Legrand | 37527 | 2646
6304037577 | Viking3 vizsgáló aljzat 4mm mérő-leválasztó csavaros sorkapocshoz | Legrand | 37577 | 3871
6304078379 | Világítás- és redőnyvezérlés (2 lámpa + 1 redőny + 1 kontakt) nővérrhívó rendszerhez | Legrand | 78379 | 64784
6304078378 | Világítás- és redőnyvezérlés (2 lámpa + 1 redőny) nővérhívó rendszerhez | Legrand | 78378 | 64784
6304078377 | Világításvezérlés 4 lámpához, nővérhívó rendszerhez | Legrand | 78377 | 55814
6304076616 | Virtuális konfigurációs csomag (80 szoba felett) nővérhívó rendszerhez | Legrand | 76616 | 401181
6304076615 | Virtuális konfigurációs szoftver nővérhívó rendszerhez | Legrand | 76615 | 31152
6304414025 | Visszaállítható Tűzbiztonsági fotovoltaikus doboz | Legrand | 414025 | 288753
6304022520 | Vistop 100A 3P mellső, fekete karral, terhelésszakaszoló kapcsoló sínre | Legrand | 22520 | 62361
6304022320 | Vistop 100A 3P mellső, piros kar/sárga fedlap, terhelésszakaszoló kapcsoló sínre | Legrand | 22320 | 71773
6304022525 | Vistop 100A 3P oldalsó, fekete karral, terhelésszakaszoló kapcsoló sínre | Legrand | 22525 | 66762
6304022522 | Vistop 100A 4P mellső, fekete karral, terhelésszakaszoló kapcsoló sínre | Legrand | 22522 | 71286
6304022322 | Vistop 100A 4P mellső, piros kar/sárga fedlap, terhelésszakaszoló kapcsoló sínre | Legrand | 22322 | 78083
6304022527 | Vistop 100A 4P oldalsó, fekete karral, terhelésszakaszoló kapcsoló sínre | Legrand | 22527 | 74179
6304022534 | Vistop 125A 3P mellső, fekete karral, terhelésszakaszoló kapcsoló sínre | Legrand | 22534 | 74076
6304022334 | Vistop 125A 3P mellső, piros kar/sárga fedlap, terhelésszakaszoló kapcsoló sínre | Legrand | 22334 | 82837
6304022544 | Vistop 125A 3P oldalsó, fekete karral, terhelésszakaszoló kapcsoló sínre | Legrand | 22544 | 79727
6304022539 | Vistop 125A 4P mellső, fekete karral, terhelésszakaszoló kapcsoló sínre | Legrand | 22539 | 82689
6304022339 | Vistop 125A 4P mellső, piros kar/sárga fedlap, terhelésszakaszoló kapcsoló sínre | Legrand | 22339 | 96309
6304022546 | Vistop 125A 4P oldalsó, fekete karral, terhelésszakaszoló kapcsoló sínre | Legrand | 22546 | 84135
6304022551 | Vistop 160A 3P mellső, fekete karral, terhelésszakaszoló kapcsoló sínre | Legrand | 22551 | 88263
6304022351 | Vistop 160A 3P mellső, piros kar/sárga fedlap, terhelésszakaszoló kapcsoló sínre | Legrand | 22351 | 94551
6304022554 | Vistop 160A 3P oldalsó, fekete karral, terhelésszakaszoló kapcsoló sínre | Legrand | 22554 | 90943
6304022553 | Vistop 160A 4P mellső, fekete karral, terhelésszakaszoló kapcsoló sínre | Legrand | 22553 | 92745
6304022353 | Vistop 160A 4P mellső, piros kar/sárga fedlap, terhelésszakaszoló kapcsoló sínre | Legrand | 22353 | 99040
6304022556 | Vistop 160A 4P oldalsó, fekete karral, terhelésszakaszoló kapcsoló sínre | Legrand | 22556 | 94983
6304022498 | Vistop 32A 2P mellső, fekete karral, terhelésszakaszoló kapcsoló | Legrand | 22498 | 38099
6304022503 | Vistop 32A 2P oldalsó, fekete karral, terhelésszakaszoló kapcsoló | Legrand | 22503 | 42573
6304022500 | Vistop 32A 3P mellső, fekete karral, terhelésszakaszoló kapcsoló | Legrand | 22500 | 42779
6304022300 | Vistop 32A 3P mellső, piros kar/sárga fedlap, terhelésszakaszoló kapcsoló sínre | Legrand | 22300 | 46336
6304022505 | Vistop 32A 3P oldalsó, fekete karral, terhelésszakaszoló kapcsoló | Legrand | 22505 | 45899
6304022502 | Vistop 32A 4P mellső, fekete karral, terhelésszakaszoló kapcsoló | Legrand | 22502 | 47259
6304022302 | Vistop 32A 4P mellső, piros kar/sárga fedlap, terhelésszakaszoló kapcsoló sínre | Legrand | 22302 | 53864
6304022507 | Vistop 32A 4P oldalsó, fekete karral, terhelésszakaszoló kapcsoló | Legrand | 22507 | 55710
6304022703 | Vistop 32A jelzőérintkező Ny+Z 5A | Legrand | 22703 | 24481
6304022734 | Vistop 32A meghosszabbított rotációs hajtás fekete | Legrand | 22734 | 22947
6304022798 | Vistop 63-160A 3P/4P bekötőkapocs-takaró plombálható | Legrand | 22798 | 4081
6304022704 | Vistop 63-160A jelzőérintkező Ny+Z 5A | Legrand | 22704 | 15292
6304022732 | Vistop 63-160A meghosszabbított rotációs hajtás fekete | Legrand | 22732 | 31100
6304022512 | Vistop 63A 3P mellső, fekete karral, terhelésszakaszoló kapcsoló sínre | Legrand | 22512 | 52573
6304022312 | Vistop 63A 3P mellső, piros kar/sárga fedlap, terhelésszakaszoló kapcsoló sínre | Legrand | 22312 | 59138
6304022516 | Vistop 63A 3P oldalsó, fekete karral, terhelésszakaszoló kapcsoló sínre | Legrand | 22516 | 54654
6304022515 | Vistop 63A 4P mellső, fekete karral, terhelésszakaszoló kapcsoló sínre | Legrand | 22515 | 57372
6304022315 | Vistop 63A 4P mellső, piros kar/sárga fedlap, terhelésszakaszoló kapcsoló sínre | Legrand | 22315 | 63887
6304022518 | Vistop 63A 4P oldalsó, fekete karral, terhelésszakaszoló kapcsoló sínre | Legrand | 22518 | 58930
6304134102 | Vizszintes és függőleges összekötő elem süllyeszetett elosztódobozokhoz | Legrand | 134102 | 1681
6304021073 | Vízszintes forrásváltó fix DPX3 630 | Legrand | 21073 | 421739
6304021074 | Vízszintes forrásváltó kikocsizható DPX3 630 | Legrand | 21074 | 53160
6304401723 | Vízszintes vagy függőleges összekötő elem, 2 elosztószekrény sorolásához | Legrand | 401723 | 9590
6304405034 | VX3 125 függőleges elosztóblokk 4 soros elosztószekrényhez | Legrand | 405034 | 76455
6304405035 | VX3 125 függőleges elosztóblokk 5 soros elosztószekrényhez | Legrand | 405035 | 246780
6304405036 | VX3 125 függőleges elosztóblokk 6 soros elosztószekrényhez | Legrand | 405036 | 180332
6304404454 | VX3 400 gyári csatlakozó DPX 630 kábeltokban | Legrand | 404454 | 86854
6304404452 | VX3 400 gyári csatlakozó DPX3 160 kábeltokban | Legrand | 404452 | 75241
6304404453 | VX3 400 gyári csatlakozó DPX3 250 kábeltokban | Legrand | 404453 | 75080
6304404442 | VX3 400 gyári csatlakozó hátsó sínezés megtáplálása DPX 630 készülékkel | Legrand | 404442 | 95807
6304404443 | VX3 400 gyári csatlakozó hátsó sínezés megtáplálása DPX-IS 250 készülékkel | Legrand | 404443 | 157445
6304404444 | VX3 400 gyári csatlakozó hátsó sínezés megtáplálása DPX-IS 630 készülékkel | Legrand | 404444 | 101517
6304404440 | VX3 400 gyári csatlakozó hátsó sínezés megtáplálása DPX3 160 készülékkel | Legrand | 404440 | 158020
6304404441 | VX3 400 gyári csatlakozó hátsó sínezés megtáplálása DPX3 250 készülékkel | Legrand | 404441 | 180795
6304404458 | VX3 400 gyári csatlakozó vízszintes DPX 630 készülékhez | Legrand | 404458 | 227843
6304404457 | VX3 400 gyári csatlakozó vízszintes DPX3 160 készülékhez | Legrand | 404457 | 131500
6304404455 | VX3 400 gyári csatlakozó vízszintes DPX3 250 készülékhez | Legrand | 404455 | 113359
6304404437 | VX3 400 gyűjtősín-tartó - elosztószekrénybe | Legrand | 404437 | 24660
6304404450 | VX3 400 gyűjtősín-tartó - kábeltokba | Legrand | 404450 | 43829
6304404439 | VX3 400 gyűjtősínek mellső szigetelési készlete - elosztószekrénybe | Legrand | 404439 | 5528
6304404490 | VX3 400 leágazás, IP2X | Legrand | 404490 | 11618
6304404430 | VX3 400 méretre vágott aluminium C profilsín, 250A | Legrand | 404430 | 27991
6304404431 | VX3 400 méretre vágott aluminium C profilsín, 400A | Legrand | 404431 | 43628
6304404438 | VX3 400 szigetelési kiegészítő - elosztószekrénybe | Legrand | 404438 | 26726
6304404451 | VX3 400 szigetelési kiegészítő - kábeltokba | Legrand | 404451 | 45466
6304404436 | VX3 400 támszigetelő | Legrand | 404436 | 55467
6304404368 | VX3 4000 gyári csatlakozó gyűjtősínek megtáplálására DMX3 1000/2000 fix - 1 sín pólusonként | Legrand | 404368 | 1174517
6304404364 | VX3 4000 gyári csatlakozó gyűjtősínek megtáplálására DMX3 1000/2000 fix - 2 sín pólusonként | Legrand | 404364 | 1368338
6304404369 | VX3 4000 gyári csatlakozó gyűjtősínek megtáplálására DMX3 1000/2000 fix forrásváltóval - 1 sín pólusonként | Legrand | 404369 | 2458320
6304404365 | VX3 4000 gyári csatlakozó gyűjtősínek megtáplálására DMX3 1000/2000 fix forrásváltóval - 2 sín pólusonként | Legrand | 404365 | 2438667
6304404370 | VX3 4000 gyári csatlakozó gyűjtősínek megtáplálására DMX3 1000/2000 kikocsizható - 1 sín pólusonként | Legrand | 404370 | 1463720
6304404366 | VX3 4000 gyári csatlakozó gyűjtősínek megtáplálására DMX3 1000/2000 kikocsizható - 2 sín pólusonként | Legrand | 404366 | 1610522
6304404371 | VX3 4000 gyári csatlakozó gyűjtősínek megtáplálására DMX3 1000/2000 kikocsizható forrásváltóval - 1 sín pólusonként | Legrand | 404371 | 3003036
6304404367 | VX3 4000 gyári csatlakozó gyűjtősínek megtáplálására DMX3 1000/2000 kikocsizható forrásváltóval - 2 sín pólusonként | Legrand | 404367 | 2979755
6304404360 | VX3 4000 gyári csatlakozó gyűjtősínek megtáplálására DMX3 2500/3200 fix | Legrand | 404360 | 2449719
6304404361 | VX3 4000 gyári csatlakozó gyűjtősínek megtáplálására DMX3 2500/3200 fix forrásváltóval | Legrand | 404361 | 4094140
6304404362 | VX3 4000 gyári csatlakozó gyűjtősínek megtáplálására DMX3 2500/3200 kikocsizható | Legrand | 404362 | 2133197
6304404363 | VX3 4000 gyári csatlakozó gyűjtősínek megtáplálására DMX3 2500/3200 kikocsizható forrásváltóval | Legrand | 404363 | 3849277
6304404383 | VX3 4000 gyári csatlakozó gyűjtősínek megtáplálására DPX 1600 fix hátsó - MÉLY: 725 | Legrand | 404383 | 542594
6304404380 | VX3 4000 gyári csatlakozó gyűjtősínek megtáplálására DPX 1600 fix mellső - MÉLY: 475 | Legrand | 404380 | 455704
6304404381 | VX3 4000 gyári csatlakozó gyűjtősínek megtáplálására DPX 1600 fix mellső - MÉLY: 725 | Legrand | 404381 | 555326
6304404384 | VX3 4000 gyári csatlakozó gyűjtősínek megtáplálására DPX 1600 kikocs hátsó - MÉLY: 725 | Legrand | 404384 | 608860
6304404382 | VX3 4000 gyári csatlakozó gyűjtősínek megtáplálására DPX 1600 kikocs mellső - MÉLY: 725 | Legrand | 404382 | 555608
6304404542 | VX3 4000 gyári csatlakozó vízszintes DPX 630 készülékhez - alu C gyűjtősínezés az elosztószekrény oldallapján | Legrand | 404542 | 260713
6304404552 | VX3 4000 gyári csatlakozó vízszintes DPX 630 készülékhez - alu C gyűjtősínezés belső kábeltokban | Legrand | 404552 | 285905
6304404562 | VX3 4000 gyári csatlakozó vízszintes DPX 630 készülékhez - alu C gyűjtősínezés külső kábeltokban | Legrand | 404562 | 350104
6304404540 | VX3 4000 gyári csatlakozó vízszintes DPX3 160 készülékhez - alu C gyűjtősínezés az elosztószekrény oldallapján | Legrand | 404540 | 159694
6304404550 | VX3 4000 gyári csatlakozó vízszintes DPX3 160 készülékhez - alu C gyűjtősínezés belső kábeltokban | Legrand | 404550 | 163153
6304404560 | VX3 4000 gyári csatlakozó vízszintes DPX3 160 készülékhez - alu C gyűjtősínezés külső kábeltokban | Legrand | 404560 | 205323
6304404541 | VX3 4000 gyári csatlakozó vízszintes DPX3 250 készülékhez - alu C gyűjtősínezés az elosztószekrény oldallapján | Legrand | 404541 | 158497
6304404551 | VX3 4000 gyári csatlakozó vízszintes DPX3 250 készülékhez - alu C gyűjtősínezés belső kábeltokban | Legrand | 404551 | 161628
6304404561 | VX3 4000 gyári csatlakozó vízszintes DPX3 250 készülékhez - alu C gyűjtősínezés külső kábeltokban | Legrand | 404561 | 205832
6304404543 | VX3 4000 gyári csatlakozó vízszintes HX3 400 sorelosztóhoz - alu C gyűjtősínezés az elosztószekrény oldallapján | Legrand | 404543 | 167982
6304404553 | VX3 4000 gyári csatlakozó vízszintes HX3 400 sorelosztóhoz - alu C gyűjtősínezés belső kábeltokban | Legrand | 404553 | 150042
6304404563 | VX3 4000 gyári csatlakozó vízszintes HX3 400 sorelosztóhoz - alu C gyűjtősínezés külső kábeltokban | Legrand | 404563 | 187326
6304404300 | VX3 4000 gyári csatlakozó Zucchini SCP-DMX3 között 1600A , fix | Legrand | 404300 | 1212638
6304404303 | VX3 4000 gyári csatlakozó Zucchini SCP-DMX3 között 1600A , kikocsizható | Legrand | 404303 | 1230271
6304404301 | VX3 4000 gyári csatlakozó Zucchini SCP-DMX3 között 2000A , fix | Legrand | 404301 | 870706
6304404304 | VX3 4000 gyári csatlakozó Zucchini SCP-DMX3 között 2000A , kikocsizható | Legrand | 404304 | 998922
6304404302 | VX3 4000 gyári csatlakozó Zucchini SCP-DMX3 között 2500A , fix | Legrand | 404302 | 1597915
6304404305 | VX3 4000 gyári csatlakozó Zucchini SCP-DMX3 között 2500A , kikocsizható | Legrand | 404305 | 1693582
6304405023 | VX3 63 függőleges elosztóblokk 3 soros elosztószekrényhez | Legrand | 405023 | 153689
6304405024 | VX3 63 függőleges elosztóblokk 4 soros elosztószekrényhez | Legrand | 405024 | 152658
6304405025 | VX3 63 függőleges elosztóblokk 5 soros elosztószekrényhez | Legrand | 405025 | 165655
6304405026 | VX3 63 függőleges elosztóblokk 6 soros elosztószekrényhez | Legrand | 405026 | 306139
6304404472 | VX3 800 gyári csatlakozó DPX630 kábelkoban | Legrand | 404472 | 246096
6304404530 | VX3 800 gyári csatlakozó felső alu C gyűjtősínről | Legrand | 404530 | 579591
6304404531 | VX3 800 gyári csatlakozó felső réz gyűjtősínről | Legrand | 404531 | 580090
6304404487 | VX3 800 gyári csatlakozó HX3 250 sorelosztóhoz | Legrand | 404487 | 124734
6304404486 | VX3 800 gyári csatlakozó HX3 400 sorelosztóhoz | Legrand | 404486 | 280039
6304404477 | VX3 800 gyári csatlakozó vízszintes DPX 1600 megtáplálása belső kábeltokból | Legrand | 404477 | 606481
6304404475 | VX3 800 gyári csatlakozó vízszintes DPX 630 készülékhez | Legrand | 404475 | 405278
6304404476 | VX3 800 gyári csatlakozó vízszintes DPX(-IS) 1600 készülékhez | Legrand | 404476 | 608131
6304404473 | VX3 800 gyári csatlakozó vízszintes DPX3 160 készülékhez | Legrand | 404473 | 222278
6304404474 | VX3 800 gyári csatlakozó vízszintes DPX3 250 készülékhez | Legrand | 404474 | 221988
6304404465 | VX3 800 gyári hátsó sínezés megtáplálása DPX-IS 630 készülékkel | Legrand | 404465 | 435447
6304404464 | VX3 800 gyári hátsó sínezés megtáplálása DPX1600 készülékkel | Legrand | 404464 | 386291
6304404463 | VX3 800 gyári hátsó sínezés megtáplálása DPX630 készülékkel | Legrand | 404463 | 424316
6304404460 | VX3 800 gyűjtősín-tartó 800A - elosztószekrénybe | Legrand | 404460 | 111815
6304404470 | VX3 800 gyűjtősín-tartó 800A - kábeltokba | Legrand | 404470 | 115918
6304404462 | VX3 800 gyűjtősínek mellső szigetelési készlete - elosztószekrénybe | Legrand | 404462 | 60880
6304404489 | VX3 800 leágazás, IP2X | Legrand | 404489 | 18654
6304404433 | VX3 800 méretre vágott aluminium C profilsín, 800A | Legrand | 404433 | 42039
6304404461 | VX3 800 szigetelési kiegészítő - elosztószekrénybe | Legrand | 404461 | 115601
6304404471 | VX3 800 szigetelési kiegészítő - kábeltokba | Legrand | 404471 | 118392
6304404616 | VX3-IS 223 foglalat DPX 630 3P készülékhez | Legrand | 404616 | 359951
6304404617 | VX3-IS 223 foglalat DPX 630 4P készülékhez | Legrand | 404617 | 415473
6304404610 | VX3-IS 223 foglalat DPX3 160 3P készülékhez | Legrand | 404610 | 319788
6304404611 | VX3-IS 223 foglalat DPX3 160 4P készülékhez | Legrand | 404611 | 370243
6304404612 | VX3-IS 223 foglalat DPX3 250 3P készülékhez | Legrand | 404612 | 301142
6304404613 | VX3-IS 223 foglalat DPX3 250 4P készülékhez | Legrand | 404613 | 339933
6304404665 | VX3-IS 223 univerzális foglalat, mag: 300 mm | Legrand | 404665 | 604650
6304404673 | VX3-IS 223/233 előlap DPX 630 készülékekhez rotációs vagy motoros hajtással, mag: 300 mm | Legrand | 404673 | 126722
6304404671 | VX3-IS 223/233 előlap DPX 630 készülékekhez, mag: 300 mm | Legrand | 404671 | 294513
6304404672 | VX3-IS 223/233 előlap DPX3 160/250 készülékekhez rotációs vagy motoros hajtással, mag: 200 mm | Legrand | 404672 | 114797
6304404670 | VX3-IS 223/233 előlap DPX3 160/250 készülékekhez, mag: 200 mm | Legrand | 404670 | 285618
6304404675 | VX3-IS 223/233 előlap HX3 125 elosztósorhoz, mag: 300 mm | Legrand | 404675 | 29433
6304404674 | VX3-IS 223/233 előlap HX3 400 elosztósorhoz, mag: 300 mm | Legrand | 404674 | 59406
6304404626 | VX3-IS 233 foglalat DPX 630 3P készülékhez áramvédő nélkül | Legrand | 404626 | 724129
6304404636 | VX3-IS 233 foglalat DPX 630 3P készülékhez áramvédővel | Legrand | 404636 | 702090
6304404627 | VX3-IS 233 foglalat DPX 630 4P készülékhez áramvédő nélkül | Legrand | 404627 | 904318
6304404637 | VX3-IS 233 foglalat DPX 630 4P készülékhez áramvédővel | Legrand | 404637 | 861605
6304404620 | VX3-IS 233 foglalat DPX3 160 3P készülékhez áramvédő nélkül | Legrand | 404620 | 561086
6304404621 | VX3-IS 233 foglalat DPX3 160 4P készülékhez áramvédő nélkül | Legrand | 404621 | 691989
6304404631 | VX3-IS 233 foglalat DPX3 160 4P készülékhez áramvédővel | Legrand | 404631 | 697497
6304404622 | VX3-IS 233 foglalat DPX3 250 3P készülékhez áramvédő nélkül | Legrand | 404622 | 480745
6304404623 | VX3-IS 233 foglalat DPX3 250 4P készülékhez áramvédő nélkül | Legrand | 404623 | 573454
6304404633 | VX3-IS 233 foglalat DPX3 250 4P készülékhez áramvédővel | Legrand | 404633 | 589634
6304404666 | VX3-IS 233 univerzális foglalat, mag: 300 mm | Legrand | 404666 | 1155847
6304404683 | VX3-IS 333 előlap DPX 630 készülékekhez rotációs vagy motoros hajtással, mag: 300 mm | Legrand | 404683 | 156991
6304404681 | VX3-IS 333 előlap DPX 630 készülékekhez, mag: 300 mm | Legrand | 404681 | 149261
6304404682 | VX3-IS 333 előlap DPX3 160/250 készülékekhez rotációs vagy motoros hajtással, mag: 200 mm | Legrand | 404682 | 144945
6304404680 | VX3-IS 333 előlap DPX3 160/250 készülékekhez, mag: 200 mm | Legrand | 404680 | 130983
6304404677 | VX3-IS 333 előlap HX3 125 elosztósorhoz, mag: 300 mm | Legrand | 404677 | 65000
6304404676 | VX3-IS 333 előlap HX3 400 elosztósorhoz, mag: 300 mm | Legrand | 404676 | 72951
6304404646 | VX3-IS 333 foglalat DPX 630 3P készülékhez áramvédő nélkül | Legrand | 404646 | 1529481
6304404656 | VX3-IS 333 foglalat DPX 630 3P készülékhez áramvédővel | Legrand | 404656 | 1469282
6304404647 | VX3-IS 333 foglalat DPX 630 4P készülékhez áramvédő nélkül | Legrand | 404647 | 1721177
6304404657 | VX3-IS 333 foglalat DPX 630 4P készülékhez áramvédővel | Legrand | 404657 | 1628654
6304404640 | VX3-IS 333 foglalat DPX3 160 3P készülékhez áramvédő nélkül | Legrand | 404640 | 1284731
6304404641 | VX3-IS 333 foglalat DPX3 160 4P készülékhez áramvédő nélkül | Legrand | 404641 | 1425598
6304404651 | VX3-IS 333 foglalat DPX3 160 4P készülékhez áramvédővel | Legrand | 404651 | 1427891
6304404642 | VX3-IS 333 foglalat DPX3 250 3P készülékhez áramvédő nélkül | Legrand | 404642 | 1215941
6304404643 | VX3-IS 333 foglalat DPX3 250 4P készülékhez áramvédő nélkül | Legrand | 404643 | 1329458
6304404653 | VX3-IS 333 foglalat DPX3 250 4P készülékhez áramvédővel | Legrand | 404653 | 1335932
6304404667 | VX3-IS 333 univerzális foglalat, mag: 300 mm | Legrand | 404667 | 2538324
6304404659 | VX3-IS csatlakozó modul IS 223/233 | Legrand | 404659 | 238994
6304404689 | VX3-IS elválasztó készlet átfordításra, mag=300 mm | Legrand | 404689 | 33769
6304404685 | VX3-IS elválasztó készlet vízszintes sínezés belső kábeltokkal | Legrand | 404685 | 120681
6304404686 | VX3-IS elválasztó készlet vízszintes sínezés külső kábeltokkal | Legrand | 404686 | 170594
6304404692 | VX3-IS gyári csatlakozó, alu főgyűjtősín=1600A, alu leágazósín=1250A E=75mm | Legrand | 404692 | 476168
6304404693 | VX3-IS gyári csatlakozó, alu főgyűjtősín=3200A, alu leágazósín=2000A E=75mm | Legrand | 404693 | 744636
6304404690 | VX3-IS gyári csatlakozó, réz főgyűjtősín=4000A , alu leágazósín=1250A E=125 mm | Legrand | 404690 | 771354
6304404691 | VX3-IS gyári csatlakozó, réz főgyűjtősín=4000A, alu leágazósín=2000A E=125 mm | Legrand | 404691 | 893271
6304404679 | VX3-IS hagyományos előlap rögítési kiegészítő | Legrand | 404679 | 79757
6304404687 | VX3-IS hátsó elválasztó készlet IS 233/333, mag=200 mm | Legrand | 404687 | 117880
6304404688 | VX3-IS hátsó elválasztó készlet IS 233/333, mag=300 mm | Legrand | 404688 | 154675
6304020855 | VX3-IS XX3 előlaptartó keret SZÉL: 725/975 belső kábeltok nélkül | Legrand | 20855 | 145505
6304020856 | VX3-IS XX3 előlaptartó keret SZÉL: 975 belső kábeltokkal | Legrand | 20856 | 89285
6304404600 | VX3-IS XX3 gyűjtősín keret XL3 4000 elosztószekrényhez MAG/MÉLY=2200/725mm | Legrand | 404600 | 1554655
6304404602 | VX3-IS XX3 gyűjtősín keret XL3 4000 elosztószekrényhez MAG/MÉLY=2200/975mm | Legrand | 404602 | 1588237
6304404604 | VX3-IS XX3 méretre felületkezelt aluminium C gyájtősín, In=1250A | Legrand | 404604 | 140336
6304404606 | VX3-IS XX3 méretre felületkezelt aluminium C gyájtősín, In=2000A | Legrand | 404606 | 89488
6304422688 | WIFI programozó modul Advanced forrásátkapcsoló automatikához | Legrand | 422688 | 257854
6304064899 | with Netatmo okos mikromodul (végrehajtó) dimmeléshez, be- és kikapcsolásához, nulla (N) vezető bekötéssel, beépíthető | Legrand | 64899 | 20942
6304067696 | with Netatmo okos mikromodul (végrehajtó) kapunyitás vezérléshez, Zigbee 3.0 kommunikáció, nulla (N) vezető bekötéssel, beépíthető | Legrand | 67696 | 33655
6304660195 | X-light 180 - süllyesztőkeret álmennyezeti szereléshez | Legrand | 660195 | 1574
6304660191 | X-light 180 - vízmentes és vandálbiztos doboz (IP66, IK10) | Legrand | 660191 | 4953
6304660152 | X-light 180 tartalékvilágítási lámpatest, LED, autoteszt, állandó/készenléti, 100lm, 1h, IP42, Ni-Mh | Legrand | 660152 | 16104
6304660141 | X-light 180 tartalékvilágítási lámpatest, LED, autoteszt, állandó/készenléti, 100lm, 3h, IP42, Ni-Mh | Legrand | 660141 | 21912
6304660140 | X-light 180 tartalékvilágítási lámpatest, LED, autoteszt, állandó/készenléti, 160lm, 1h, IP42, Ni-Mh | Legrand | 660140 | 17635
6304660155 | X-light 180 tartalékvilágítási lámpatest, LED, autoteszt, állandó/készenléti, 350lm, 1h, IP42, Ni-Mh | Legrand | 660155 | 18902
6304660154 | X-light 180 tartalékvilágítási lámpatest, LED, autoteszt, készenléti, 200lm, 1h, IP42, Ni-Cd | Legrand | 660154 | 16104
6304660157 | X-light 180 tartalékvilágítási lámpatest, LED, autoteszt, készenléti, 200lm, 2h, IP42, Ni-Mh | Legrand | 660157 | 19800
6304660072 | X-light 180 tartalékvilágítási lámpatest, LED, standard, állandó/készenléti, 100lm, 1h, IP42, Ni-Cd | Legrand | 660072 | 13042
6304660079 | X-light 180 tartalékvilágítási lámpatest, LED, standard, állandó/készenléti, 100lm, 3h, IP42, Ni-Cd | Legrand | 660079 | 18850
6304660080 | X-light 180 tartalékvilágítási lámpatest, LED, standard, állandó/készenléti, 100lm, 3h, IP42, Ni-Cd, piktogrammal | Legrand | 660080 | 20117
6304660074 | X-light 180 tartalékvilágítási lámpatest, LED, standard, állandó/készenléti, 200lm, 1h, IP42, Ni-Cd | Legrand | 660074 | 15787
6304660077 | X-light 180 tartalékvilágítási lámpatest, LED, standard, állandó/készenléti, 200lm, 2h, IP42, Ni-Mh | Legrand | 660077 | 19483
6304660075 | X-light 180 tartalékvilágítási lámpatest, LED, standard, állandó/készenléti, 350lm, 1h, IP42, Ni-Mh | Legrand | 660075 | 16949
6304660052 | X-light 180 tartalékvilágítási lámpatest, LED, standard, készenléti, 100lm, 1h, IP42, Ni-Cd | Legrand | 660052 | 10296
6304660053 | X-light 180 tartalékvilágítási lámpatest, LED, standard, készenléti, 100lm, 1h, IP42, Ni-Cd, piktogrammal | Legrand | 660053 | 11563
6304660059 | X-light 180 tartalékvilágítási lámpatest, LED, standard, készenléti, 100lm, 3h, IP42, Ni-Cd | Legrand | 660059 | 16104
6304660060 | X-light 180 tartalékvilágítási lámpatest, LED, standard, készenléti, 100lm, 3h, IP42, Ni-Cd, piktogrammal | Legrand | 660060 | 17371
6304660054 | X-light 180 tartalékvilágítási lámpatest, LED, standard, készenléti, 200lm, 1h, IP42, Ni-Cd | Legrand | 660054 | 13042
6304660057 | X-light 180 tartalékvilágítási lámpatest, LED, standard, készenléti, 200lm, 2h, IP42, Ni-Mh | Legrand | 660057 | 16738
6304660051 | X-light 180 tartalékvilágítási lámpatest, LED, standard, készenléti, 70lm, 1h, IP42, Ni-Cd | Legrand | 660051 | 10296
6304660193 | X-light 180/360 - piktogram tábla (vertikális) | Legrand | 660193 | 1574
6304660142 | X-light 360 tartalékvilágítási lámpatest, LED, autoteszt, állandó/készenléti, 100lm, 1h, IP42, Ni-Mh | Legrand | 660142 | 16104
6304660146 | X-light 360 tartalékvilágítási lámpatest, LED, autoteszt, állandó/készenléti, 100lm, 3h, IP42, Ni-Mh | Legrand | 660146 | 21912
6304660147 | X-light 360 tartalékvilágítási lámpatest, LED, autoteszt, állandó/készenléti, 200lm, 2h, IP42, Ni-Mh | Legrand | 660147 | 19483
6304660145 | X-light 360 tartalékvilágítási lámpatest, LED, autoteszt, állandó/készenléti, 350lm, 1h, IP42, Ni-Mh | Legrand | 660145 | 18902
6304660042 | X-light 360 tartalékvilágítási lámpatest, LED, standard, állandó/készenléti, 100lm, 1h, IP42, Ni-Cd | Legrand | 660042 | 13042
6304660048 | X-light 360 tartalékvilágítási lámpatest, LED, standard, állandó/készenléti, 100lm, 3h, IP42, Ni-Cd | Legrand | 660048 | 18850
6304660044 | X-light 360 tartalékvilágítási lámpatest, LED, standard, állandó/készenléti, 200lm, 1h, IP42, Ni-Cd | Legrand | 660044 | 15787
6304660047 | X-light 360 tartalékvilágítási lámpatest, LED, standard, állandó/készenléti, 200lm, 2h, IP42, Ni-Mh | Legrand | 660047 | 19483
6304660045 | X-light 360 tartalékvilágítási lámpatest, LED, standard, állandó/készenléti, 350lm, 1h, IP42, Ni-Mh | Legrand | 660045 | 16949
6304660032 | X-light 360 tartalékvilágítási lámpatest, LED, standard, készenléti, 100lm, 1h, IP42, Ni-Cd | Legrand | 660032 | 10296
6304036775 | XL csavar THF M6x10 alátéttel | Legrand | 36775 | 159
6304046520 | XL VDI kábelrendező. 1U - 2 irányú **Készlet erejéig elérhető | Legrand | 46520 | 31251
6304036450 | XL VDI rögzítőcsavar M4 | Legrand | 36450 | 289
6304036451 | XL VDI rögzítőcsavar M5 | Legrand | 36451 | 289
6304401844 | XL125 tervtartó | Legrand | 401844 | 8939
6304401855 | XL125 tömör előlap | Legrand | 401855 | 5955
6304037314 | XL3 - Lexic rögzítőlap | Legrand | 37314 | 7149
6304401871 | XL3 125 átlátszó ajtó 1s 18m | Legrand | 401871 | 11021
6304401872 | XL3 125 átlátszó ajtó 2s 36m | Legrand | 401872 | 14003
6304401873 | XL3 125 átlátszó ajtó 3s 54m | Legrand | 401873 | 16978
6304401874 | XL3 125 átlátszó ajtó 4s 72m | Legrand | 401874 | 21140
6304401676 | XL3 125 falon kívüli elosztószekrény 1 sor 18 modul, műanyag | Legrand | 401676 | 39638
6304401677 | XL3 125 falon kívüli elosztószekrény 2 sor 36 modul, műanyag | Legrand | 401677 | 50036
6304401678 | XL3 125 falon kívüli elosztószekrény 3 sor 54 modul, műanyag | Legrand | 401678 | 60157
6304401679 | XL3 125 falon kívüli elosztószekrény 4 sor 72 modul, műanyag | Legrand | 401679 | 73568
6304401845 | XL3 125 összekötő készlet | Legrand | 401845 | 9827
6304401853 | XL3 125 perforált szerelőlap | Legrand | 401853 | 10426
6304401850 | XL3 125 PM keret | Legrand | 401850 | 649
6304401856 | XL3 125 rögzítőláb fk, 4db | Legrand | 401856 | 7443
6304404821 | XL3 125 szekrényhez 50 lyukas elosztókapocs tartó műanyag 385mm hosszú | Legrand | 404821 | 1581
6304401861 | XL3 125 teli ajtó 1s 18m | Legrand | 401861 | 10128
6304401862 | XL3 125 teli ajtó 2s 36m | Legrand | 401862 | 12210
6304401863 | XL3 125 teli ajtó 3s 54m | Legrand | 401863 | 14299
6304401864 | XL3 125 teli ajtó 4s 72m | Legrand | 401864 | 16677
6304401851 | XL3 125 zár n° 850 | Legrand | 401851 | 3575
6304020052 | XL3 160 2 sor 450x575x147 műanyag elosztószekrény | Legrand | 20052 | 164227
6304020002 | XL3 160 2 sor 48 mod fém fali előszerelt elosztószekrény | Legrand | 20002 | 128545
6304020053 | XL3 160 3 sor 600x575x147 műanyag elosztószekrény | Legrand | 20053 | 165889
6304020045 | XL3 160 3 sor 72 mod DPX160, falonkívüli fém fali előszerelt elosztószekrény | Legrand | 20045 | 232098
6304020003 | XL3 160 3 sor 72 mod fém fali előszerelt elosztószekrény | Legrand | 20003 | 142111
6304020013 | XL3 160 3 sor 72 mod süllyesztett elosztószekrény | Legrand | 20013 | 143323
6304020054 | XL3 160 4 sor 750x575x147 műanyag elosztószekrény | Legrand | 20054 | 188008
6304020046 | XL3 160 4 sor 96 mod DPX160 falonkívüli fém fali előszerelt elosztószekrény | Legrand | 20046 | 222016
6304020004 | XL3 160 4 sor 96 mod fém fali előszerelt elosztószekrény | Legrand | 20004 | 170408
6304020014 | XL3 160 4 sor 96 mod süllyesztett elosztószekrény | Legrand | 20014 | 154485
6304020005 | XL3 160 5 sor 120 mod fém fali előszerelt elosztószekrény | Legrand | 20005 | 201191
6304020015 | XL3 160 5 sor 120 mod süllyesztett elosztószekrény | Legrand | 20015 | 175769
6304020055 | XL3 160 5 sor 900x575x147 műanyag elosztószekrény | Legrand | 20055 | 210133
6304020056 | XL3 160 6 sor 1050x575x147 műanyag elosztószekrény | Legrand | 20056 | 270190
6304020006 | XL3 160 6 sor 144 mod fém fali előszerelt elosztószekrény | Legrand | 20006 | 229439
6304020016 | XL3 160 6 sor 144 mod süllyesztett elosztószekrény | Legrand | 20016 | 190468
6304020020 | XL3 160 kábelbevezető lap | Legrand | 20020 | 9233
6304020035 | XL3 160 kábelrögzítő tartó | Legrand | 20035 | 5105
6304020021 | XL3 160 perforált kábelbevezető lap | Legrand | 20021 | 22661
6304020071 | XL3 160 perforált kábelbevezető lap - műanyag elosztószekrényhez | Legrand | 20071 | 45584
6304020010 | XL3 160 rögzítés falhoz, XL3 160 süllyesztett elosztószekrényhez | Legrand | 20010 | 31491
6304020252 | XL3 160 teli ajtó domború 450mm | Legrand | 20252 | 71918
6304020272 | XL3 160 teli ajtó lapos 450mm | Legrand | 20272 | 78328
6304020000 | XL3 160 univerzális sín | Legrand | 20000 | 3732
6304020262 | XL3 160 üveg ajtó domború 450mm | Legrand | 20262 | 103259
6304020282 | XL3 160 üveg ajtó lapos 450mm | Legrand | 20282 | 109007
6304037300 | XL3 160-hoz kiegészítő védőföld sín | Legrand | 37300 | 16368
6304020256 | XL3 160/400 teli ajtó domború 1050mm | Legrand | 20256 | 176583
6304020253 | XL3 160/400 teli ajtó domború 600mm | Legrand | 20253 | 77595
6304020254 | XL3 160/400 teli ajtó domború 750mm | Legrand | 20254 | 85287
6304020255 | XL3 160/400 teli ajtó domború 900mm | Legrand | 20255 | 172503
6304020276 | XL3 160/400 teli ajtó lapos 1050mm | Legrand | 20276 | 104755
6304020273 | XL3 160/400 teli ajtó lapos 600mm | Legrand | 20273 | 100279
6304020274 | XL3 160/400 teli ajtó lapos 750mm | Legrand | 20274 | 93825
6304020275 | XL3 160/400 teli ajtó lapos 900mm | Legrand | 20275 | 100293
6304020266 | XL3 160/400 üveg ajtó domború 1050mm | Legrand | 20266 | 173213
6304020263 | XL3 160/400 üveg ajtó domború 600mm | Legrand | 20263 | 124218
6304020264 | XL3 160/400 üveg ajtó domború 750mm | Legrand | 20264 | 120611
6304020265 | XL3 160/400 üveg ajtó domború 900mm | Legrand | 20265 | 154017
6304020286 | XL3 160/400 üveg ajtó lapos 1050mm | Legrand | 20286 | 158978
6304020283 | XL3 160/400 üveg ajtó lapos 600mm | Legrand | 20283 | 113819
6304020284 | XL3 160/400 üveg ajtó lapos 750mm | Legrand | 20284 | 120208
6304020285 | XL3 160/400 üveg ajtó lapos 900mm | Legrand | 20285 | 133570
6304020106 | XL3 400 1050x575x175 üres fém fali elosztószekrény | Legrand | 20106 | 263738
6304020156 | XL3 400 1050x575x175 üres műanyag fali elosztó | Legrand | 20156 | 226967
6304020107 | XL3 400 1200x575x175 üres fém fali elosztószekrény | Legrand | 20107 | 292504
6304020157 | XL3 400 1200x575x175 üres műanyag fali elosztó | Legrand | 20157 | 185949
6304020108 | XL3 400 1500x575x175 üres fém fali elosztószekrény | Legrand | 20108 | 308488
6304020118 | XL3 400 1600x575x175 üres álló elosztószekrény | Legrand | 20118 | 303173
6304020119 | XL3 400 1900x575x175 üres álló elosztószekrény | Legrand | 20119 | 324210
6304020103 | XL3 400 600x575x175 üres fém fali elosztószekrény | Legrand | 20103 | 158879
6304020153 | XL3 400 600x575x175 üres műanyag fali elosztó | Legrand | 20153 | 122962
6304020104 | XL3 400 750x575x175 üres fém fali elosztószekrény | Legrand | 20104 | 183410
6304020154 | XL3 400 750x575x175 üres műanyag fali elosztó | Legrand | 20154 | 152668
6304020105 | XL3 400 900x575x175 üres fém fali elosztószekrény | Legrand | 20105 | 224123
6304020155 | XL3 400 900x575x175 üres műanyag fali elosztó | Legrand | 20155 | 186593
6304020206 | XL3 400 alumínium sín 24 modul | Legrand | 20206 | 11217
6304020365 | XL3 400 fém előlap 150mm vízszintes DPX3 160-hoz | Legrand | 20365 | 28190
6304020366 | XL3 400 fém előlap 150mm vízszintes DPX3 250-hoz | Legrand | 20366 | 31781
6304020309 | XL3 400 fém előlap 400mm DPX3 160/250-hez motoros hajtással | Legrand | 20309 | 43925
6304020311 | XL3 400 fém előlap 400mm DPX3 250-hez | Legrand | 20311 | 26143
6304020185 | XL3 400 IP55 1115mm | Legrand | 20185 | 414944
6304020182 | XL3 400 IP55 515mm | Legrand | 20182 | 319037
6304020183 | XL3 400 IP55 715mm | Legrand | 20183 | 339016
6304020184 | XL3 400 IP55 915mm | Legrand | 20184 | 678656
6304020171 | XL3 400 kábelbevezető lap műanyaghoz | Legrand | 20171 | 21790
6304020170 | XL3 400 kábelcsatorna tartó | Legrand | 20170 | 4843
6304020137 | XL3 400 kábelrögzítő sín kábeltokba | Legrand | 20137 | 11885
6304020135 | XL3 400 kábelrögzítő sín szekrénybe | Legrand | 20135 | 14460
6304020176 | XL3 400 kábeltok 1050x310x175 műanyag | Legrand | 20176 | 143938
6304020177 | XL3 400 kábeltok 1200x310x175 műanyag | Legrand | 20177 | 152488
6304020123 | XL3 400 kábeltok 600x310x175 fém | Legrand | 20123 | 157416
6304020173 | XL3 400 kábeltok 600x310x175 műanyag | Legrand | 20173 | 103958
6304020124 | XL3 400 kábeltok 750x310x175 fém | Legrand | 20124 | 161385
6304020174 | XL3 400 kábeltok 750x310x175 műanyag | Legrand | 20174 | 103826
6304020125 | XL3 400 kábeltok 900x310x175 fém | Legrand | 20125 | 175099
6304020175 | XL3 400 kábeltok 900x310x175 műanyag | Legrand | 20175 | 117164
6304020166 | XL3 400 kábeltok ajtó 1050mm | Legrand | 20166 | 109854
6304020167 | XL3 400 kábeltok ajtó 1200mm | Legrand | 20167 | 112688
6304020168 | XL3 400 kábeltok ajtó 1500mm | Legrand | 20168 | 135540
6304020169 | XL3 400 kábeltok ajtó 1900mm | Legrand | 20169 | 140023
6304020163 | XL3 400 kábeltok ajtó 600mm | Legrand | 20163 | 101362
6304020164 | XL3 400 kábeltok ajtó 750mm | Legrand | 20164 | 104196
6304020165 | XL3 400 kábeltok ajtó 900mm | Legrand | 20165 | 105077
6304020146 | XL3 400 kábeltok előlap fém 1000mm | Legrand | 20146 | 58886
6304020142 | XL3 400 kábeltok előlap fém 100mm | Legrand | 20142 | 20803
6304020147 | XL3 400 kábeltok előlap fém 1150mm | Legrand | 20147 | 61721
6304020148 | XL3 400 kábeltok előlap fém 1450mm | Legrand | 20148 | 64960
6304020149 | XL3 400 kábeltok előlap fém 1700mm | Legrand | 20149 | 72966
6304020140 | XL3 400 kábeltok előlap fém 200mm | Legrand | 20140 | 23127
6304020141 | XL3 400 kábeltok előlap fém 50mm | Legrand | 20141 | 18045
6304020143 | XL3 400 kábeltok előlap fém 550mm | Legrand | 20143 | 52924
6304020144 | XL3 400 kábeltok előlap fém 700mm | Legrand | 20144 | 55891
6304020145 | XL3 400 kábeltok előlap fém 850mm | Legrand | 20145 | 56056
6304020126 | XL3 400 kábeltok1050x310x175 fém | Legrand | 20126 | 179717
6304020127 | XL3 400 kábeltok1200x310x175 fém | Legrand | 20127 | 193972
6304020128 | XL3 400 kábeltok1500x310x175 fém | Legrand | 20128 | 194556
6304020138 | XL3 400 kábeltok1600x310x175 fém | Legrand | 20138 | 231518
6304020139 | XL3 400 kábeltok1900x310x175 fém | Legrand | 20139 | 273607
6304020193 | XL3 400 kábelvezető gyűrű függőleges | Legrand | 20193 | 3014
6304020121 | XL3 400 kábelvezető lap fémhez | Legrand | 20121 | 32264
6304020120 | XL3 400 kábelvezető lemez | Legrand | 20120 | 8034
6304404493 | XL3 400 kalapácsfejű csavar L22 100db | Legrand | 404493 | 110854
6304020112 | XL3 400 magasító keret kábeltokba | Legrand | 20112 | 26587
6304020110 | XL3 400 magasító keret szekrénybe | Legrand | 20110 | 38478
6304020338 | XL3 400 mod. fém előlap 1 db SPX 3-hoz | Legrand | 20338 | 73511
6304020300 | XL3 400 mod. fém előlap 150mm | Legrand | 20300 | 19483
6304020303 | XL3 400 mod. fém előlap 150mm kábeltokba | Legrand | 20303 | 18947
6304020337 | XL3 400 mod. fém előlap 2 db SPX 2-höz | Legrand | 20337 | 59153
6304020301 | XL3 400 mod. fém előlap 200mm | Legrand | 20301 | 21658
6304020324 | XL3 400 mod. fém előlap 200mm DPX250-hez vízszintes | Legrand | 20324 | 26894
6304020304 | XL3 400 mod. fém előlap 200mm kábeltokba | Legrand | 20304 | 22032
6304020307 | XL3 400 mod. fém előlap 300 mm DPX-IS 630-hoz | Legrand | 20307 | 30482
6304020310 | XL3 400 mod. fém előlap 300mm DPX 125-250ER-hez | Legrand | 20310 | 31288
6304020325 | XL3 400 mod. fém előlap 300mm DPX630-hoz vízszintes | Legrand | 20325 | 29984
6304020318 | XL3 400 mod. fém előlap 300mm kábeltokba | Legrand | 20318 | 42201
6304020336 | XL3 400 mod. fém előlap 4 db SPX 00-hoz | Legrand | 20336 | 53721
6304020335 | XL3 400 mod. fém előlap 4 db SPX 000-hoz | Legrand | 20335 | 53721
6304020321 | XL3 400 mod. fém előlap 400mm DPX250/630-hoz 1 db | Legrand | 20321 | 40644
6304020320 | XL3 400 mod. fém előlap 400mm DPX250/630-hoz 1-2 db | Legrand | 20320 | 40644
6304020327 | XL3 400 mod. fém előlap 400mm kábeltokba | Legrand | 20327 | 26417
6304020328 | XL3 400 mod. fém előlap 400mm kábeltokba DPX630 | Legrand | 20328 | 42977
6304020323 | XL3 400 mod. fém előlap 600mm DPX250/630-hoz 1 db | Legrand | 20323 | 70003
6304020322 | XL3 400 mod. fém előlap 600mm DPX250/630-hoz 1-2 db | Legrand | 20322 | 73046
6304020329 | XL3 400 mod. fém előlap 600mm kábeltokba DPX630 | Legrand | 20329 | 42463
6304020353 | XL3 400 mod. műanyag előlap 150mm műanyag kábeltokba | Legrand | 20353 | 38003
6304020350 | XL3 400 mod. műanyag előlap 150mm műanyag kábeltokba | Legrand | 20350 | 13153
6304020374 | XL3 400 mod. műanyag előlap 200mm DPX250-hez vízszintes 1db | Legrand | 20374 | 35508
6304020351 | XL3 400 mod. műanyag előlap 200mm műanyag kábeltokba | Legrand | 20351 | 11702
6304020360 | XL3 400 mod. műanyag előlap 300mm DPX125-250ER-hez | Legrand | 20360 | 32781
6304020371 | XL3 400 mod. műanyag előlap 400mm DPX250/630-hoz 1 db | Legrand | 20371 | 60528
6304020370 | XL3 400 mod. műanyag előlap 400mm DPX250/630-hoz 1-2db | Legrand | 20370 | 57079
6304020373 | XL3 400 mod. műanyag előlap 600mm DPX250/630-hoz 1 db | Legrand | 20373 | 88543
6304020372 | XL3 400 mod. műanyag előlap 600mm DPX250/630-hoz 1-2 db | Legrand | 20372 | 80946
6304020203 | XL3 400 moduláris sín | Legrand | 20203 | 6455
6304020313 | XL3 400 müa. előlap 150mm vízszintes DPX3 160-hoz | Legrand | 20313 | 34429
6304020317 | XL3 400 müa. előlap 150mm vízszintes DPX3 250-hoz | Legrand | 20317 | 36616
6304020241 | XL3 400 perforált szerelőlap 200mm | Legrand | 20241 | 27299
6304020242 | XL3 400 perforált szerelőlap 300mm | Legrand | 20242 | 38843
6304020243 | XL3 400 perforált szerelőlap 300mm kábeltokba | Legrand | 20243 | 21405
6304020221 | XL3 400 rögzítő lap 1db függőleges DPX250/630-hoz | Legrand | 20221 | 16112
6304020223 | XL3 400 rögzítő lap 1db függőleges DPX250/630-hoz+diff | Legrand | 20223 | 20332
6304020222 | XL3 400 rögzítő lap 2db függőleges DPX250/630-hoz+diff | Legrand | 20222 | 18970
6304020205 | XL3 400 rögzítő lap függőleges DPX-IS 250-hez | Legrand | 20205 | 21369
6304020207 | XL3 400 rögzítő lap függőleges DPX-IS 630-hoz | Legrand | 20207 | 26703
6304020228 | XL3 400 rögzítő lap függőleges DPX250/630-hoz | Legrand | 20228 | 28817
6304020229 | XL3 400 rögzítő lap függőleges DPX250/630-hoz+diff | Legrand | 20229 | 27670
6304020217 | XL3 400 rögzítő lap függőleges DPX3-höz | Legrand | 20217 | 26271
6304020224 | XL3 400 rögzítő lap vízszintes DPX250-hez | Legrand | 20224 | 20102
6304020225 | XL3 400 rögzítő lap vízszintes DPX630-hoz | Legrand | 20225 | 27264
6304020248 | XL3 400 sín rögzítő SPX 000-00 60mm | Legrand | 20248 | 17635
6304020249 | XL3 400 sín rögzítő SPX 1-3 60mm | Legrand | 20249 | 29803
6304020246 | XL3 400 spec. szerelőlap 1 db SPX 2-3-hoz | Legrand | 20246 | 27539
6304020245 | XL3 400 spec. szerelőlap 2 db SPX 1-hez | Legrand | 20245 | 30050
6304020244 | XL3 400 spec. szerelőlap 4 db SPX 000-00-hoz | Legrand | 20244 | 23240
6304020211 | XL3 400 szerelőlap DPX3 és DPX-IS készülékekhez | Legrand | 20211 | 32336
6304020209 | XL3 400 szerelőlap DPX3 és DPX-IS készülékekhez rotációs hajtással | Legrand | 20209 | 29189
6304020213 | XL3 400 szerelőlap vízszintes DPX3 160-hoz | Legrand | 20213 | 32677
6304020215 | XL3 400 szerelőlap vízszintes DPX3 250-hez | Legrand | 20215 | 28091
6304020257 | XL3 400 teli ajtó domború 1200mm | Legrand | 20257 | 104300
6304020258 | XL3 400 teli ajtó domború 1500mm | Legrand | 20258 | 219496
6304020259 | XL3 400 teli ajtó domború 1900mm | Legrand | 20259 | 227775
6304020277 | XL3 400 teli ajtó lapos 1200mm | Legrand | 20277 | 106311
6304020278 | XL3 400 teli ajtó lapos 1500mm | Legrand | 20278 | 145135
6304020279 | XL3 400 teli ajtó lapos 1900mm | Legrand | 20279 | 150464
6304020341 | XL3 400 tömör fém előlap 100mm | Legrand | 20341 | 19398
6304020342 | XL3 400 tömör fém előlap 150mm | Legrand | 20342 | 17844
6304020343 | XL3 400 tömör fém előlap 200mm | Legrand | 20343 | 20357
6304020344 | XL3 400 tömör fém előlap 300mm | Legrand | 20344 | 26485
6304020340 | XL3 400 tömör fém előlap 50mm | Legrand | 20340 | 16721
6304020391 | XL3 400 tömör műanyag előlap 100mm | Legrand | 20391 | 22073
6304020392 | XL3 400 tömör műanyag előlap 150mm | Legrand | 20392 | 11099
6304020393 | XL3 400 tömör műanyag előlap 200mm | Legrand | 20393 | 14050
6304020394 | XL3 400 tömör műanyag előlap 300mm | Legrand | 20394 | 27318
6304020390 | XL3 400 tömör műanyag előlap 50mm | Legrand | 20390 | 19398
6304020202 | XL3 400 univerzális állítható sín | Legrand | 20202 | 11776
6304020204 | XL3 400 univerzális kalapsín 515mm | Legrand | 20204 | 4843
6304020220 | XL3 400 univerzális rögzítő lap 2 db-hoz | Legrand | 20220 | 16112
6304020267 | XL3 400 üveg ajtó domború 1200mm | Legrand | 20267 | 180639
6304020268 | XL3 400 üveg ajtó domború 1500mm | Legrand | 20268 | 189399
6304020269 | XL3 400 üveg ajtó domború 1900mm | Legrand | 20269 | 231486
6304020287 | XL3 400 üveg ajtó lapos 1200mm | Legrand | 20287 | 180639
6304020288 | XL3 400 üveg ajtó lapos 1500mm | Legrand | 20288 | 189399
6304020289 | XL3 400 üveg ajtó lapos 1900mm | Legrand | 20289 | 203504
6304020389 | XL3 400 világítási készlet | Legrand | 20389 | 165492
6304020190 | XL3 400 vízszintes elválasztólap | Legrand | 20190 | 26048
6304037302 | XL3 400-hoz 12 x 4 réz sín húzókengyelekkel | Legrand | 37302 | 46893
6304037301 | XL3 400-hoz furatos védőföld sín csavarokkal | Legrand | 37301 | 20200
6304020299 | XL3 400/800/4000 cserefogantyú | Legrand | 20299 | 32293
6304020588 | XL3 4000 2db L lemez soroláshoz | Legrand | 20588 | 20851
6304020589 | XL3 4000 2db megerősítő lemez soroláshoz | Legrand | 20589 | 17991
6304020520 | XL3 4000 belső tartóoszlop | Legrand | 20520 | 33121
6304020851 | XL3 4000 belső tartóoszlop mag=2200 | Legrand | 20851 | 28689
6304020586 | XL3 4000 csavar soroláshoz | Legrand | 20586 | 4587
6304020749 | XL3 4000 DPX160 készülékrögzítő lap DPX3 160 | Legrand | 20749 | 36906
6304020671 | XL3 4000 DPX160 készülékrögzítő lap DPX3 160 forrásváltóra | Legrand | 20671 | 61540
6304020764 | XL3 4000 DPX160 készülékrögzítő lap DPX3 250 | Legrand | 20764 | 37591
6304020673 | XL3 4000 DPX160 készülékrögzítő lap DPX3 250 forrásváltóra | Legrand | 20673 | 58980
6304021063 | XL3 4000 DPX3630 szerelőlap kihúzható/kikocsizható+diff | Legrand | 21063 | 76132
6304020785 | XL3 4000 DPX630 szerelőlap | Legrand | 20785 | 37528
6304020786 | XL3 4000 DPX630 szerelőlap dif | Legrand | 20786 | 35330
6304021062 | XL3 4000 DPX630 szerelőlap kihúzható/kikocsizható | Legrand | 21062 | 51331
6304021068 | XL3 4000 előlap 400mm 24mod DPX3630 kézi hajtással csuklópántos | Legrand | 21068 | 50351
6304020868 | XL3 4000 előlapi oldal elválasztó | Legrand | 20868 | 84042
6304020582 | XL3 4000 emelő gyűrűk 4db | Legrand | 20582 | 28597
6304020571 | XL3 4000 fém ajtó 475mm lapos | Legrand | 20571 | 187443
6304020865 | XL3 4000 fém ajtó 475mm lapos mag=2200 | Legrand | 20865 | 206189
6304020554 | XL3 4000 fém ajtó 725mm domború | Legrand | 20554 | 222837
6304020861 | XL3 4000 fém ajtó 725mm domború mag=2200 | Legrand | 20861 | 245125
6304020574 | XL3 4000 fém ajtó 725mm lapos | Legrand | 20574 | 217108
6304020557 | XL3 4000 fém ajtó 975mm domború | Legrand | 20557 | 257213
6304020862 | XL3 4000 fém ajtó 975mm domború mag=2200 | Legrand | 20862 | 282937
6304020577 | XL3 4000 fém ajtó 975mm lapos | Legrand | 20577 | 262410
6304020948 | XL3 4000 fém el?lap 600mm DMX3 36 mod | Legrand | 20948 | 78395
6304020938 | XL3 4000 fém el?lap 600mm DMX3a 24 mod | Legrand | 20938 | 74985
6304020939 | XL3 4000 fém el?lap 600mm DMX3b 24 mod | Legrand | 20939 | 76200
6304021209 | XL3 4000 fém előlap 200mm 24mod csuklópántos | Legrand | 21209 | 39411
6304021213 | XL3 4000 fém előlap 200mm vízszintes DPX3 160/250, mot hajtással | Legrand | 21213 | 46141
6304021224 | XL3 4000 fém előlap 300mm kihúzható vízszintes DPX250-hez | Legrand | 21224 | 37453
6304021217 | XL3 4000 fém előlap 300mm kihúzható vízszintes DPX630-hoz | Legrand | 21217 | 33225
6304021227 | XL3 4000 fém előlap 300mm kikocsizható vízszintes DPX250+motoroshoz | Legrand | 21227 | 43216
6304021226 | XL3 4000 fém előlap 300mm kikocsizható vízszintes DPX250-hez | Legrand | 21226 | 43216
6304021219 | XL3 4000 fém előlap 300mm kikocsizható vízszintes DPX630+motoroshoz | Legrand | 21219 | 36695
6304021218 | XL3 4000 fém előlap 300mm kikocsizható vízszintes DPX630-hoz | Legrand | 21218 | 37402
6304021208 | XL3 4000 fém előlap 400mm függőleges DPX3 160/250 rot hajtással | Legrand | 21208 | 55376
6304021211 | XL3 4000 fém előlap 400mm függőleges DPX3 160/250, mot hajtással/anélkül | Legrand | 21211 | 44219
6304021064 | XL3 4000 fém előlap 400mm kihúzható DPX3250/630-hoz | Legrand | 21064 | 61244
6304021065 | XL3 4000 fém előlap 400mm kihúzható DPX3250/630-hoz+diff | Legrand | 21065 | 79308
6304021071 | XL3 4000 fém előlap 400mm kikocsizható 1 DPX3250/630-hoz+ÁVK | Legrand | 21071 | 74797
6304021070 | XL3 4000 fém előlap 400mm kikocsizható DPX3250/630-hoz | Legrand | 21070 | 43794
6304021072 | XL3 4000 fém előlap 400mm kikocsizható motoros hajtású DPX3630-hoz | Legrand | 21072 | 47488
6304021235 | XL3 4000 fém előlap 400mm vízszintes DPX1600+rot/mot-hoz | Legrand | 21235 | 54177
6304021234 | XL3 4000 fém előlap 400mm vízszintes DPX1600-hoz | Legrand | 21234 | 38605
6304021115 | XL3 4000 fém előlap 600mm DPX1600-hoz | Legrand | 21115 | 67379
6304021116 | XL3 4000 fém előlap 600mm DPX1600-hoz+rot/mot-hoz | Legrand | 21116 | 61115
6304020852 | XL3 4000 függ.tartóborda 475 mm mély szekrény mag=2200 | Legrand | 20852 | 36046
6304020853 | XL3 4000 függ.tartóborda belső kábeltok nélkül mag=2200 | Legrand | 20853 | 50140
6304020854 | XL3 4000 függ.tartóborda belső kábeltokhoz mag=2200 | Legrand | 20854 | 245125
6304020512 | XL3 4000 függőleges tartóborda 475 mm mély szekrény (2 db/csomag) | Legrand | 20512 | 66811
6304020513 | XL3 4000 függőleges tartóborda belső kábeltok nélkül (2 db/csomag) | Legrand | 20513 | 116081
6304020516 | XL3 4000 függőleges tartóborda belső kábeltokhoz (2 db/csomag) | Legrand | 20516 | 76435
6304020569 | XL3 4000 függőleges tartóborda, előlapartó kerettel, nyitható 925 mm | Legrand | 20569 | 257674
6304020558 | XL3 4000 függőleges tartóborda, előlaptartó kerettel, fix | Legrand | 20558 | 57933
6304020559 | XL3 4000 függőleges tartóborda, előlaptartó kerettel, fix, belső kábeltokkal | Legrand | 20559 | 54986
6304020568 | XL3 4000 függőleges tartóborda, előlaptartó kerettel, nyitható 725 mm | Legrand | 20568 | 204632
6304020579 | XL3 4000 függőleges tartóborda, előlaptartó kerettel, nyitható kábeltok nélkül | Legrand | 20579 | 246996
6304020541 | XL3 4000 hát- és oldallap szélesség 475mm | Legrand | 20541 | 73900
6304020857 | XL3 4000 hát- és oldallap szélesség 475mm mag=2200 | Legrand | 20857 | 81285
6304020542 | XL3 4000 hát- és oldallap szélesség 725mm | Legrand | 20542 | 96804
6304020858 | XL3 4000 hát- és oldallap szélesség 725mm mag=2200 | Legrand | 20858 | 106492
6304020543 | XL3 4000 hát- és oldallap szélesség 975mm | Legrand | 20543 | 113997
6304020859 | XL3 4000 hát- és oldallap szélesség 975mm mag=2200 | Legrand | 20859 | 125400
6304020869 | XL3 4000 hátsó függőleges elválasztó | Legrand | 20869 | 117771
6304020831 | XL3 4000 IP30 készlet (szél. 475 mm; mag. 2200 mm szekrényhez) | Legrand | 20831 | 62386
6304020832 | XL3 4000 IP30 készlet (szél. 725 mm; mag. 2200 mm szekrényhez) | Legrand | 20832 | 68682
6304020833 | XL3 4000 IP30 készlet (szél. 975 mm; mag. 2200 mm szekrényhez) | Legrand | 20833 | 72374
6304020561 | XL3 4000 IP30 készlet 475mm | Legrand | 20561 | 56712
6304020562 | XL3 4000 IP30 készlet 725mm | Legrand | 20562 | 62442
6304020563 | XL3 4000 IP30 készlet 975mm | Legrand | 20563 | 65798
6304020565 | XL3 4000 IP55 tömítő alkatrész soroláshoz | Legrand | 20565 | 28975
6304020847 | XL3 4000 IP55 tömörítő alkatrész soroláshoz mag=2200 | Legrand | 20847 | 31867
6304404494 | XL3 4000 kalapácsfejű csavar L27 100db | Legrand | 404494 | 160802
6304020751 | XL3 4000 készülék rögzít? lap DMX3 24mod.fix | Legrand | 20751 | 135127
6304020752 | XL3 4000 készülék rögzít? lap DMX3 36mod.fix | Legrand | 20752 | 166136
6304020720 | XL3 4000 készülék rögzítő lap 1-3 DPX 250/630 | Legrand | 20720 | 102617
6304020770 | XL3 4000 készülék rögzítő lap 1-3 DPX 250/630 36mod | Legrand | 20770 | 108271
6304020722 | XL3 4000 készülék rögzítő lap 1-3 DPX 250/630+dif. | Legrand | 20722 | 114815
6304020772 | XL3 4000 készülék rögzítő lap 1-3 DPX 250/630+dif.36mod | Legrand | 20772 | 111386
6304020753 | XL3 4000 készülék rögzítő lap DMX3 24mod., kikocsizható | Legrand | 20753 | 129242
6304020754 | XL3 4000 készülék rögzítő lap DMX3 36mod.kikocsizható | Legrand | 20754 | 166285
6304020736 | XL3 4000 készülék rögzítő lap DPX 1600 hátsó csat.vízszintes | Legrand | 20736 | 87916
6304021106 | XL3 4000 készülék rögzítő lap DPX 1600 hátsó csatlakozós készülékhez | Legrand | 21106 | 88047
6304021103 | XL3 4000 készülék rögzítő lap DPX 1600 hátsó csatlakozós készülékhez 36 mod | Legrand | 21103 | 53729
6304021105 | XL3 4000 készülék rögzítő lap DPX 1600 kikocsizható készülékhez | Legrand | 21105 | 120328
6304020735 | XL3 4000 készülék rögzítő lap DPX 1600 kikocsizható, vízszintes | Legrand | 20735 | 105856
6304021104 | XL3 4000 készülék rögzítő lap DPX 1600 melső csatlakozós készülékhez | Legrand | 21104 | 51224
6304020724 | XL3 4000 készülék rögzítő lap DPX 250 vízszintes +/-dif | Legrand | 20724 | 61733
6304020727 | XL3 4000 készülék rögzítő lap DPX 250 vízszintes +/-dif.kihúzható | Legrand | 20727 | 77367
6304020726 | XL3 4000 készülék rögzítő lap DPX 250 vízszintes +/-dif.kikocsizható | Legrand | 20726 | 77315
6304021060 | XL3 4000 készülék rögzítő lap DPX 250/630 kihúzható/kikocsizható | Legrand | 21060 | 97751
6304021061 | XL3 4000 készülék rögzítő lap DPX3 250/630+dif. kihúzható/kikocsizható | Legrand | 21061 | 80364
6304020794 | XL3 4000 készülék rögzítőlap DPX 160 vízszintes melső motorral, vagy anélkül | Legrand | 20794 | 74300
6304020796 | XL3 4000 készülék rögzítőlap DPX 250 vízszintes melső motorral, vagy anélkül | Legrand | 20796 | 74300
6304020793 | XL3 4000 készülék rögzítőlap DPX 630 vízszintes +/-dif | Legrand | 20793 | 87916
6304020798 | XL3 4000 készülék rögzítőlap DPX 630 vízszintes +/-dif kihúzható/kikocsizható | Legrand | 20798 | 95045
6304020795 | XL3 4000 készülék rögzítőlap dugaszolható DPX 160 vízszintes | Legrand | 20795 | 74300
6304020797 | XL3 4000 készülék rögzítőlap dugaszolható DPX 250 vízszintes | Legrand | 20797 | 74300
6304020538 | XL3 4000 L vízszintes elválasztó gyűjtősínhez | Legrand | 20538 | 90649
6304020511 | XL3 4000 magasító keret 475x475 | Legrand | 20511 | 65798
6304020514 | XL3 4000 magasító keret 475x725 | Legrand | 20514 | 71330
6304020517 | XL3 4000 magasító keret 475x975 | Legrand | 20517 | 76850
6304020515 | XL3 4000 magasító keret 725x725 | Legrand | 20515 | 76850
6304020518 | XL3 4000 magasító keret 725x975 | Legrand | 20518 | 82385
6304020519 | XL3 4000 magasító keret 975x975 | Legrand | 20519 | 87916
6304020547 | XL3 4000 nyithatóelőlap belső kábeltokhoz | Legrand | 20547 | 108271
6304020866 | XL3 4000 nyithatóelőlap belső kábeltokhoz mag=2200 | Legrand | 20866 | 119095
6304020548 | XL3 4000 nyithatóelőlap külső kábeltokhoz | Legrand | 20548 | 108271
6304020867 | XL3 4000 nyithatóelőlap külső kábeltokhoz mag=2200 | Legrand | 20867 | 119095
6304020570 | XL3 4000 perforált csatorna tartó 24 mod | Legrand | 20570 | 8003
6304020687 | XL3 4000 rögzíthető, 2 DPX 1600 forrásátkapcsolóhoz kikocsizható | Legrand | 20687 | 542678
6304020686 | XL3 4000 rögzítő lap 2 DPX 1600 forrásátkapcsolóhoz, fix | Legrand | 20686 | 546837
6304020674 | XL3 4000 rögzítő lap 2 DPX 250 forrásátkapcsolóhoz | Legrand | 20674 | 322507
6304021066 | XL3 4000 rögzítő lap 2 DPX3 630 forrásátkapcsolóhoz | Legrand | 21066 | 309303
6304020510 | XL3 4000 soroló készlet magasító kerethez | Legrand | 20510 | 5753
6304020504 | XL3 4000 szekrényhez tető-alap 725x475 | Legrand | 20504 | 303040
6304020505 | XL3 4000 szekrényhez tető-alap 725x725 | Legrand | 20505 | 274398
6304020506 | XL3 4000 szekrényhez tető-alap 725x975 | Legrand | 20506 | 281443
6304020507 | XL3 4000 szekrényhez tető-alap 975x475 | Legrand | 20507 | 303040
6304020508 | XL3 4000 szekrényhez tető-alap 975x725 | Legrand | 20508 | 394691
6304020509 | XL3 4000 szekrényhez tető-alap 975x975 | Legrand | 20509 | 419665
6304020544 | XL3 4000 szellőzőrács sz: 725mm magasítóhoz | Legrand | 20544 | 45859
6304020545 | XL3 4000 szellőzőrács sz: 975mm magasítóhoz | Legrand | 20545 | 49569
6304020759 | XL3 4000 szerelőlap dugaszolható DPX3 160 | Legrand | 20759 | 77402
6304020681 | XL3 4000 szerelőlap dugaszolható DPX3 160 forrásváltóra | Legrand | 20681 | 28828
6304020769 | XL3 4000 szerelőlap dugaszolható DPX3 250 | Legrand | 20769 | 79885
6304020683 | XL3 4000 szerelőlap dugaszolható DPX3 250 forrásváltóra | Legrand | 20683 | 66342
6304020500 | XL3 4000 tartó oszlop 4 db | Legrand | 20500 | 136796
6304020850 | XL3 4000 tartó oszlop 4 db mag=2200 | Legrand | 20850 | 150477
6304020750 | XL3 4000 tartóborda magasít | Legrand | 20750 | 28053
6304020790 | XL3 4000 tartószerkezet 1-3 DPX3 24mod. | Legrand | 20790 | 76257
6304020761 | XL3 4000 tartószerkezet 1-3 DPX3 36mod | Legrand | 20761 | 79847
6304020791 | XL3 4000 tartószerkezet 1-3db dugaszolható DPX3 160/250 | Legrand | 20791 | 84042
6304020663 | XL3 4000 tartószerkezet DPX3 forrásváltóhoz 24mod | Legrand | 20663 | 81572
6304020669 | XL3 4000 tartószerkezet dugaszolható DPX3 160/250 forrásváltóhoz | Legrand | 20669 | 121645
6304020546 | XL3 4000 tető magasító készlet a szellőztetéshez | Legrand | 20546 | 5717
6304020501 | XL3 4000 tető-alap 475x475 | Legrand | 20501 | 228565
6304020502 | XL3 4000 tető-alap 475x725 | Legrand | 20502 | 257213
6304020503 | XL3 4000 tető-alap 475x975 | Legrand | 20503 | 275903
6304020539 | XL3 4000 U vízszintes elválasztó gyűjtősínhez | Legrand | 20539 | 136873
6304020564 | XL3 4000 üveg ajtó 725mm domború | Legrand | 20564 | 316753
6304020863 | XL3 4000 üveg ajtó 725mm domború mag=2200 | Legrand | 20863 | 333916
6304020584 | XL3 4000 üveg ajtó 725mm lapos | Legrand | 20584 | 287894
6304020567 | XL3 4000 üveg ajtó 975mm domború | Legrand | 20567 | 345594
6304020864 | XL3 4000 üveg ajtó 975mm domború mag=2200 | Legrand | 20864 | 364318
6304020587 | XL3 4000 üveg ajtó 975mm lapos | Legrand | 20587 | 316753
6304020536 | XL3 4000 vízsz.elv.készlet gyűjtősínhez mélység 475mm L alakú | Legrand | 20536 | 78023
6304020537 | XL3 4000 vízsz.elv.készlet gyűjtősínhez mélység725mm U alakú | Legrand | 20537 | 66240
6304020551 | XL3 4000 vízszintes rúd 2 db állítható 475mm sz-hez | Legrand | 20551 | 26082
6304020552 | XL3 4000 vízszintes rúd 2 db állítható 725mm sz-hez | Legrand | 20552 | 28975
6304020553 | XL3 4000 vízszintes rúd 2 db állítható 975mm sz-hez | Legrand | 20553 | 31454
6304020521 | XL3 4000 vízszintes rúd 2 db, fix, 475mm szélességhez | Legrand | 20521 | 26082
6304020522 | XL3 4000 vízszintes rúd 2 db, fix, 725mm szélességhez | Legrand | 20522 | 29255
6304020523 | XL3 4000 vízszintes rúd 2 db, fix, 975mm szélességhez | Legrand | 20523 | 33121
6304020531 | XL3 4000 vízszintes rúd 350mm tápsíntartóhoz | Legrand | 20531 | 91738
6304020532 | XL3 4000 vízszintes rúd 600mm tápsíntartóhoz | Legrand | 20532 | 93451
6304021137 | XL3 6300 állószekrény előlaptartó borda | Legrand | 21137 | 293311
6304021139 | XL3 6300 állószekrény fém előlap, DMX3 3P/4P fix/kocsizható | Legrand | 21139 | 68092
6304021141 | XL3 6300 állószekrény hátlap, 1300mm széles | Legrand | 21141 | 417036
6304021148 | XL3 6300 állószekrény IP30 burkolat készlet | Legrand | 21148 | 68077
6304021142 | XL3 6300 állószekrény kalapsín készlet, 36mod | Legrand | 21142 | 51749
6304021138 | XL3 6300 állószekrény készülékrögzítő lemez, DMX3 3P/4P fix | Legrand | 21138 | 230623
6304021140 | XL3 6300 állószekrény készülékrögzítő lemez, DMX3 3P/4P kocsizható | Legrand | 21140 | 230623
6304021130 | XL3 6300 állószekrény magasító keret 475mm mély | Legrand | 21130 | 714238
6304021131 | XL3 6300 állószekrény magasító keret 725mm mély | Legrand | 21131 | 781629
6304021132 | XL3 6300 állószekrény magasító keret 975mm mély | Legrand | 21132 | 860431
6304021146 | XL3 6300 állószekrény rekesz szett DMX3 2500/4000 | Legrand | 21146 | 1141407
6304021136 | XL3 6300 állószekrény tartóoszlop készlet | Legrand | 21136 | 458333
6304021133 | XL3 6300 állószekrény tető-alap egység 475mm mély | Legrand | 21133 | 752783
6304021134 | XL3 6300 állószekrény tető-alap egység 725mm mély | Legrand | 21134 | 806091
6304021135 | XL3 6300 állószekrény tető-alap egység 975mm mély | Legrand | 21135 | 936591
6304021144 | XL3 6300 állószekrény tömör fém előlap, 200mm magas | Legrand | 21144 | 42949
6304021145 | XL3 6300 állószekrény tömör fém előlap, 400mm magas | Legrand | 21145 | 51483
6304021149 | XL3 6300 állószekrény vízszintes elválasztó készlet DMX3 6300 | Legrand | 21149 | 226718
6304021147 | XL3 6300 állószekrény vízszintes gyűjtősín elválasztó 6300A-ig U alakú | Legrand | 21147 | 66922
6304020401 | XL3 800 1050x660x230 fém fali elosztószekrény | Legrand | 20401 | 292495
6304020406 | XL3 800 1050x910x230 fém fali elosztószekrény | Legrand | 20406 | 309077
6304020402 | XL3 800 1250x660x230 fém fali elosztószekrény | Legrand | 20402 | 303559
6304020407 | XL3 800 1250x910x230 fém fali elosztószekrény | Legrand | 20407 | 331199
6304020403 | XL3 800 1550x660x230 fém álló elosztószekrény | Legrand | 20403 | 342253
6304020408 | XL3 800 1550x910x230 fém álló elosztószekrény | Legrand | 20408 | 380964
6304020404 | XL3 800 1950x660x230 fém álló elosztószekrény | Legrand | 20404 | 374590
6304020409 | XL3 800 1950x910x230 fém álló elosztószekrény | Legrand | 20409 | 425197
6304020466 | XL3 800 2 db oldallap 1000mm | Legrand | 20466 | 65798
6304020467 | XL3 800 2 db oldallap 1200mm | Legrand | 20467 | 82385
6304020468 | XL3 800 2 db oldallap 1400mm | Legrand | 20468 | 103917
6304020469 | XL3 800 2 db oldallap 1800mm | Legrand | 20469 | 115532
6304020426 | XL3 800 belső kábeltok 1050mm | Legrand | 20426 | 80193
6304020427 | XL3 800 belső kábeltok 1250mm | Legrand | 20427 | 91738
6304020428 | XL3 800 belső kábeltok 1550mm | Legrand | 20428 | 98122
6304020429 | XL3 800 belső kábeltok 1950mm | Legrand | 20429 | 98972
6304020451 | XL3 800 IP55 1095x700X225 fém fali elosztószekrény | Legrand | 20451 | 342253
6304020456 | XL3 800 IP55 1095x950X225 fém fali elosztószekrény | Legrand | 20456 | 452844
6304020452 | XL3 800 IP55 1295x700X225 fém fali elosztószekrény | Legrand | 20452 | 375431
6304020457 | XL3 800 IP55 1295x950X225 fém fali elosztószekrény | Legrand | 20457 | 486012
6304020453 | XL3 800 IP55 1595x700X225 fém álló elosztószekrény | Legrand | 20453 | 509260
6304020458 | XL3 800 IP55 1595x950X225 fém álló elosztószekrény | Legrand | 20458 | 631089
6304020454 | XL3 800 IP55 1995x700X225 fém álló elosztószekrény | Legrand | 20454 | 546837
6304020459 | XL3 800 IP55 1995x950X225 fém álló elosztószekrény | Legrand | 20459 | 657422
6304020483 | XL3 800 IP55 teli ajtó kábeltokhoz lapos 1400mm | Legrand | 20483 | 172508
6304020484 | XL3 800 IP55 teli ajtó kábeltokhoz lapos 1800mm | Legrand | 20484 | 184276
6304020420 | XL3 800 kábelbevezető lap | Legrand | 20420 | 10508
6304020437 | XL3 800 kábelrögzítő tartó 350mm széles | Legrand | 20437 | 13766
6304020435 | XL3 800 kábelrögzítő tartó 600mm széles 24mod. | Legrand | 20435 | 13766
6304020436 | XL3 800 kábelrögzítő tartó 850mm széles 36mod. | Legrand | 20436 | 19831
6304020629 | XL3 800 kész. rögz.lap külső kábeltokba DPX+dif | Legrand | 20629 | 44182
6304020628 | XL3 800 kész. rögz.lap külső kábeltokba DPX-hez | Legrand | 20628 | 40315
6304020423 | XL3 800 külső kábeltok 1550mm | Legrand | 20423 | 342253
6304020424 | XL3 800 külső kábeltok 1950mm | Legrand | 20424 | 364371
6304020473 | XL3 800 külső kábeltok IP55 1550mm | Legrand | 20473 | 484058
6304020474 | XL3 800 külső kábeltok IP55 1950mm | Legrand | 20474 | 541754
6304020412 | XL3 800 magasító keret 100mm 460 szélességhez IP43 | Legrand | 20412 | 39813
6304020462 | XL3 800 magasító keret 100mm 500 szélességhez IP55 | Legrand | 20462 | 45581
6304020410 | XL3 800 magasító keret 100mm 660 szélességhez IP43 | Legrand | 20410 | 54808
6304020460 | XL3 800 magasító keret 100mm 700 szélességhez IP55 | Legrand | 20460 | 43683
6304020411 | XL3 800 magasító keret 100mm 910 szélességhez IP43 | Legrand | 20411 | 57120
6304020461 | XL3 800 magasító keret 100mm 950 szélességhez IP55 | Legrand | 20461 | 51345
6304020486 | XL3 800 összekötő készlet | Legrand | 20486 | 7493
6304020678 | XL3 800 rögzítő lap belső kábeltokba DPX-hez | Legrand | 20678 | 35897
6304020679 | XL3 800 rögzítő lap belső kábeltokba DPX-hez+dif | Legrand | 20679 | 35904
6304021251 | XL3 800 teli ajtó domború 1000x660 | Legrand | 21251 | 137677
6304021256 | XL3 800 teli ajtó domború 1000x910 | Legrand | 21256 | 154263
6304021252 | XL3 800 teli ajtó domború 1200x660 | Legrand | 21252 | 143210
6304021257 | XL3 800 teli ajtó domború 1200x910 | Legrand | 21257 | 165324
6304021253 | XL3 800 teli ajtó domború 1400x660 | Legrand | 21253 | 208419
6304021258 | XL3 800 teli ajtó domború 1400x910 | Legrand | 21258 | 225835
6304021254 | XL3 800 teli ajtó domború 1800x660 | Legrand | 21254 | 215089
6304021259 | XL3 800 teli ajtó domború 1800x910 | Legrand | 21259 | 231666
6304021271 | XL3 800 teli ajtó IP55 lapos 1000x700 | Legrand | 21271 | 148735
6304021276 | XL3 800 teli ajtó IP55 lapos 1000x950 | Legrand | 21276 | 165324
6304021272 | XL3 800 teli ajtó IP55 lapos 1200x700 | Legrand | 21272 | 154263
6304021277 | XL3 800 teli ajtó IP55 lapos 1200x950 | Legrand | 21277 | 176382
6304021273 | XL3 800 teli ajtó IP55 lapos 1400x700 | Legrand | 21273 | 225835
6304021278 | XL3 800 teli ajtó IP55 lapos 1400x950 | Legrand | 21278 | 226143
6304021274 | XL3 800 teli ajtó IP55 lapos 1800x700 | Legrand | 21274 | 226143
6304021279 | XL3 800 teli ajtó IP55 lapos 1800x950 | Legrand | 21279 | 220610
6304020433 | XL3 800 teli ajtó kábeltokhoz lapos 1550mm | Legrand | 20433 | 165324
6304020434 | XL3 800 teli ajtó kábeltokhoz lapos 1950mm | Legrand | 20434 | 181911
6304020446 | XL3 800 tömör előlap kábeltokba 1000mm | Legrand | 20446 | 80193
6304020447 | XL3 800 tömör előlap kábeltokba 1200mm | Legrand | 20447 | 83078
6304020448 | XL3 800 tömör előlap kábeltokba 1400mm | Legrand | 20448 | 88155
6304020449 | XL3 800 tömör előlap kábeltokba 1800mm | Legrand | 20449 | 93451
6304020443 | XL3 800 tömör előlap külső kábeltokba 1400mm | Legrand | 20443 | 87916
6304020444 | XL3 800 tömör előlap külső kábeltokba 1800mm | Legrand | 20444 | 104499
6304020441 | XL3 800 tömör előlap külső kábeltokba DPX-IS 630-hoz 1550mm | Legrand | 20441 | 92310
6304020442 | XL3 800 tömör előlap külső kábeltokba DPX-IS 630-hoz 1950mm | Legrand | 20442 | 92310
6304021261 | XL3 800 üveg ajtó domború 1000x660 | Legrand | 21261 | 154263
6304021266 | XL3 800 üveg ajtó domború 1000x910 | Legrand | 21266 | 176871
6304021262 | XL3 800 üveg ajtó domború 1200x660 | Legrand | 21262 | 165324
6304021267 | XL3 800 üveg ajtó domború 1200x910 | Legrand | 21267 | 187443
6304021263 | XL3 800 üveg ajtó domború 1400x660 | Legrand | 21263 | 230197
6304021268 | XL3 800 üveg ajtó domború 1400x910 | Legrand | 21268 | 248261
6304021264 | XL3 800 üveg ajtó domború 1800x660 | Legrand | 21264 | 242730
6304021269 | XL3 800 üveg ajtó domború 1800x910 | Legrand | 21269 | 275903
6304021260 | XL3 800 üveg ajtó domború 800x660 | Legrand | 21260 | 144459
6304021281 | XL3 800 üveg ajtó IP55 lapos 1000x700 | Legrand | 21281 | 172508
6304021286 | XL3 800 üveg ajtó IP55 lapos 1000x950 | Legrand | 21286 | 195587
6304021282 | XL3 800 üveg ajtó IP55 lapos 1200x700 | Legrand | 21282 | 179438
6304021287 | XL3 800 üveg ajtó IP55 lapos 1200x950 | Legrand | 21287 | 224435
6304021283 | XL3 800 üveg ajtó IP55 lapos 1400x700 | Legrand | 21283 | 218668
6304021288 | XL3 800 üveg ajtó IP55 lapos 1400x950 | Legrand | 21288 | 233915
6304021284 | XL3 800 üveg ajtó IP55 lapos 1800x700 | Legrand | 21284 | 241735
6304021289 | XL3 800 üveg ajtó IP55 lapos 1800x950 | Legrand | 21289 | 270589
6304020490 | XL3 800 vízszintes elválasztó lap 600mm széles fali és álló elosztószekrényekhez | Legrand | 20490 | 39019
6304020494 | XL3 800 vízszintes elválasztó lap 600mm széles összeállítható elosztószekrényhez | Legrand | 20494 | 43939
6304020491 | XL3 800 vízszintes elválasztó lap 850mm széles fali és álló elosztószekrényekhez | Legrand | 20491 | 22497
6304020601 | XL3 800/4000 alu tartósín mod - DPX3 24mod | Legrand | 20601 | 10874
6304020651 | XL3 800/4000alu tartósín mod - DPX3 36mod | Legrand | 20651 | 17112
6304020091 | XL3 csavar M6 | Legrand | 20091 | 162
6304020959 | XL3 csuklópánt csav. Előlapokhoz, 2db | Legrand | 20959 | 6033
6304020160 | XL3 DLP bevezető | Legrand | 20160 | 34020
6304020887 | XL3 DPX elválasztó 200mm | Legrand | 20887 | 250963
6304020888 | XL3 DPX elválasztó 300mm | Legrand | 20888 | 300909
6304020889 | XL3 DPX elválasztó 400mm | Legrand | 20889 | 342253
6304020824 | XL3 előlap 200mm 24mod vízszintes DPX250-hez | Legrand | 20824 | 37606
6304020924 | XL3 előlap 200mm 24mod vízszintes DPX250-hez | Legrand | 20924 | 34560
6304020921 | XL3 előlap 200mm 24mod vízszintes DPX630+mot-hoz csav. | Legrand | 20921 | 43632
6304020823 | XL3 előlap 200mm 24mod vízszintes DPX630-hoz 1/4ford | Legrand | 20823 | 57176
6304020923 | XL3 előlap 200mm 24mod vízszintes DPX630-hoz csav. | Legrand | 20923 | 51345
6304020836 | XL3 előlap 24mod vízszintes DPX-IS 1600-hoz csavarral | Legrand | 20836 | 138475
6304021075 | XL3 előlap 400 mm 24 modul DPX3630+mot.forr.átkapcs.csuklóp. | Legrand | 21075 | 60290
6304020820 | XL3 előlap 400mm 24mod DPX 250/630-hoz 1/4ford | Legrand | 20820 | 48060
6304021110 | XL3 előlap 400mm 24mod DPX1600-hoz | Legrand | 21110 | 58506
6304021111 | XL3 előlap 400mm 24mod DPX1600-hoz csav. | Legrand | 21111 | 48036
6304020974 | XL3 előlap 400mm 24mod DPX250 forrásátkapcsolóhoz | Legrand | 20974 | 54685
6304021291 | XL3 előlap 400mm 24mod DPX250+motoros forrásátkapcsolóhoz csuklópántos | Legrand | 21291 | 53411
6304020920 | XL3 előlap 400mm 24mod DPX250/630-hoz csav. | Legrand | 20920 | 38652
6304021076 | XL3 előlap 400mm 24mod DPX3 630 forrásátkapcsolóhoz | Legrand | 21076 | 74797
6304021067 | XL3 előlap 400mm 24mod DPX3630 forrásátkapcsolóhoz | Legrand | 21067 | 57349
6304021069 | XL3 előlap 400mm 24mod DPX3630+motoros forrásátkapcsoló csuklópántos | Legrand | 21069 | 59243
6304020935 | XL3 előlap 400mm 24mod vízszintes DPX1600+rot/mot hátsó csavarral | Legrand | 20935 | 40334
6304020936 | XL3 előlap 400mm 24mod vízszintes DPX1600+rot/mot mellső csavarral | Legrand | 20936 | 57648
6304020834 | XL3 előlap 400mm 24mod vízszintesDPX1600-hoz | Legrand | 20834 | 61002
6304020934 | XL3 előlap 400mm 24mod vízszintesDPX1600-hoz csav. | Legrand | 20934 | 37184
6304021112 | XL3 előlap 400mm 36mod DPX1600-hoz csav. | Legrand | 21112 | 44671
6304020970 | XL3 előlap 400mm 36mod DPX250/630-hoz csavarral | Legrand | 20970 | 43632
6304020984 | XL3 előlap 400mm 36mod vízszintes DPX1600-hoz csav. | Legrand | 20984 | 45527
6304020922 | XL3 előlap 600mm 24mod DPX250/630+ÁVK csav. | Legrand | 20922 | 49711
6304020822 | XL3 előlap 600mm 24mod DPX250/630+ÁVK, 1/4 fordulat | Legrand | 20822 | 61678
6304020972 | XL3 előlap 600mm 36mod DPX250/630+ÁVK csavarral | Legrand | 20972 | 54756
6304020986 | XL3 előlap 800mm 24mod 2 DPX1600 forrásátkapcsolóhoz csav. | Legrand | 20986 | 59937
6304020987 | XL3 előlap 800mm 24mod 2 DPX1600+mot. Forrásátkapcs.hoz csav. | Legrand | 20987 | 55247
6304021121 | XL3 előlap és szerelőlap készlet DCX-M 100-160A 24mod | Legrand | 21121 | 78478
6304021122 | XL3 előlap és szerelőlap készlet DCX-M 200-400A 24mod | Legrand | 21122 | 83847
6304021120 | XL3 előlap és szerelőlap készlet DCX-M 40-63A 24mod | Legrand | 21120 | 86656
6304021129 | XL3 előlap és szerelőlap készlet DCX-M 630-800A 24mod | Legrand | 21129 | 112918
6304021127 | XL3 előlap és szerelőlap készlet vízsz DCX-M 100-160A 24mod | Legrand | 21127 | 84252
6304021124 | XL3 előlap és szerelőlap készlet vízsz DCX-M 1000-1250A 24mod | Legrand | 21124 | 103798
6304021125 | XL3 előlap és szerelőlap készlet vízsz DCX-M 1600A 24mod | Legrand | 21125 | 81856
6304021128 | XL3 előlap és szerelőlap készlet vízsz DCX-M 200-400A 24mod | Legrand | 21128 | 88860
6304021123 | XL3 előlap és szerelőlap készlet vízsz DCX-M 630-800A 24mod | Legrand | 21123 | 103289
6304020808 | XL3 előlapi elválasztó DMX3 24mod | Legrand | 20808 | 39026
6304020809 | XL3 előlapi elválasztó DMX3 36mod | Legrand | 20809 | 68617
6304020196 | XL3 elosztókapocstartó belső kábeltokba 250mm | Legrand | 20196 | 35817
6304020195 | XL3 elosztókapocstartó külső kábeltokba | Legrand | 20195 | 27318
6304020895 | XL3 elválasztó vízszintes sín nélkül | Legrand | 20895 | 65798
6304020893 | XL3 elválasztó vízszintes sínekhez 725mm | Legrand | 20893 | 71776
6304020894 | XL3 elválasztó vízszintes sínekhez 975mm | Legrand | 20894 | 83844
6304020150 | XL3 fali rögzítő műanyaghoz | Legrand | 20150 | 19553
6304020100 | XL3 fali rögzítőtalp fémből 4db | Legrand | 20100 | 13200
6304020813 | XL3 fém előlap 150mm DPX3 160 24mod 1/4ford | Legrand | 20813 | 33496
6304020913 | XL3 fém előlap 150mm DPX3 160 24mod csav | Legrand | 20913 | 32999
6304020817 | XL3 fém előlap 200mm DPX3 250 24mod 1/4ford | Legrand | 20817 | 36080
6304020917 | XL3 fém előlap 200mm DPX3 250 24mod csav | Legrand | 20917 | 35009
6304020806 | XL3 fém előlap 300mm 2 DPX-IS 250-hez 1/4fordulatos 24mod | Legrand | 20806 | 48989
6304020906 | XL3 fém előlap 300mm 2 DPX-IS 250-hez csavarral 24mod | Legrand | 20906 | 31033
6304020805 | XL3 fém előlap 300mm 24mod 1/4 ford | Legrand | 20805 | 53044
6304020905 | XL3 fém előlap 300mm 24mod csavarral | Legrand | 20905 | 42154
6304020927 | XL3 fém előlap 300mm 24mod DPX3-hez csavaros | Legrand | 20927 | 19452
6304020965 | XL3 fém előlap 300mm 36mod csavarral | Legrand | 20965 | 44219
6304020807 | XL3 fém előlap 300mm DPX-IS 630-hoz 1/4fordulatos 24mod | Legrand | 20807 | 29809
6304020907 | XL3 fém előlap 300mm DPX-IS 630-hoz csavarral 24mod | Legrand | 20907 | 32015
6304020957 | XL3 fém előlap 300mm DPX-IS 630-hoz csavarral 36mod | Legrand | 20957 | 40334
6304020918 | XL3 fém előlap 300mm vizsz DPX-IS 250-hez csavarral 24mod | Legrand | 20918 | 37429
6304020919 | XL3 fém előlap 300mm vizsz DPX-IS 630-hez csavarral 24mod | Legrand | 20919 | 39452
6304021113 | XL3 fém előlap 400mm DPX-IS 1600-hoz csavarral 24mod | Legrand | 21113 | 85940
6304021114 | XL3 fém előlap 400mm DPX-IS 1600-hoz csavarral 24mod | Legrand | 21114 | 37415
6304020964 | XL3 fém előlap SPX 00, magasság: 300 mm | Legrand | 20964 | 41979
6304020963 | XL3 fém előlap SPX 000, magasság 300 mm | Legrand | 20963 | 44182
6304020966 | XL3 fém előlap SPX 1, magasság: 400 mm | Legrand | 20966 | 45840
6304020967 | XL3 fém előlap SPX 2/3, magasság: 400 mm | Legrand | 20967 | 46950
6304020848 | XL3 függőleges elválasztás hátsó sínekhez, 725mm mély | Legrand | 20848 | 287554
6304020849 | XL3 függőleges elválasztás hátsó sínekhez, 975mm mély | Legrand | 20849 | 331799
6304020827 | XL3 függőleges elválasztóelem, allószekrények és kábeltokok, 475mm mély | Legrand | 20827 | 199070
6304020828 | XL3 függőleges elválasztóelem, allószekrények és kábeltokok, 725mm mély | Legrand | 20828 | 243313
6304020829 | XL3 függőleges elválasztóelem, allószekrények és kábeltokok, 975mm mély | Legrand | 20829 | 353920
6304020837 | XL3 függőleges elválasztóelem, belső/külső kábeltok, 475mm mély | Legrand | 20837 | 199070
6304020838 | XL3 függőleges elválasztóelem, belső/külső kábeltok, 725mm mély | Legrand | 20838 | 243313
6304020839 | XL3 függőleges elválasztóelem, belső/külső kábeltok, 975mm mély | Legrand | 20839 | 464525
6304037320 | XL3 függőleges szigelőtartó 800A | Legrand | 37320 | 27404
6304037321 | XL3 függőleges szigetelőtartó 1000A | Legrand | 37321 | 41281
6304037324 | XL3 függőleges szigetelőtartó 4000A | Legrand | 37324 | 92401
6304037312 | XL3 függőleges szigetelőtartó 6300A | Legrand | 37312 | 103560
6304037322 | XL3 függőleges/vízszintes szigetelőtartó, 1600A | Legrand | 37322 | 44416
6304020896 | XL3 gyűjtősín alsó lezárás | Legrand | 20896 | 38156
6304020877 | XL3 gyűjtősín elválasztó hátsó 200mm | Legrand | 20877 | 16215
6304020878 | XL3 gyűjtősín elválasztó hátsó 300mm | Legrand | 20878 | 19589
6304020879 | XL3 gyűjtősín elválasztó hátsó 400mm | Legrand | 20879 | 25115
6304020952 | XL3 gyűjtősín tartó SPX 000/00/1/2/3 | Legrand | 20952 | 46399
6304037310 | XL3 gyűjtősín tartó, függőleges 400A | Legrand | 37310 | 16999
6304037315 | XL3 gyűjtősín tartó, merev, lapos 400A | Legrand | 37315 | 17501
6304020050 | XL3 IP2X csatlakozókapocs tartó, 2 db | Legrand | 20050 | 3296
6304020098 | XL3 javítófesték RAL7035 | Legrand | 20098 | 11790
6304405225 | XL3 kábelbevezető gyűrű | Legrand | 405225 | 1252
6304020470 | XL3 kábelcsatorna tartó 36 mod. | Legrand | 20470 | 15433
6304020093 | XL3 kábelvezető gyűrű függőleges | Legrand | 20093 | 1917
6304020094 | XL3 kábelvezető gyűrű vízszintes | Legrand | 20094 | 1416
6304037359 | XL3 kalap fejű csavar M10 anyával | Legrand | 37359 | 6398
6304404495 | XL3 kalapácsfejű csavar M8 anyával 40mm (100 db) | Legrand | 404495 | 167240
6304020092 | XL3 klipsz M6 | Legrand | 20092 | 1049
6304020800 | XL3 moduláris fém előlap 150mm 24mod 1/4fordulatos | Legrand | 20800 | 20573
6304020900 | XL3 moduláris fém előlap 150mm 24mod csavarral | Legrand | 20900 | 19300
6304020950 | XL3 moduláris fém előlap 150mm 36mod csavarral | Legrand | 20950 | 19300
6304020801 | XL3 moduláris fém előlap 200mm 24mod 1/4fordulatos | Legrand | 20801 | 22066
6304020901 | XL3 moduláris fém előlap 200mm 24mod csavarral | Legrand | 20901 | 21510
6304020951 | XL3 moduláris fém előlap 200mm 36mod csavarral | Legrand | 20951 | 23177
6304020810 | XL3 moduláris fém előlap 300mm 24mod 1/4fordulatos | Legrand | 20810 | 29809
6304020960 | XL3 moduláris fém előlap 300mm 36mod csavarral | Legrand | 20960 | 20007
6304020201 | XL3 moduláris tartósín | Legrand | 20201 | 6647
6304020910 | XL3 moduláris, fém előlap 300mm 24mod csavaros | Legrand | 20910 | 31868
6304020051 | XL3 modultakaró 24m | Legrand | 20051 | 2870
6304020596 | XL3 oldalsó elválasztó DPX1600 | Legrand | 20596 | 32621
6304020597 | XL3 oldalsó elválasztó lap magasság:200 | Legrand | 20597 | 49207
6304020598 | XL3 oldalsó elválasztó lap magasság:300 | Legrand | 20598 | 55783
6304020599 | XL3 oldalsó elválasztó lap magasság:400 | Legrand | 20599 | 67195
6304020399 | XL3 öntapadó címketartó | Legrand | 20399 | 3210
6304020641 | XL3 perforált szerelőlap 200mm sz.600mm | Legrand | 20641 | 30445
6304020642 | XL3 perforált szerelőlap 400mm sz.600mm | Legrand | 20642 | 40471
6304020802 | XL3 rekesz szett DMX3 2500/4000, 600x725 24mod | Legrand | 20802 | 884830
6304020818 | XL3 rekesz szett DMX3 2500/4000, 600x975 24mod | Legrand | 20818 | 359970
6304020803 | XL3 rekesz szett DMX3 2500/4000, 850x725 36mod | Legrand | 20803 | 1106047
6304020819 | XL3 rekesz szett DMX3 2500/4000, 850x975 36mod | Legrand | 20819 | 407966
6304020897 | XL3 rekesz tartaléknak | Legrand | 20897 | 54741
6311201550 | XL3 S 160 2 sor 48 mod fém fali előszerelt elosztószekrény | Legrand | 337202B | 100209
6311201562 | XL3 S 160 2 sor 48 mod fém süllyesztett előszerelt elosztószekrény | Legrand | 337222B | 113486
6311201551 | XL3 S 160 3 sor 72 mod fém fali előszerelt elosztószekrény | Legrand | 337203B | 110785
6311201563 | XL3 S 160 3 sor 72 mod fém süllyesztett előszerelt elosztószekrény | Legrand | 337223B | 121885
6311201557 | XL3 S 160 4 sor 144 mod fém fali előszerelt elosztószekrény | Legrand | 337214B | 180061
6311201569 | XL3 S 160 4 sor 144 mod fém süllyesztett előszerelt elosztószekrény | Legrand | 337234B | 182832
6311201552 | XL3 S 160 4 sor 96 mod fém fali előszerelt elosztószekrény | Legrand | 337204B | 132843
6311201564 | XL3 S 160 4 sor 96 mod fém süllyesztett előszerelt elosztószekrény | Legrand | 337224B | 131379
6311201553 | XL3 S 160 5 sor 120 mod fém fali előszerelt elosztószekrény | Legrand | 337205B | 156839
6311201565 | XL3 S 160 5 sor 120 mod fém süllyesztett előszerelt elosztószekrény | Legrand | 337225B | 149476
6311201558 | XL3 S 160 5 sor 180 mod fém fali előszerelt elosztószekrény | Legrand | 337215B | 277018
6311201570 | XL3 S 160 5 sor 180 mod fém süllyesztett előszerelt elosztószekrény | Legrand | 337235B | 318571
6311201554 | XL3 S 160 6 sor 144 mod fém fali előszerelt elosztószekrény | Legrand | 337206B | 178863
6311201566 | XL3 S 160 6 sor 144 mod fém süllyesztett előszerelt elosztószekrény | Legrand | 337226B | 181447
6311201559 | XL3 S 160 6 sor 216 mod fém fali előszerelt elosztószekrény | Legrand | 337216B | 318571
6311201571 | XL3 S 160 6 sor 216 mod fém süllyesztett előszerelt elosztószekrény | Legrand | 337236B | 346273
6311201555 | XL3 S 160 7 sor 168 mod fém fali előszerelt elosztószekrény | Legrand | 337207B | 249316
6311201567 | XL3 S 160 7 sor 168 mod fém süllyesztett előszerelt elosztószekrény | Legrand | 337227B | 304720
6311201560 | XL3 S 160 7 sor 252 mod fém fali előszerelt elosztószekrény | Legrand | 337217B | 367049
6311201572 | XL3 S 160 7 sor 252 mod fém süllyesztett előszerelt elosztószekrény | Legrand | 337237B | 367049
6311201556 | XL3 S 160 8 sor 192 mod fém fali előszerelt elosztószekrény | Legrand | 337208B | 283944
6311201568 | XL3 S 160 8 sor 192 mod fém süllyesztett előszerelt elosztószekrény | Legrand | 337228B | 332422
6311201561 | XL3 S 160 8 sor 288 mod fém fali előszerelt elosztószekrény | Legrand | 337218B | 409987
6311201573 | XL3 S 160 8 sor 288 mod fém süllyesztett előszerelt elosztószekrény | Legrand | 337238B | 409987
6304337400 | XL3 S 160 fali rögzítőtalp 4db | Legrand | 337400 | 8731
6304339715 | XL3 S 160 foganytú 405 zár 2db kulcs | Legrand | 339715 | 13885
6304339710 | XL3 S 160 foganytú zár nélkül | Legrand | 339710 | 5216
6304337404 | XL3 S 160 készlet függőleges soroláshoz | Legrand | 337404 | 3833
6304338240 | XL3 S 160 sínmagasító DPX3 160/250+moduláris | Legrand | 338240 | 9571
6304337406 | XL3 S 160 süllyesztett szekrény rögzítő készlet üreges falba | Legrand | 337406 | 46143
6304337410 | XL3 S 160 szerelőlap DPX3 160 készülékhez - 24 mod | Legrand | 337410 | 62815
6304337252 | XL3 S 160 teli ajtó 2X24 mod | Legrand | 337252 | 53700
6304337253 | XL3 S 160 teli ajtó 3X24 mod | Legrand | 337253 | 58418
6304337254 | XL3 S 160 teli ajtó 4X24 mod | Legrand | 337254 | 64804
6304337264 | XL3 S 160 teli ajtó 4X36 mod | Legrand | 337264 | 77521
6304337255 | XL3 S 160 teli ajtó 5X24 mod | Legrand | 337255 | 71366
6304337265 | XL3 S 160 teli ajtó 5X36 mod | Legrand | 337265 | 96534
6304337256 | XL3 S 160 teli ajtó 6X24 mod | Legrand | 337256 | 74308
6304337266 | XL3 S 160 teli ajtó 6X36 mod | Legrand | 337266 | 105312
6304337257 | XL3 S 160 teli ajtó 7X24 mod | Legrand | 337257 | 95074
6304337267 | XL3 S 160 teli ajtó 7X36 mod | Legrand | 337267 | 112624
6304337258 | XL3 S 160 teli ajtó 8X24 mod | Legrand | 337258 | 97998
6304337268 | XL3 S 160 teli ajtó 8X36 mod | Legrand | 337268 | 117013
6304339931 | XL3 S 4000 Alu gyűjtősíntartó lépcsőzetes D75 400-450mm | Legrand | 339931 | 72684
6304339932 | XL3 S 4000 Alu gyűjtősíntartó lépcsőzetes D75 600mm | Legrand | 339932 | 75062
6304339933 | XL3 S 4000 Alu gyűjtősíntartó lépcsőzetes D75 800mm | Legrand | 339933 | 79134
6304338143 | XL3 S 4000 belső kábeltok készlet 2000x400mm | Legrand | 338143 | 209001
6304338153 | XL3 S 4000 belső kábeltok készlet 2200x400mm | Legrand | 338153 | 211559
6304338156 | XL3 S 4000 előlap tartó keret 2000mm | Legrand | 338156 | 56064
6304338158 | XL3 S 4000 előlap tartó keret 2200mm | Legrand | 338158 | 58165
6304339940 | XL3 S 4000 gyűjtősíntartó készlet alumínium C sínhez | Legrand | 339940 | 7616
6304339938 | XL3 S 4000 gyűjtősíntartó készlet lapos réz sínhez 50x10-60x10mm | Legrand | 339938 | 11237
6304339936 | XL3 S 4000 gyűjtősíntartó készlet lapos réz sínhez 50x5-63x5mm | Legrand | 339936 | 11703
6304339937 | XL3 S 4000 gyűjtősíntartó készlet lapos réz sínhez 75x5-125x5mm | Legrand | 339937 | 12752
6304339939 | XL3 S 4000 gyűjtősíntartó készlet lapos réz sínhez 80x10-120x10mm | Legrand | 339939 | 12078
6304338180 | XL3 S 4000 IP30 borítás függőleges készlet 2000mm szekrényhez | Legrand | 338180 | 80950
6304339731 | XL3 S 4000 keresztrúd 16M vagy 450mm mély szekrényhez, vastag | Legrand | 339731 | 12123
6304339735 | XL3 S 4000 keresztrúd 24M vagy 600mm mély szekrényhez, vastag | Legrand | 339735 | 59481
6304339730 | XL3 S 4000 keresztrúd 350mm külső kábeltokhoz, vastag | Legrand | 339730 | 75193
6304339736 | XL3 S 4000 keresztrúd 36M vagy 800mm mély szekrényhez, vastag | Legrand | 339736 | 69931
6304339734 | XL3 S 4000 keresztrúd 400mm mély szekrényhez, vastag | Legrand | 339734 | 56240
6304338174 | XL3 S 4000 közbenső szerelőlap | Legrand | 338174 | 79245
6304338210 | XL3 S 4000 Magasító keret sarokszekrényhez 400x400mm | Legrand | 338210 | 76693
6304338211 | XL3 S 4000 Magasító keret sarokszekrényhez 600x600mm | Legrand | 338211 | 116091
6304338212 | XL3 S 4000 Magasító keret sarokszekrényhez 800x800mm | Legrand | 338212 | 122834
6304339929 | XL3 S 4000 Réz gyűjtősíntartó egymáshoz igazodó D125 800mm | Legrand | 339929 | 93515
6304339930 | XL3 S 4000 Réz kiegészítő gyűjtősíntartó egymáshoz igazodó 4000A D125 | Legrand | 339930 | 64028
6304339925 | XL3 S 4000 Réz/Alu gyűjtősíntartó egymáshoz igazodó D125 600mm | Legrand | 339925 | 87138
6304339926 | XL3 S 4000 Réz/Alu gyűjtősíntartó egymáshoz igazodó D125 800mm | Legrand | 339926 | 91210
6304339920 | XL3 S 4000 Réz/Alu gyűjtősíntartó egymáshoz igazodó D75 400-450mm | Legrand | 339920 | 66677
6304339921 | XL3 S 4000 Réz/Alu gyűjtősíntartó egymáshoz igazodó D75 600mm | Legrand | 339921 | 69362
6304339922 | XL3 S 4000 Réz/Alu gyűjtősíntartó egymáshoz igazodó D75 800mm | Legrand | 339922 | 72796
6304339924 | XL3 S 4000 Réz/Alu gyűjtősíntartók egymáshoz rögzítéséhez | Legrand | 339924 | 13246
6304339927 | XL3 S 4000 Réz/Alu kiegészítő gyűjtősíntartó egymáshoz igazodó D125 | Legrand | 339927 | 75563
6304339923 | XL3 S 4000 Réz/Alu kiegészítő gyűjtősíntartó egymáshoz igazodó D75 | Legrand | 339923 | 52398
6304339713 | XL3 S 4000 tartalék foggantyú | Legrand | 339713 | 15409
6304338171 | XL3 S 4000 teljes magasságú szerelőlap 2000x600mm | Legrand | 338171 | 200236
6304338170 | XL3 S 4000 teljes magasságú szerelőlap 2000x600mm | Legrand | 338170 | 178049
6304338173 | XL3 S 4000 teljes magasságú szerelőlap 2200x600mm | Legrand | 338173 | 210510
6304338172 | XL3 S 4000 teljes magasságú szerelőlap 2200x600mm | Legrand | 338172 | 185666
6304339718 | XL3 S 4000-hez 405-ös kulcsos hengerzár | Legrand | 339718 | 25704
6304338201 | XL3 S 630 és 4000 burkolati lap magasító kerethez 350mm hossz, 2 db | Legrand | 338201 | 6645
6304338206 | XL3 S 630 és 4000 burkolati lap magasító kerethez 400mm hossz, 2 db | Legrand | 338206 | 7884
6304338202 | XL3 S 630 és 4000 burkolati lap magasító kerethez 450mm hossz, 2 db | Legrand | 338202 | 8094
6304338203 | XL3 S 630 és 4000 burkolati lap magasító kerethez 600mm hossz, 2 db | Legrand | 338203 | 10671
6304338204 | XL3 S 630 és 4000 burkolati lap magasító kerethez 800mm hossz, 2 db | Legrand | 338204 | 12563
6304339721 | XL3 S 630 és 4000 földelősín tartó | Legrand | 339721 | 14139
6304339751 | XL3 S 630 és 4000 függőleges, ferde univerzális síntartó kábeltokhoz | Legrand | 339751 | 15977
6304337967 | XL3 S 630 és 4000 IP30 borítás függőleges készlet 1800mm szekrényhez | Legrand | 337967 | 36844
6304337972 | XL3 S 630 és 4000 IP30 borítás vízszintes készlet 16M-hoz | Legrand | 337972 | 15687
6304337973 | XL3 S 630 és 4000 IP30 borítás vízszintes készlet 24M-hoz | Legrand | 337973 | 17646
6304337974 | XL3 S 630 és 4000 IP30 borítás vízszintes készlet 36M-hoz | Legrand | 337974 | 19604
6304337971 | XL3 S 630 és 4000 IP30 borítás vízszintes készlet kábeltokhoz | Legrand | 337971 | 34807
6304337980 | XL3 S 630 és 4000 keresztrúd 16M szekrény vagy 450mm kábeltokhoz, vékony | Legrand | 337980 | 30184
6304337981 | XL3 S 630 és 4000 keresztrúd 24M szekrényhez, vékony | Legrand | 337981 | 31253
6304337982 | XL3 S 630 és 4000 keresztrúd 36M szekrényhez, vékony | Legrand | 337982 | 37455
6304339737 | XL3 S 630 és 4000 keresztrúd belső kábeltokhoz, vékony | Legrand | 339737 | 48964
6304337979 | XL3 S 630 és 4000 keresztrúd külső kábeltokhoz, vékony | Legrand | 337979 | 35161
6304338200 | XL3 S 630 és 4000 magasító keret sarokelemei 4 db/szett | Legrand | 338200 | 13174
6304020692 | XL3 sínrögzítő SPX-V-hez SPX-V 00/1/2/3 | Legrand | 20692 | 78155
6304021051 | XL3 SPX3-V 00/1/2/3 24M fém előlap magasság: 800mm | Legrand | 21051 | 67868
6304021052 | XL3 SPX3-V 00/1/2/3 36M fém előlap magasság: 800mm | Legrand | 21052 | 92296
6304021050 | XL3 SPX3-V 185mm gyűjtősín-tartó rögzítő | Legrand | 21050 | 46540
6304020080 | XL3 szegecs szigetelő XL3 szekrényhez | Legrand | 20080 | 167
6304020949 | XL3 szellőző előlap 24 modulos | Legrand | 20949 | 38652
6304020688 | XL3 szerelőlap 2 fix DPX3 forrásátkapcsolókhoz 24m | Legrand | 20688 | 147530
6304020738 | XL3 szerelőlap 2 kikocs DPX3 24m | Legrand | 20738 | 174721
6304020605 | XL3 szerelőlap 600mm 1 v 2 DPX-IS 250-hez 24mod. | Legrand | 20605 | 27042
6304020607 | XL3 szerelőlap 600mm 1 v 2 DPX-IS 630-hoz 24mod. | Legrand | 20607 | 28597
6304020620 | XL3 szerelőlap 600mm 1-3 DPX 250/630-hoz 24mod. | Legrand | 20620 | 32015
6304020622 | XL3 szerelőlap 600mm 1-3 DPX 250/630-hoz+dif 24mod. | Legrand | 20622 | 34235
6304020627 | XL3 szerelőlap 600mm 1-3 DPX3 36mod. | Legrand | 20627 | 26133
6304020611 | XL3 szerelőlap 600mm 1-3 DPX3-höz 24mod. | Legrand | 20611 | 32397
6304021100 | XL3 szerelőlap 600mm DPX 1600-hoz 24mod. | Legrand | 21100 | 40967
6304020624 | XL3 szerelőlap 600mm DPX 250+/-dif vízszintes 24mod. | Legrand | 20624 | 29518
6304020623 | XL3 szerelőlap 600mm DPX 630+/-dif vízszintes 24mod. | Legrand | 20623 | 96804
6304020613 | XL3 szerelőlap 600mm DPX3 forrásváltó 24mod. | Legrand | 20613 | 61554
6304020608 | XL3 szerelőlap 600mm DPX3 rotációval 24mod. | Legrand | 20608 | 33387
6304020615 | XL3 szerelőlap 600mm vízszintes DPX3 160-hoz | Legrand | 20615 | 21112
6304020617 | XL3 szerelőlap 600mm vízszintes DPX3 250-hez | Legrand | 20617 | 27698
6304020655 | XL3 szerelőlap 850mm 1 v 2 DPX-IS 250-hez 36mod. | Legrand | 20655 | 28321
6304020657 | XL3 szerelőlap 850mm 1 v 2 DPX-IS 630-hoz 36mod. | Legrand | 20657 | 34183
6304020670 | XL3 szerelőlap 850mm 1-3 DPX 250/630-hoz 36mod. | Legrand | 20670 | 34317
6304020672 | XL3 szerelőlap 850mm 1-3 DPX 250/630-hoz+dif 36mod. | Legrand | 20672 | 42745
6304020661 | XL3 szerelőlap 850mm 1-3 DPX3-höz -hez 36 mod. | Legrand | 20661 | 48041
6304021102 | XL3 szerelőlap 850mm DPX 1600-hoz 36mod | Legrand | 21102 | 46810
6304020953 | XL3 szerelőlap SPX 000/00 | Legrand | 20953 | 22859
6304020954 | XL3 szerelőlap SPX 1 | Legrand | 20954 | 27433
6304020955 | XL3 szerelőlap SPX 2 | Legrand | 20955 | 29559
6304020956 | XL3 szerelőlap SPX 3 | Legrand | 20956 | 30097
6304020530 | XL3 tartóborda rögzítő átkötő sínezéshez | Legrand | 20530 | 14231
6304020197 | XL3 teli előlap kábeltok műanyag 300mm | Legrand | 20197 | 43300
6304020198 | XL3 teli előlap kábeltok műanyag 400mm | Legrand | 20198 | 45586
6304020199 | XL3 teli előlap kábeltok műanyag 550mm | Legrand | 20199 | 48304
6304020529 | XL3 tetőkonzol Zucchini energiasín fogadásához | Legrand | 20529 | 44477
6304020540 | XL3 töm szerelőlap 1800mm sz 600mm | Legrand | 20540 | 169022
6304020130 | XL3 tömítőkészlet IP43 | Legrand | 20130 | 22188
6304020841 | XL3 tömör fém előlap 100mm 24mod | Legrand | 20841 | 19864
6304020991 | XL3 tömör fém előlap 100mm 36 modulos csav. | Legrand | 20991 | 18192
6304020842 | XL3 tömör fém előlap 150mm 24mod | Legrand | 20842 | 18289
6304020992 | XL3 tömör fém előlap 150mm 36 modulos csav. | Legrand | 20992 | 19300
6304020843 | XL3 tömör fém előlap 200mm 24mod | Legrand | 20843 | 21143
6304020993 | XL3 tömör fém előlap 200mm 36 modulos csav. | Legrand | 20993 | 21422
6304020844 | XL3 tömör fém előlap 300mm 24mod | Legrand | 20844 | 27443
6304020994 | XL3 tömör fém előlap 300mm 36 modulos csav. | Legrand | 20994 | 22066
6304020845 | XL3 tömör fém előlap 400mm 24mod | Legrand | 20845 | 35114
6304020995 | XL3 tömör fém előlap 400mm 36 moduloscsav. | Legrand | 20995 | 24918
6304020840 | XL3 tömör fém előlap 50mm 24mod | Legrand | 20840 | 17114
6304020940 | XL3 tömör fém előlap 50mm 24mod csav. | Legrand | 20940 | 17114
6304020990 | XL3 tömör fém előlap 50mm 36 modulos csav. | Legrand | 20990 | 18528
6304020846 | XL3 tömör fém előlap 600mm 24mod | Legrand | 20846 | 43494
6304020996 | XL3 tömör fém előlap 600mm 36 modulos csav. | Legrand | 20996 | 27599
6304020941 | XL3 tömör fém előlap100mm 24mod csav. | Legrand | 20941 | 18848
6304020942 | XL3 tömör fém előlap150mm 24mod csav. | Legrand | 20942 | 18528
6304020943 | XL3 tömör fém előlap200mm 24mod csav. | Legrand | 20943 | 21422
6304020944 | XL3 tömör fém előlap300mm 24mod csav. | Legrand | 20944 | 26658
6304020945 | XL3 tömör fém előlap400mm 24mod csav. | Legrand | 20945 | 34784
6304020946 | XL3 tömör fém előlap600mm 24mod csav. | Legrand | 20946 | 40315
6304020640 | XL3 tömör szerelőlap 100mm sz 600mm állítható | Legrand | 20640 | 49240
6304020690 | XL3 tömör szerelőlap 100mm sz 850mm állítható | Legrand | 20690 | 53450
6304020647 | XL3 tömör szerelőlap 200mm sz 600mm állítható | Legrand | 20647 | 69081
6304020649 | XL3 tömör szerelőlap 200mm sz 850mm állítható | Legrand | 20649 | 71330
6304020643 | XL3 tömör szerelőlap 200mm sz.600mm | Legrand | 20643 | 24718
6304020646 | XL3 tömör szerelőlap 400mm 36 mod széleshez sz.850mm | Legrand | 20646 | 37227
6304020648 | XL3 tömör szerelőlap 400mm sz 600mm állítható | Legrand | 20648 | 93451
6304020644 | XL3 tömör szerelőlap 400mm sz.600mm | Legrand | 20644 | 28893
6304020645 | XL3 tömör szerelőlap 600mm sz.600mm | Legrand | 20645 | 39144
6304020604 | XL3 univerzális kalapsín 600 mm 24 mod | Legrand | 20604 | 5174
6304020654 | XL3 univerzális kalapsín 850 mm 36 mod | Legrand | 20654 | 10971
6304020602 | XL3 univerzális kalapsín állítható 24 mod | Legrand | 20602 | 12717
6304020652 | XL3 univerzális kalapsín állítható 36 mod | Legrand | 20652 | 19112
6304020090 | XL3 univerzális szigetelő tartó | Legrand | 20090 | 9716
6304020070 | XL3 vezetékcsatorna-tartó készlet 2db | Legrand | 20070 | 1916
6304020989 | XL3 világítási készlet | Legrand | 20989 | 131654
6304020892 | XL3 vízszintes elválasztó 24mod | Legrand | 20892 | 54741
6304020592 | XL3 vízszintes elválasztó lap 36 mod | Legrand | 20592 | 60555
6304020891 | XL3 vizszintes felső/alsó elválasztó 24m | Legrand | 20891 | 41467
6304020899 | XL3 vizszintes felső/alsó elválasztó 36m | Legrand | 20899 | 49207
6304020873 | XL3 vízszintes gyűjtősín elválasztó 475mm külső kábeltokhoz U alakú | Legrand | 20873 | 56808
6304020870 | XL3 vízszintes gyűjtősín elválasztó 475mm U alakú | Legrand | 20870 | 49403
6304020875 | XL3 vízszintes gyűjtősín elválasztó 725mm 4000A-ig külső kábeltokhoz | Legrand | 20875 | 68623
6304020872 | XL3 vízszintes gyűjtősín elválasztó 725mm 4000A-ig U alakú | Legrand | 20872 | 53953
6304020874 | XL3 vízszintes gyűjtősín elválasztó 725mm külső kábeltokhoz U alakú | Legrand | 20874 | 71009
6304020871 | XL3 vízszintes gyűjtősín elválasztó 725mm U alakú | Legrand | 20871 | 51977
6304020886 | XL3 vízszintes gyűjtősín elválasztó 975mm 4000A-ig külső kábeltokhoz | Legrand | 20886 | 206582
6304020876 | XL3 vízszintes gyűjtősín elválasztó 975mm 4000A-ig U alakú | Legrand | 20876 | 287554
6304020618 | XL3 vízszintes szerelőlap DPX-IS 250-hez 24mod | Legrand | 20618 | 51442
6304020619 | XL3 vízszintes szerelőlap DPX-IS 630-hez 24mod | Legrand | 20619 | 51626
6304020293 | XL3 zár 1242E | Legrand | 20293 | 14723
6304020294 | XL3 zár 1243A | Legrand | 20294 | 14050
6304020291 | XL3 zár 405 | Legrand | 20291 | 12767
6304020292 | XL3 zár 455 | Legrand | 20292 | 12767
6304338100 | XL3S 4000 fém ajtó 2000x350mm | Legrand | 338100 | 185432
6304338101 | XL3S 4000 fém ajtó 2000x450mm | Legrand | 338101 | 188514
6304338102 | XL3S 4000 fém ajtó 2000x600mm | Legrand | 338102 | 204075
6304338103 | XL3S 4000 fém ajtó 2000x800mm | Legrand | 338103 | 204584
6304338110 | XL3S 4000 fém ajtó 2200x350mm | Legrand | 338110 | 194105
6304338111 | XL3S 4000 fém ajtó 2200x450mm | Legrand | 338111 | 197571
6304338112 | XL3S 4000 fém ajtó 2200x600mm | Legrand | 338112 | 213636
6304338113 | XL3S 4000 fém ajtó 2200x800mm | Legrand | 338113 | 218180
6304338080 | XL3S 4000 hátlap 2000x350mm | Legrand | 338080 | 84554
6304338081 | XL3S 4000 hátlap 2000x450mm | Legrand | 338081 | 87234
6304338090 | XL3S 4000 hátlap 2200x350mm | Legrand | 338090 | 86609
6304338091 | XL3S 4000 hátlap 2200x450mm | Legrand | 338091 | 88695
6304338062 | XL3S 4000 oldal- vagy hátlap 2000x600mm | Legrand | 338062 | 98902
6304338063 | XL3S 4000 oldal- vagy hátlap 2000x800mm | Legrand | 338063 | 119497
6304338072 | XL3S 4000 oldal- vagy hátlap 2200x600mm | Legrand | 338072 | 104015
6304338073 | XL3S 4000 oldal- vagy hátlap 2200x800mm | Legrand | 338073 | 123266
6304338060 | XL3S 4000 oldallap 2000x200mm | Legrand | 338060 | 247249
6304338061 | XL3S 4000 oldallap 2000x400mm | Legrand | 338061 | 85791
6304338070 | XL3S 4000 oldallap 2200x200mm | Legrand | 338070 | 317999
6304338071 | XL3S 4000 oldallap 2200x400mm | Legrand | 338071 | 87755
6304338040 | XL3S 4000 sarok szekrény 2000x400x400mm | Legrand | 338040 | 1470584
6304338041 | XL3S 4000 sarok szekrény 2000x600x600mm | Legrand | 338041 | 2151483
6304338042 | XL3S 4000 sarok szekrény 2000x800x800mm | Legrand | 338042 | 2393993
6304338050 | XL3S 4000 sarok szekrény 2200x400x400mm | Legrand | 338050 | 1480989
6304338051 | XL3S 4000 sarok szekrény 2200x600x600mm | Legrand | 338051 | 2286344
6304338052 | XL3S 4000 sarok szekrény 2200x800x800mm | Legrand | 338052 | 2407317
6304338000 | XL3S 4000 szekrényváz 2000x350x400mm | Legrand | 338000 | 401285
6304338004 | XL3S 4000 szekrényváz 2000x350x600mm | Legrand | 338004 | 454513
6304338008 | XL3S 4000 szekrényváz 2000x350x800mm | Legrand | 338008 | 476807
6304338001 | XL3S 4000 szekrényváz 2000x450x400mm | Legrand | 338001 | 412562
6304338005 | XL3S 4000 szekrényváz 2000x450x600mm | Legrand | 338005 | 464102
6304338009 | XL3S 4000 szekrényváz 2000x450x800mm | Legrand | 338009 | 492653
6304338002 | XL3S 4000 szekrényváz 2000x600x400mm | Legrand | 338002 | 426984
6304338006 | XL3S 4000 szekrényváz 2000x600x600mm | Legrand | 338006 | 482005
6304338010 | XL3S 4000 szekrényváz 2000x600x800mm | Legrand | 338010 | 512076
6304338003 | XL3S 4000 szekrényváz 2000x800x400mm | Legrand | 338003 | 453015
6304338007 | XL3S 4000 szekrényváz 2000x800x600mm | Legrand | 338007 | 510300
6304338011 | XL3S 4000 szekrényváz 2000x800x800mm | Legrand | 338011 | 544606
6304338020 | XL3S 4000 szekrényváz 2200x350x400mm | Legrand | 338020 | 405385
6304338024 | XL3S 4000 szekrényváz 2200x350x600mm | Legrand | 338024 | 461513
6304338028 | XL3S 4000 szekrényváz 2200x350x800mm | Legrand | 338028 | 480867
6304338021 | XL3S 4000 szekrényváz 2200x450x400mm | Legrand | 338021 | 417532
6304338025 | XL3S 4000 szekrényváz 2200x450x600mm | Legrand | 338025 | 470475
6304338029 | XL3S 4000 szekrényváz 2200x450x800mm | Legrand | 338029 | 496818
6304338022 | XL3S 4000 szekrényváz 2200x600x400mm | Legrand | 338022 | 431986
6304338026 | XL3S 4000 szekrényváz 2200x600x600mm | Legrand | 338026 | 487125
6304338030 | XL3S 4000 szekrényváz 2200x600x800mm | Legrand | 338030 | 516139
6304338023 | XL3S 4000 szekrényváz 2200x800x400mm | Legrand | 338023 | 458072
6304338027 | XL3S 4000 szekrényváz 2200x800x600mm | Legrand | 338027 | 515479
6304338031 | XL3S 4000 szekrényváz 2200x800x800mm | Legrand | 338031 | 548629
6304338120 | XL3S 4000 üvegezett ajtó 2000x450mm | Legrand | 338120 | 263825
6304338121 | XL3S 4000 üvegezett ajtó 2000x600mm | Legrand | 338121 | 299238
6304338122 | XL3S 4000 üvegezett ajtó 2000x800mm | Legrand | 338122 | 328057
6304338130 | XL3S 4000 üvegezett ajtó 2200x450mm | Legrand | 338130 | 279332
6304338131 | XL3S 4000 üvegezett ajtó 2200x600mm | Legrand | 338131 | 317175
6304338132 | XL3S 4000 üvegezett ajtó 2200x800mm | Legrand | 338132 | 358496
6304020022 | XL? 160 összekötő készlet | Legrand | 20022 | 37934
6304088099 | Zár, kulcs nélküli | Legrand | 88099 | 9621
6304088098 | Zár. kulccsal | Legrand | 88098 | 10601
6304069795 | Zárbetét kulcsos kapcsolókhoz, 3 kulccsal (Plexo 55, Céliane, Program Mosaic9 | Legrand | 69795 | 13245
6304098041 | Záródugó ISO16 | Legrand | 98041 | 215
6304098043 | Záródugó ISO20 | Legrand | 98043 | 258
6304098045 | Záródugó ISO25 | Legrand | 98045 | 500
6304098046 | Záródugó ISO32 | Legrand | 98046 | 632
6304098047 | Záródugó ISO40 | Legrand | 98047 | 1101