## pröpster_20210215
Cikkszám | Megnevezés | Gyártó | Gyári jel | Eladási egység | Nettó listaár, forint
6301100169 | PR 100008 Rd 8mm horganyzott acél huzal | Pröpster | 100008 | m | 421
6301100170 | PR 100010 Rd 10mm horganyzott acél huzal | Pröpster | 100010 | m | 669
6301101611 | PR 100010s Rd 10mm horganyzott acél vezeték 6m-es szálban | Pröpster | 100010S | m | 888
6301100171 | PR 100011 Rd 8mm rozsdamentes acél vezeték V2A | Pröpster | 100011 | db | kérje ajánlatunkat
6301100172 | PR 100012 Rd 10mm rozsdamentes acél vezeték V2A | Pröpster | 100012 | m | kérje ajánlatunkat
6301100173 | PR 100013 Rd 10/13mm acél vezeték PVC köpennyel | Pröpster | 100013 | m | 1652
6301100174 | PR 100014 Rd 8mm rozsdamentes acél vezeték V4A | Pröpster | 100014 | m | kérje ajánlatunkat
6301100175 | PR 100015 Rd 10mm V4A rozsdamentes acél vezeték | Pröpster | 100015 | m | 2290
6301100176 | PR 100018 Rd 8mm alumínium vezeték félkemény | Pröpster | 100018 | m | 482
6301100177 | PR 100019 Rd 8mm alumínium vezeték puha | Pröpster | 100019 | m | 526
6301100710 | PR 100020 Rd 10mm AlMgSi körvezető | Pröpster | 100020 | m | 794
6301101612 | PR 100022 Rd 8mm alumínium vezeték réz köpennyel, puha | Pröpster | 100022 | m | kérje ajánlatunkat
6301100180 | PR 100028 Rd 8mm réz vezeték félkemény | Pröpster | 100028 | m | kérje ajánlatunkat
6301100181 | PR 100029 Rd 8mm réz vezeték puha | Pröpster | 100029 | m | kérje ajánlatunkat
6301102244 | PR 100029k Rd 8mm réz vezeték puha | Pröpster | 100029k | m | kérje ajánlatunkat
6301100182 | PR 100030 Rd 10mm acél huzal horganyzott | Pröpster | 100030 | m | kérje ajánlatunkat
6301100711 | PR 100033 50mm2 réz sodrony | Pröpster | 100033 | m | kérje ajánlatunkat
6301100990 | PR 100034 70mm2 sodrony, réz | Pröpster | 100034 | m | kérje ajánlatunkat
6301100991 | PR 100035 95 mm2 sodrony réz | Pröpster | 100035 | m | kérje ajánlatunkat
6301100992 | PR 100036 120mm2 sodrony, réz | Pröpster | 100036 | m | kérje ajánlatunkat
6301100712 | PR 100037 50mm2 réz sodrony, horganyzott | Pröpster | 100037 | m | kérje ajánlatunkat
6301100993 | PR 100038 70 mm2 réz sodrony horg. | Pröpster | 100038 | m | kérje ajánlatunkat
6301100994 | PR 100039 95mm2 réz sodrony, horganyzott | Pröpster | 100039 | m | kérje ajánlatunkat
6301100995 | PR 100040 120 mm2 sodrony réz horg. | Pröpster | 100040 | m | kérje ajánlatunkat
6301100713 | PR 100041 sodrony V4A 8mm, 7*19 1.4401, DIN 3060 | Pröpster | 100041 | m | kérje ajánlatunkat
6301100714 | PR 100042 sodrony 10mm 7x19mm V4A 1.4401 | Pröpster | 100042 | m | kérje ajánlatunkat
6301100996 | PR 100043 NYY-J 1x50 mm2 réz vezeték | Pröpster | 100043 | m | kérje ajánlatunkat
6301100997 | PR 100058 Aldrey sodrony 50mm2,AlMgSi | Pröpster | 100058 | m | 1652
6301100183 | PR 100112 30X3.5 szalag rozsdamentes acél V4A saválló | Pröpster | 100112 | m | kérje ajánlatunkat
6301102245 | PR 100112k 30X3.5 szalag rozsdamentes acél V4A | Pröpster | 100112k | m | kérje ajánlatunkat
6301100184 | PR 100114 30X3.5 szalag rozsdamentes acél V2A | Pröpster | 100114 | m | kérje ajánlatunkat
6301102246 | PR 100114k 30X3.5 szalag rozsdamentes acél V2A | Pröpster | 100114k | m | kérje ajánlatunkat
6301100185 | PR 100118 20X2.5 szalag réz félkemény | Pröpster | 100118 | m | kérje ajánlatunkat
6301100186 | PR 100121 Rd 8/11mm horganyzott acél vezeték PVC köpenny | Pröpster | 100121 | m | kérje ajánlatunkat
6301100715 | PR 100123 ISO AlMgSi Rd8/11 műanyagköpennyel | Pröpster | 100123 | m | kérje ajánlatunkat
6301100187 | PR 100225 20X2.5 szalag horganyzott acél Z300 | Pröpster | 100225 | m | kérje ajánlatunkat
6301100189 | PR 100336 30X3.5 szalag horganyzott acél Z500 | Pröpster | 100336 | m | 855
6301101388 | PR 100336k 30X3.5 szalag horganyzott acél Z500 25kg | Pröpster | 100336k | m | 855
6301100190 | PR 100440 40X4.0 szalag horganyzott acél Z300 | Pröpster | 100440 | m | 1291
6301100191 | PR 100500 felfogórúd 500mm, StFz | Pröpster | 100500 | db | kérje ajánlatunkat
6301100716 | PR 100540 40x5,0 Acél földelőszalag | Pröpster | 100540 | m | 2126
6301100192 | PR 100750 felfogórúd 750mm, StFz | Pröpster | 100750 | db | 2897
6301100001 | PR 1010 SK vezetéktámasz 8mm - Al. | Pröpster | 1010 | db | 814
6301100194 | PR 101000 felfogórúd 1000mm, StFz | Pröpster | 101000 | db | 2950
6301101516 | PR 101000s felfogórúd 1000mm M16 menettel | Pröpster | 101000S | db | 4087
6301101001 | PR 101002 felfogórúd St/FZn 16mm 2.000mm | Pröpster | 101002 | db | 6321
6301100195 | PR 101003 felfogórúd 3000mm, StFz Rd 16 | Pröpster | 101003 | db | 7697
6301101922 | PR 101003S felfogórúd 3000mm, StFz Rd 16,M16 | Pröpster | 101003S | db | 8808
6301100196 | PR 101005 felfogórúd réz 1000mm Rd 16 | Pröpster | 101005 | db | kérje ajánlatunkat
6301102094 | PR 101015 felfogórúd zászlóval 1500mm | Pröpster | 101015 | db | 4218
6301100197 | PR 101020 felfogórúd 2000mm, StFz Rd 16, zászlóval | Pröpster | 101020 | db | 5607
6301100002 | PR 1011 SK vezetéktámasz 8mm - Al. | Pröpster | 1011 | db | 863
6301100198 | PR 101200 felfogórúd 1200mm, StFz Rd 16 | Pröpster | 101200 | db | 3688
6301101492 | PR 101201S felfogó M16 2m | Pröpster | 101201S | db | 7085
6301101517 | PR 101202 felfogórúd 1400mm Rd16 hajlított (750/550) | Pröpster | 101202 | db | kérje ajánlatunkat
6301100199 | PR 101205 felfogórúd réz 1200mm Rd 16 | Pröpster | 101205 | db | kérje ajánlatunkat
6301100003 | PR 1014 SK vezetéktámasz 8mm - Réz | Pröpster | 1014 | db | 1290
6301100004 | PR 1015 SK vezetéktámasz 8mm - Réz | Pröpster | 1015 | db | 1413
6301100200 | PR 101500 felfogórúd 1500mm, StFz Rd 16 | Pröpster | 101500 | db | 4183
6301101501 | PR 101500S felfogórúd 1500mm, StFz Rd16 M16 | Pröpster | 101500S | db | 5068
6301100201 | PR 101505 felfogórúd réz 1500mm Rd 16 | Pröpster | 101505 | db | kérje ajánlatunkat
6301100719 | PR 102000 felfogórúd 1000mm AlMgSi Rd16 | Pröpster | 102000 | db | 3688
6301100202 | PR 102005 felfogórúd V2A 1000mm Rd 16 | Pröpster | 102005 | db | 10120
6301100203 | PR 102075 Rd 16mm földelés bevezető 750 | Pröpster | 102075 | db | 5338
6301100654 | PR 1021 tetővez.tartó SK, Rd 8mm, 12mm furattal | Pröpster | 1021 | db | 1040
6301100204 | PR 102100 Rd 16mm földelés bevezető 1000 | Pröpster | 102100 | db | 5907
6301100205 | PR 102120 Rd 16mm földelés bevezető 1200 | Pröpster | 102120 | db | 6707
6301100206 | PR 102150 Rd 16mm földelés bevezető 1500 | Pröpster | 102150 | db | 7336
6301101002 | PR 102200 Rd 16mm földelés bevezető 1200 Al | Pröpster | 102200 | db | 4752
6301100207 | PR 102205 felfogórúd V2A 1200mm | Pröpster | 102205 | db | 11806
6301101003 | PR 102206 földelési bevezető 30x3,5 2000 | Pröpster | 102206 | db | 15693
6301101702 | PR 102206s1 földelési bevezető, V4A, 30x3,5 2000 | Pröpster | 102206s1 | db | 18272
6301101004 | PR 102207 felfogórúd 1200mm,Rd16,V4A | Pröpster | 102207 | db | 15930
6301100720 | PR 102208 fekete zsugorcső Rd 9-16 | Pröpster | 102208 | db | 1934
6301101005 | PR 102209 fekete zsugorcső 30x3,5mm lapos acélhoz | Pröpster | 102209 | m | 2354
6301101006 | PR 102211 csatlakozó rúd acél horg Rd10 1500mm | Pröpster | 102211 | db | 3858
6301101007 | PR 102212 csatl. rúd PVC.burk. acél horg Rd10 3200mm | Pröpster | 102212 | db | 7912
6301101008 | PR 102213 csatlakozó rúd V4A Rd10 1500mm | Pröpster | 102213 | db | 10027
6301101009 | PR 102214 csatlakozó rúd,d=10mm,3.2m,V4A | Pröpster | 102214 | db | 18986
6301101942 | PR 102219 védőkupak átm.10mm fl. 30mm | Pröpster | 102219 | db | 503
6301101547 | PR 102220 figyelmeztető felirat a földeléi kiálláshoz | Pröpster | 102220 | db | 428
6301101943 | PR 102233 csatlakozó rúd V4A, fl. 30x3,5 mm, 1,5 m | Pröpster | 102233 | db | 13330
6301101944 | PR 102234 csatlakozó rúd V4A, fl. 30x3,5 mm, 3,2 m | Pröpster | 102234 | db | 28061
6301100655 | PR 1024 korrozióvédő kötés 50mm széles, 10m | Pröpster | 1024 | db | 3284
6301100656 | PR 1025 korrozióvédő kötés 100mm széles, 10m | Pröpster | 1025 | db | 5850
6301100208 | PR 102505 felfogórúd V2A 1500mm | Pröpster | 102505 | db | 14509
6301100722 | PR 102550 felfogórúd 1500mm AlMgSi Rd16 | Pröpster | 102550 | db | 5290
6301100007 | PR 1027 tetővez. tartó Niro hüvellyel 10mm | Pröpster | 1027 | db | 830
6301100008 | PR 1028 tetővez. tartó Niro hüvellyel 8mm | Pröpster | 1028 | db | 775
6301100009 | PR 1029 tetővez. tartó Niro+réz 8mm | Pröpster | 1029 | db | 880
6301100010 | PR 1031 vezetéktartó V2A/műa. | Pröpster | 1031 | db | 983
6301100210 | PR 103100 felfogórúd 1000mm Al Rd 16 M16 | Pröpster | 103100 | db | 3936
6301100211 | PR 103101 beton lábazat 16kg, M16 menettel | Pröpster | 103101 | db | 6149
6301100212 | PR 103102 alátétlemez beton lábazathoz Rd 445 mm (kör alakú) | Pröpster | 103102 | db | 1990
6301100213 | PR 103103 beton lábazat 12kg, M16 menettel | Pröpster | 103103 | db | 5265
6301100723 | PR 103104 beton lábazat 300x300x60mm,M10 | Pröpster | 103104 | db | 3995
6301101011 | PR 103106 felfogórúd 1000mm,Rd10,M10,V2A | Pröpster | 103106 | db | 5209
6301101012 | PR 103107 felfogórúd 1200mm,Rd10,M10,V2A | Pröpster | 103107 | db | 5762
6301100214 | PR 103110 beton lábazat 20kg, M16 menettel | Pröpster | 103110 | db | 7519
6301100215 | PR 103111 J.P optimális felfogórúd 1500mm Al, M16 menettel | Pröpster | 103111 | db | 4707
6301100216 | PR 103112 J.P optimális felfogórúd 2000mm Al M16-os menettel | Pröpster | 103112 | db | 6291
6301100217 | PR 103113 J.P optimális felfogórúd 2500mm Al, M16 | Pröpster | 103113 | db | 7914
6301100218 | PR 103114 J.P optimális felfogórúd 3000mm Al M16 | Pröpster | 103114 | db | 9538
6301101490 | PR 103116 felfogórúd 3500mm, Al Rd 16 | Pröpster | 103116 | db | 10280
6301101518 | PR 103117 J.P optimális felfogórúd 4000mm,Al M16 | Pröpster | 103117 | db | 12460
6301100219 | PR 103118 beton lábazat 25kg, M16 menettel | Pröpster | 103118 | db | 9528
6301100724 | PR 103121 felfogórúd 500mm, Rd10mm, M10 anyával | Pröpster | 103121 | db | 2125
6301100642 | PR 103122 alumínium-felfogócsúcs M10 menettel, 750mm | Pröpster | 103122 | db | 2291
6301100725 | PR 103124 felfogórúd 1000mm,Rd10,M10 Al | Pröpster | 103124 | db | 2070
6301100643 | PR 103125 felfogócsúcs lábazattal | Pröpster | 103125 | db | 6331
6301101519 | PR 103128 J.P optimális felfogórúd 5000mm,Al M16 | Pröpster | 103128 | db | 15542
6301101013 | PR 103137 földelési bevezető V4A Rd16 1000mm | Pröpster | 103137 | db | 15016
6301101613 | PR 103143 J.P optimális felfogórúd 6000mm,Al M16 | Pröpster | 103143 | db | 21096
6301101014 | PR 103146 beton lábazat 30x30x80 16Kg | Pröpster | 103146 | db | 5842
6301101015 | PR 103147 felfogórúd 500mm, M10, Alu | Pröpster | 103147 | db | 1366
6301101016 | PR 103148 felfogórúd 750mm AlMgSi M10 | Pröpster | 103148 | db | 1809
6301100220 | PR 103150 felfogórúd 1500mm, Al Rd 16 | Pröpster | 103150 | db | 5658
6301100726 | PR 103158 felfogórúd 250mm, Al,M10 | Pröpster | 103158 | db | 1767
6301101614 | PR 103168 J.P optimális felfogórúd (cső) 6000mm, Rd 10/16mm, Al | Pröpster | 103168 | db | 16061
6301101017 | PR 103170 J.P optimális felfogórúd (cső) 1500mm, Rd 10/16mm, Al | Pröpster | 103170 | db | 3856
6301101018 | PR 103171 J.P optimális felfogórúd (cső) 2000mm, Rd 10/16mm, Al | Pröpster | 103171 | db | 5049
6301101019 | PR 103172 J.P optimális felfogórúd (cső) 2500mm, Rd 10/16mm, Al | Pröpster | 103172 | db | 6006
6301101020 | PR 103173 J.P optimális felfogórúd (cső) 3000mm, Rd 10/16mm, Al | Pröpster | 103173 | db | 6981
6301101523 | PR 103174 J.P optimális felfogórúd 4000mm, Rd 10/16mm, Al | Pröpster | 103174 | db | 9010
6301101524 | PR 103174s J.P optimális felfogórúd 5000mm, Rd 10/16mm, Al | Pröpster | 103174s | db | 14386
6301101021 | PR 103180 J.P optimális felfogórúd 1500mm, Rd 10/16mm, Al | Pröpster | 103180 | db | 4151
6301101022 | PR 103181 J.P optimális felfogórúd 2000mm, Rd 10/16mm, Al | Pröpster | 103181 | db | 5763
6301101023 | PR 103182 J.P optimális felfogórúd 2500mm, Rd 10/16mm, Al | Pröpster | 103182 | db | 7143
6301101024 | PR 103183 J.P optimális felfogórúd 3000mm, Rd 10/16mm, Al | Pröpster | 103183 | db | 8896
6301101928 | PR 103185 beton lábazat 16kg | Pröpster | 103185 | db | 4994
6301101025 | PR 103188 alátétlemez 300x300 mm beton lábazathoz (négyzet alakú) | Pröpster | 103188 | db | 1526
6301101026 | PR 103189 táska betonlábazathoz | Pröpster | 103189 | db | 2500
6301101027 | PR 103191 beton lábazat 16kg,+dőléssz.kiegy.k | Pröpster | 103191 | db | 5244
6301101926 | PR 103191S beton lábazathoz kapocs | Pröpster | 103191S | db | 1769
6301100011 | PR 1032 vezetéktartó réz/műa. +cs+t. | Pröpster | 1032 | db | 1002
6301100221 | PR 103200 felfogórúd 2000mm, Al Rd 16 | Pröpster | 103200 | db | 7265
6301100222 | PR 103250 felfogórúd 2500mm, Al Rd 16 | Pröpster | 103250 | db | 9713
6301100657 | PR 1033 vezetéktartó+cs+t Alu/műa.30h | Pröpster | 1033 | db | 678
6301100012 | PR 1034 vezetéktartó acél/műa. +cs+t. Helyette 110171 | Pröpster | 1034 | db | 700
6301100013 | PR 1035 vezetéktartó réz fix 100mm | Pröpster | 1035 | db | 1676
6301100915 | PR 1036 vezetéktartó réz fix | Pröpster | 1036 | db | 2098
6301100014 | PR 1037 vezetéktartó réz fix 150mm | Pröpster | 1037 | db | 1783
6301100015 | PR 1038 vezetéktartó fix 100mm, StFz | Pröpster | 1038 | db | 1049
6301100016 | PR 1039 vezetéktartó fix 150mm, StFz helyette : 6301100236 ( 110047 ) | Pröpster | 1039 | db | 1092
6301100017 | PR 1040 ellenőrző ajtó V2A 155x205 | Pröpster | 1040 | db | 9487
6301100018 | PR 1041 ellenőrző ajtó 140x250, StFz | Pröpster | 1041 | db | 9039
6301100658 | PR 1042 műanyag rozetta szürke | Pröpster | 1042 | db | 73
6301101389 | PR 1042S vezetékmandzsetta, szürke | Pröpster | 1042S | db | 268
6301100019 | PR 1043 leválasztó szekr. öntvény+lev. | Pröpster | 1043 | db | 27973
6301101601 | PR 1043s1 leválasztó szekr. V2A + lev.kapocs | Pröpster | 1043s1 | db | 140584
6301100020 | PR 1044 ellenőrző ajtó 155x205, StFz | Pröpster | 1044 | db | 4717
6301100021 | PR 1045 ellenőrző ajtó V2A 140x250 | Pröpster | 1045 | db | 13419
6301100659 | PR 1046 műanyag rozetta barna | Pröpster | 1046 | db | 73
6301101390 | PR 1046S vezetékmandzsetta, barna | Pröpster | 1046S | db | 268
6301100660 | PR 1047 műanyag rozetta szürke, Niro kapocshoz | Pröpster | 1047 | db | 85
6301100916 | PR 1048 műanyag rozetta barna Niro kapocs | Pröpster | 1048 | db | 96
6301100022 | PR 1049 kézi egyengetővas | Pröpster | 1049 | db | 7261
6301100917 | PR 1051 bimetall hüvely | Pröpster | 1051 | db | 655
6301100918 | PR 1052 bimetall hüvely | Pröpster | 1052 | db | 655
6301100024 | PR 1053 kétfémes lemez CupAl, 4x50cm, 0,5mm | Pröpster | 1053 | db | 2916
6301100025 | PR 1054 ellenőrző ajtó 150x200, StFz | Pröpster | 1054 | db | 11364
6301100026 | PR 1055 leválasztó szekr. öntvény | Pröpster | 1055 | db | 19668
6301101602 | PR 1055s1 leválasztó szekr. V2A | Pröpster | 1055s1 | db | 132657
6301100919 | PR 1056 számtábla Alu 8/10mm számokkal | Pröpster | 1056 | db | 869
6301100661 | PR 1057 számtábla Rd16mm,Al | Pröpster | 1057 | db | 909
6301100920 | PR 1058 számtábla Alu lapos 30 | Pröpster | 1058 | db | 1047
6301100921 | PR 1059 beütőszám 0-9, 10mm betűnagyság | Pröpster | 1059 | db | 21464
6301100922 | PR 1060 számtábla réz 8/10mm | Pröpster | 1060 | db | 1526
6301100027 | PR 1062 tetővez. tartó V2A csav. L210 | Pröpster | 1062 | db | 1141
6301100028 | PR 1063 tetővez. tartó V2A csav. L280 | Pröpster | 1063 | db | 1368
6301100029 | PR 1064 tetővez. tartó V2A csav. L410 | Pröpster | 1064 | db | 1564
6301100030 | PR 1065 tetővez. tartó réz csav. L210 | Pröpster | 1065 | db | 2255
6301100031 | PR 1066 tetővez. tartó réz csav. L280 | Pröpster | 1066 | db | 2364
6301100032 | PR 1067 tetővez. tartó réz csav. L410 | Pröpster | 1067 | db | 2765
6301100662 | PR 1068 korrózióvédő-kötés 50mm széles,védőfólia | Pröpster | 1068 | db | 3816
6301100923 | PR 1069 korrózióvédő-kötés 100mm széles,védőfóliával | Pröpster | 1069 | db | 6758
6301100663 | PR 1088 tetővez.tartó,hull.lemez tetőre,V2A,Rd8 | Pröpster | 1088 | db | 837
6301100665 | PR 1095 tetővez.tartó Rd 8mm, hullámlemez tetőre | Pröpster | 1095 | db | 837
6301101028 | PR 110001 áthidaló 28/Rd 8-10 Al | Pröpster | 110001 | db | 107
6301101029 | PR 110002 áthidaló 38/Rd 8-10 Al | Pröpster | 110002 | db | 175
6301101030 | PR 110003 áthidaló 30/Rd 16 | Pröpster | 110003 | db | 197
6301101031 | PR 110004 áthidaló 28/Rd 8-10mm, Cu | Pröpster | 110004 | db | 286
6301100728 | PR 110006 áthidaló V2A 28mm 8/10mm | Pröpster | 110006 | db | 218
6301101032 | PR 110007 áthidaló 2furat, 38mm, Rd 16mm, V2A | Pröpster | 110007 | db | 258
6301101033 | PR 110008 áthidaló L.vashoz, vakolat alatti s | Pröpster | 110008 | db | 164
6301101034 | PR 110009 áthidaló V2A 7mm furat | Pröpster | 110009 | db | 218
6301100729 | PR 110010 tetővez. tartó Niro 8mm | Pröpster | 110010 | db | 305
6301100636 | PR 110014 leszorító kengyel, beütős dűbellel | Pröpster | 110014 | db | 639
6301101035 | PR 110015 áthidaló 3x3,5 | Pröpster | 110015 | db | 327
6301101036 | PR 110018 csőföldelő C típ. 25/1500mm V4A | Pröpster | 110018 | db | 27637
6301101037 | PR 110019 mélyföldelő A típ. 1000/25mm StFz | Pröpster | 110019 | db | 7977
6301100223 | PR 110020 mélyföldelő A típ. 20/1500mm, StFz | Pröpster | 110020 | db | 6373
6301100224 | PR 110021 mélyföldelő C típ. 25/1500mm, StFz | Pröpster | 110021 | db | 6653
6301100227 | PR 110024 mélyföldelő BP típ. 25/1000mm, StFz | Pröpster | 110024 | db | 9276
6301100229 | PR 110026 mélyföldelő V2A C típ. 25/1500mm | Pröpster | 110026 | db | 14526
6301100230 | PR 110027 mélyföldelő A típ. 25/1500mm, StFz | Pröpster | 110027 | db | 7978
6301101038 | PR 110029 mélyföldelő A típ. 20/1000mm | Pröpster | 110029 | db | 7927
6301100232 | PR 110030 vezetéktartó Niro+cs+t., 40-60mm szig., 8mm | Pröpster | 110030 | db | 1290
6301100233 | PR 110031 vezetéktartó Niro+cs+t. réz | Pröpster | 110031 | db | 1378
6301101039 | PR 110034 vezetéktartó niro+cs+t 40-60mm Rd8 Al | Pröpster | 110034 | db | 1483
6301101615 | PR 110034s3 vezetéktartó niro+cs+t,170mm vastagságig, Rd8, Al | Pröpster | 110034s3 | db | 1732
6301100730 | PR 110035 vezetéktartó 40-60mm szig.v.,Cu áth.Rd8 | Pröpster | 110035 | db | 1755
6301100731 | PR 110038 rútartó+cs+t,Rd16mm,40-60mm ill.,Al | Pröpster | 110038 | db | 1536
6301101616 | PR 110038s1 rútartó+cs+t,Rd16mm,170mm vastagságig,Al | Pröpster | 110038s1 | db | 1814
6301100234 | PR 110045 vezetéktartó 100mm, StFz | Pröpster | 110045 | db | 580
6301100235 | PR 110046 rúdtartó 16mm 100 StFz | Pröpster | 110046 | db | 667
6301100236 | PR 110047 vezetéktartó 150mm, StFz | Pröpster | 110047 | db | 650
6301100237 | PR 110048 rúdtartó 16mm 150mm StFz | Pröpster | 110048 | db | 787
6301100238 | PR 110050 vezetéktartó 70mm | Pröpster | 110050 | db | 717
6301100858 | PR 110056 Niro-kapocs V2A 60-120mm M8 50 | Pröpster | 110056 | db | 1327
6301101617 | PR 110056s3 vezetéktartó Rd10mm, 170mm-ig, V2A | Pröpster | 110056s3 | db | 1606
6301100242 | PR 110069 vezetéktartó horganyzott acél M6 20, 8-10mm | Pröpster | 110069 | db | 711
6301100243 | PR 110071 vezetéktartó horganyzott acél M8 20, 8-10mm | Pröpster | 110071 | db | 750
6301100244 | PR 110072 vezetéktartó réz M8 20, 8-10mm | Pröpster | 110072 | db | 1871
6301100245 | PR 110073 rúdtartó 16mm horg. acél M6 20 | Pröpster | 110073 | db | 928
6301100246 | PR 110075 rúdtartó 16mm horg. acél M8 20 | Pröpster | 110075 | db | 894
6301100247 | PR 110076 rúdtartó 16mm réz M8 20 | Pröpster | 110076 | db | 1891
6301100733 | PR 110077 szalagtartó M6 menettel | Pröpster | 110077 | db | 864
6301100641 | PR 110078 lapos-szalagtartó 30 mm acél-horg M8 | Pröpster | 110078 | db | 870
6301100248 | PR 110080 Niro vezetéktartó 10mm +cs+t. | Pröpster | 110080 | db | 480
6301100249 | PR 110081 Niro vezetéktartó réz 10mm +cs+t. | Pröpster | 110081 | db | 552
6301100734 | PR 110087 rúdtartó horgany présöntvény M8,13mm | Pröpster | 110087 | db | 936
6301100250 | PR 110090 Niro vezetéktartó 10mm | Pröpster | 110090 | db | 271
6301101392 | PR 110090S Niro vezetéktartó 10mm V2A | Pröpster | 110090S | db | 288
6301100251 | PR 110091 Niro vezetéktartó réz 10mm | Pröpster | 110091 | db | 361
6301100252 | PR 110095 Niro vezetéktartó 10mm | Pröpster | 110095 | db | 297
6301101393 | PR 110095S Niro vezetéktartó 10mm V2A | Pröpster | 110095S | db | 314
6301100253 | PR 110096 Niro vezetéktartó réz 10mm | Pröpster | 110096 | db | 392
6301101618 | PR 110097 Nikecell dűbel, 90mm-es szigetelés vastagsághoz | Pröpster | 110097 | db | 729
6301101525 | PR 110098 Nikecell dűbel | Pröpster | 110098 | db | 611
6301101526 | PR 110099 Niro vezetéktartó 8mm + Nikecell dűbel | Pröpster | 110099 | db | 1154
6301100254 | PR 110100 keresztföldelő 1000mm, StFz | Pröpster | 110100 | db | 7763
6301100255 | PR 110120 mélyföldelő V2A A típ.20/1500mm | Pröpster | 110120 | db | 30623
6301100256 | PR 110121 mélyföldelő V4A A típ.20/1500mm | Pröpster | 110121 | db | 41084
6301101043 | PR 110122 mélyföldelő A típ. 20/1000mm V4A | Pröpster | 110122 | db | 28576
6301101044 | PR 110130 földelő lemez Cu 500x500x2mm, Cu sodronnyal 50mm2/1,5m | Pröpster | 110130 | db | kérje ajánlatunkat
6301101045 | PR 110135 földelő lemez Cu 1000x500x2mm, Cu sodronnyal 50mm2/1,5m | Pröpster | 110135 | db | kérje ajánlatunkat
6301101046 | PR 110140 földelő lemez Stfz 500x500x2mm, Rd10mm/1,5m Stfz szigetelt vezetékkel | Pröpster | 110140 | db | kérje ajánlatunkat
6301101047 | PR 110145 földelő lemez Stfz 1000x500x2mm, Rd10mm/1,5m Stfz szigetelt vezetékkel | Pröpster | 110145 | db | kérje ajánlatunkat
6301100257 | PR 110150 keresztföldelő 1500mm, StFz | Pröpster | 110150 | db | 9836
6301100258 | PR 110160 vezetéktartó horganyzott acél M6 roz., 8-10mm | Pröpster | 110160 | db | 851
6301100259 | PR 110161 vezetéktartó horganyzott acél M8 roz., 8-10mm | Pröpster | 110161 | db | 893
6301101048 | PR 110162 lapos szalagtartó acél horg 30mm M6 | Pröpster | 110162 | db | 937
6301101049 | PR 110163 lapos szalagtartó acél horg 30mm M8 | Pröpster | 110163 | db | 934
6301100260 | PR 110164 rúdtartó 16mm horg. acél roz. 23 | Pröpster | 110164 | db | 1009
6301100261 | PR 110165 rúdtartó 16mm horg. acél roz. M8 23 | Pröpster | 110165 | db | 1001
6301100262 | PR 110171 vezetéktartó +cs+t. 8-10mm | Pröpster | 110171 | db | 859
6301100263 | PR 110172 vezetéktartó réz +cs+t., 8-10mm | Pröpster | 110172 | db | 1944
6301100264 | PR 110175 rúdtartó 16mm horg. acél+cs+t. 20 | Pröpster | 110175 | db | 1001
6301100265 | PR 110176 rúdtartó 16mm réz+cs+t. 20 | Pröpster | 110176 | db | 2128
6301101050 | PR 110178 szalagtartó+cs+t 30mm,StFz | Pröpster | 110178 | db | 1168
6301101051 | PR 110179 rúdtartó 13/20 M8 V2A | Pröpster | 110179 | db | 1133
6301101052 | PR 110180 vezetéktartó +cs+t, 8-10mm StFz/V2A | Pröpster | 110180 | db | 1143
6301101053 | PR 110181 lapos szalagtartó 30mm M8 V2A | Pröpster | 110181 | db | 1273
6301100735 | PR 110182 rúdtartó Rd16mm,ZG/V2A,M8,H20+cs+t | Pröpster | 110182 | db | 1258
6301101054 | PR 110183 rúdtartó13/20 M8 V2A | Pröpster | 110183 | db | 1329
6301100736 | PR 110187 vezetéktartó+cs+t Rd13,h20 | Pröpster | 110187 | db | 1142
6301100628 | PR 110189 vezetéktartó | Pröpster | 110189 | db | 860
6301101056 | PR 110190 vezetéktartó fej,Rd 8-10,V2A M6 | Pröpster | 110190 | db | 982
6301101057 | PR 110191 vezetéktartó fej,Rd 8-10,V2A M8 | Pröpster | 110191 | db | 1004
6301101060 | PR 110194 lapos szalagtartó 30mm M6 V2A | Pröpster | 110194 | db | 1185
6301101061 | PR 110195 lapos szalagtartó 30mm M8 V2A | Pröpster | 110195 | db | 1185
6301101062 | PR 110196 rúdtartó Rd16/20 V2A M6 | Pröpster | 110196 | db | 1090
6301100737 | PR 110197 rúdtartó ZG/V2A, Rd16mm, M8 | Pröpster | 110197 | db | 1117
6301101063 | PR 110198 rúdtartó Rd16/23 V2A M8 | Pröpster | 110198 | db | 1221
6301101064 | PR 110199 rúdtartó Rd16/23 V2A M6 | Pröpster | 110199 | db | 1221
6301100266 | PR 110200 keresztföldelő 2000mm, StFz | Pröpster | 110200 | db | 8264
6301100738 | PR 110205 keresztföldelő 2500mm | Pröpster | 110205 | db | 12759
6301102095 | PR 110230 NIRO-kapocs nyitó | Pröpster | 110230 | db | 2185
6301102096 | PR 110240 betonlábazat hordozó fogantyúval | Pröpster | 110240 | db | 6557
6301102097 | PR 110241 szerszám csatlakozókapocshoz 40mm | Pröpster | 110241 | db | 31425
6301102098 | PR 110242 szerszám csatlakozókapocshoz 400mm | Pröpster | 110242 | db | 34967
6301102099 | PR 110243 szerszám csatlakozókapocshoz 800mm | Pröpster | 110243 | db | 37109
6301102100 | PR 110244 kézi egyengető (nehéz kivitel) átm.10mm 30mm | Pröpster | 110244 | db | 69056
6301100267 | PR 110245 huzal egyengetővas csőből | Pröpster | 110245 | db | 9097
6301100268 | PR 110246 szalag egyengetővas | Pröpster | 110246 | db | 11555
6301102101 | PR 110247 kézi egyengető (könnyű kivitel) átm. 8-10 mm | Pröpster | 110247 | db | 21635
6301101065 | PR 110248 földelőszalag V2A,15x0,4mm (110 249-es)szorítókapocshoz, 25m | Pröpster | 110248 | db | 8220
6301101066 | PR 110249 UNI-hornyolt szorítókapocs V2A szalag nélkül | Pröpster | 110249 | db | 633
6301100269 | PR 110250 csőbilincs uni.V2A bordával 60/120mm | Pröpster | 110250 | db | 789
6301100270 | PR 110251 csőbilincs uni.V2A bordával 80-150mm | Pröpster | 110251 | db | 787
6301100271 | PR 110252 csőbilincs uni.réz bordával 60-120mm | Pröpster | 110252 | db | 1077
6301100272 | PR 110253 csőbilincs uni.réz bordával 80-150mm | Pröpster | 110253 | db | 1181
6301100273 | PR 110255 rögzítőbilincs bordával 80-120mm | Pröpster | 110255 | db | 330
6301100274 | PR 110256 rögzítőbilincs bordával Al 80-120mm | Pröpster | 110256 | db | 330
6301100275 | PR 110257 rögzítőbilincs bordával réz 80-120mm | Pröpster | 110257 | db | 915
6301100276 | PR 110258 rögzítőbilincs bordával V2A 80-120mm | Pröpster | 110258 | db | 568
6301100277 | PR 110265 vezetéktartó V2A 10-14mm+cs+t. | Pröpster | 110265 | db | 1318
6301101067 | PR 110270 vezetéktartó Rd8-10 70mm Al | Pröpster | 110270 | db | 741
6301101068 | PR 110271 vezetéktartó Rd8-10 100mm Al | Pröpster | 110271 | db | 726
6301100644 | PR 110272 vezetéktartó, 150mm | Pröpster | 110272 | db | 823
6301100278 | PR 110276 vezetéktartó V2A 100mm | Pröpster | 110276 | db | 1674
6301100279 | PR 110277 vezetéktartó V2A 150mm | Pröpster | 110277 | db | 1845
6301100280 | PR 110278 rúdtartó V2A 16mm 100 | Pröpster | 110278 | db | 1674
6301100281 | PR 110279 rúdtartó V2A 16mm 150 | Pröpster | 110279 | db | 1845
6301100282 | PR 110280 vezetéktartó réz 100mm | Pröpster | 110280 | db | 1770
6301100283 | PR 110281 vezetéktartó réz 150mm | Pröpster | 110281 | db | 1942
6301100284 | PR 110282 rúdtartó 16mm 100 réz | Pröpster | 110282 | db | 1721
6301100285 | PR 110283 rúdtartó 16mm 150 réz | Pröpster | 110283 | db | 1907
6301100286 | PR 110300 keresztföldelő 3000mm, StFz | Pröpster | 110300 | db | 14839
6301102257 | PR 110342 csatlakozófej kapcsokhoz 400 mm | Pröpster | 110342 | db | 33383
6301102258 | PR 110343 csatlakozófej kapcsokhoz 800 mm | Pröpster | 110343 | db | 35347
6301102259 | PR 110441 csatlakozófej kapcsokhoz 116 mm | Pröpster | 110441 | db | 37703
6301102260 | PR 110442 csatlakozófej kapcsokhoz 400 mm | Pröpster | 110442 | db | 42809
6301102261 | PR 110443 csatlakozófej kapcsokhoz 800 mm | Pröpster | 110443 | db | 45165
6301101619 | PR 110500 Niro vezetéktartó rozettával, Rd8-hoz +cs+t., V2A, eltartás: 42mm | Pröpster | 110500 | db | 696
6301101620 | PR 110501 Niro vezetéktartó rozettával, Rd10-hez +cs+t., V2A, eltartás: 41mm | Pröpster | 110501 | db | 696
6301101621 | PR 110502 Niro vezetéktartó rozettával, RD8-hoz +cs+t., réz, eltartás: 42mm | Pröpster | 110502 | db | 809
6301101622 | PR 110503 Niro vezetéktartó rozettával, Rd10-hez +cs+t., réz, eltartás: 41mm | Pröpster | 110503 | db | 809
6301101627 | PR 110515 tetővez.tartó, Rd8-hoz, beakasztható, V2A, eltartás: 39mm | Pröpster | 110515 | db | 1155
6301101628 | PR 110517 tetővez. tartó Niro kapocs - hüvellyel Rd8-hoz, V2A, eltartás: 44mm, furatlyuk: 12mm | Pröpster | 110517 | db | 1051
6301101631 | PR 110520 tetővez. tartó Niro kúpcserépre, Rd8-hoz, V2A, eltartás: 38mm | Pröpster | 110520 | db | 1661
6301101632 | PR 110521 tetővez. tartó Niro kúpcserépre, Rd10-hez, V2A, eltartás: 37mm | Pröpster | 110521 | db | 1661
6301101633 | PR 110522 tetővez. tartó Niro kúpcserépre, Rd8-hoz, réz, eltartás: 38mm | Pröpster | 110522 | db | 2557
6301101634 | PR 110523 tetővez. tartó Niro kúpcserépre, Rd10-hez, réz, eltartás: 37mm | Pröpster | 110523 | db | 2557
6301101635 | PR 110524 tetővez. tartó Niro kúpcserépre - rugós feszítéssel, Rd8-hoz, V2A, eltartás: 58mm | Pröpster | 110524 | db | 1969
6301101636 | PR 110525 tetővez. tartó Niro kúpcserépre - rugós feszítéssel, Rd10-hez, V2A, eltartás: 57mm | Pröpster | 110525 | db | 1969
6301101637 | PR 110526 tetővez. tartó Niro kúpcserépre - rugós feszítéssel, Rd8-hoz, réz, eltartás: 58mm | Pröpster | 110526 | db | 2460
6301101638 | PR 110527 tetővez. tartó Niro kúpcserépre - rugós feszítéssel, Rd10-hez, réz, eltartás: 57mm | Pröpster | 110527 | db | 2460
6301101639 | PR 110528 tetővez. tartó Niro kúpcserépre - rugós feszítéssel, Rd8-hoz, V2A, eltartás: 61mm | Pröpster | 110528 | db | 1969
6301101640 | PR 110529 tetővez. tartó Niro kúpcserépre - rugós feszítéssel, Rd10-hez, V2A, eltartás: 60mm | Pröpster | 110529 | db | 1969
6301101641 | PR 110530 tetővez. tartó Niro kúpcserépre - rugós feszítéssel, Rd8-hoz, réz, eltartás: 61mm | Pröpster | 110530 | db | 2460
6301101642 | PR 110531 tetővez. tartó Niro kúpcserépre - rugós feszítéssel, Rd10-hez, réz, eltartás: 60mm | Pröpster | 110531 | db | 2460
6301101643 | PR 110532 tetővez.tartó, Niro Rd10-hez, V2A, eltartás: 51mm, ragasztható | Pröpster | 110532 | db | 897
6301101644 | PR 110533 tetővez. tartó körlap + Niro, Rd8-hoz, eltartás: 43mm | Pröpster | 110533 | db | 1522
6301102102 | PR 110538 tetővez. tartó Niro kúpcserépre - rugós feszítéssel, Rd8-hoz, V2A, eltartás: 37mm | Pröpster | 110538 | db | 2142
6301102103 | PR 110539 tetővez. tartó Niro kúpcserépre - rugós feszítéssel, Rd8-hoz, V2A, eltartás: 58mm | Pröpster | 110539 | db | 2316
6301102104 | PR 110540 tetővez. tartó Niro kúpcserépre - rugós feszítéssel, Rd10-hez, V2A, eltartás: 36mm | Pröpster | 110540 | db | 2098
6301102105 | PR 110541 tetővez. tartó Niro kúpcserépre - rugós feszítéssel, Rd10-hez, V2A, eltartás: 57mm | Pröpster | 110541 | db | 2360
6301102106 | PR 110542 tetővez. tartó Niro kúpcserépre - rugós feszítéssel, Rd8-hoz, réz, eltartás: 37mm | Pröpster | 110542 | db | 2623
6301102107 | PR 110543 tetővez. tartó Niro kúpcserépre - rugós feszítéssel, Rd8-hoz, réz, eltartás: 58mm | Pröpster | 110543 | db | 2884
6301102108 | PR 110544 tetővez. tartó Niro kúpcserépre - rugós feszítéssel, Rd10-hez, réz, eltartás: 36mm | Pröpster | 110544 | db | 2623
6301102109 | PR 110545 tetővez. tartó Niro kúpcserépre - rugós feszítéssel, Rd10-hez, réz, eltartás: 57mm | Pröpster | 110545 | db | 2884
6301102110 | PR 110546 tetővez.tartó Niro,V2A,Rd8 központos 39mm | Pröpster | 110546 | db | 2403
6301102111 | PR 110547 tetővez.tartó Niro,V2A,Rd10 központos 38mm | Pröpster | 110547 | db | 2403
6301101069 | PR 110999 Niro-clip fedősapka Cu | Pröpster | 110999 | db | 128
6301100518 | PR 111000 Niro fedősapka, nemesacél | Pröpster | 111000 | db | 89
6301100287 | PR 111001 Niro vezetéktartó 8mm | Pröpster | 111001 | db | 271
6301100288 | PR 111002 Niro vezetéktartó réz 8mm | Pröpster | 111002 | db | 349
6301100289 | PR 111003 Niro vezetéktartó 8mm - műa.sz. | Pröpster | 111003 | db | 283
6301100290 | PR 111004 Niro vezetéktartó 8mm - műa.b. | Pröpster | 111004 | db | 283
6301100291 | PR 111005 Niro vezetéktartó 8mm, M6 | Pröpster | 111005 | db | 297
6301100292 | PR 111006 Niro vezetéktartó réz 8mm | Pröpster | 111006 | db | 375
6301100293 | PR 111007 Niro vezetéktartó 8mm - műa.sz., M6 | Pröpster | 111007 | db | 303
6301100741 | PR 111010 Niro tetővez.tartó priolit,8mm | Pröpster | 111010 | db | 770
6301101394 | PR 111010az tetővez tartz rögz. Lappal V2A 5mm Rd8 | Pröpster | 111010az | db | 633
6301102262 | PR 111010S tetővezetéktartó V2A, 8 mm, Typ A | Pröpster | 111010S | db | 805
6301102263 | PR 111010S1 tetővezetéktartó V2A, 8 mm, Typ B | Pröpster | 111010S1 | db | 805
6301100296 | PR 111011 tetővez. tartó Niro 10mm | Pröpster | 111011 | db | 841
6301101395 | PR 111011az tetővez tartz rögz. Lappal V2A 5mm Rd10 | Pröpster | 111011az | db | 633
6301100297 | PR 111012 tetővez. tartó réz 8mm | Pröpster | 111012 | db | 1063
6301100298 | PR 111013 tetővez. tartó réz 10mm | Pröpster | 111013 | db | 1063
6301100299 | PR 111015 tetővez. tartó Niro 8mm L280 | Pröpster | 111015 | db | 873
6301101396 | PR 111015az tetővez tartó univerzális L280 Rd8 | Pröpster | 111015az | db | 749
6301101397 | PR 111015ro tetővez tartó univerzális L280 Rd8 | Pröpster | 111015ro | db | 749
6301100300 | PR 111016 tetővez. tartó réz 8mm L280 | Pröpster | 111016 | db | 1394
6301100303 | PR 111019 tetővez. tartó Niro 8mm L210 | Pröpster | 111019 | db | 826
6301101398 | PR 111019az tetővez tartó univerzális L210 Rd8 | Pröpster | 111019az | db | 727
6301101399 | PR 111019ro tetővez.tartó univerzális L210 Rd8 | Pröpster | 111019ro | db | 727
6301100304 | PR 111020 tetővez. tartó réz 8mm L210 | Pröpster | 111020 | db | 1247
6301100307 | PR 111023 tetővez. tartó Niro 8mm L180 | Pröpster | 111023 | db | 761
6301101400 | PR 111023az tetővez tartó Niro L180 Rd8 | Pröpster | 111023az | db | 655
6301101401 | PR 111023ro tetővez tartó Niro L180 Rd8 | Pröpster | 111023ro | db | 655
6301100308 | PR 111024 tetővez. tartó Niro réz 8mm L180 | Pröpster | 111024 | db | 1100
6301100742 | PR 111027 tetővez.tartó Niro, Rd 8mm | Pröpster | 111027 | db | 558
6301100310 | PR 111029 Niro vezetéktartó 8mm - műa.sz.+cs. | Pröpster | 111029 | db | 442
6301100311 | PR 111030 Niro vezetéktartó 8mm - műa.b.+cs. | Pröpster | 111030 | db | 442
6301100312 | PR 111031 Niro vezetéktartó 8mm +cs+t. | Pröpster | 111031 | db | 480
6301100313 | PR 111032 Niro vezetéktartó réz 8mm +cs+t. | Pröpster | 111032 | db | 552
6301100314 | PR 111033 tetővez. tartó rögz. lappal Niro 8mm | Pröpster | 111033 | db | 910
6301101402 | PR 111033az tetővez tartó rögz lappal V2A Rd8 | Pröpster | 111033az | db | 794
6301100315 | PR 111035 tetővez. tartó rögz. lappal réz 8mm | Pröpster | 111035 | db | 1322
6301102112 | PR 111037 tetővez.tartó Niro, Rd 8mm | Pröpster | 111037 | db | 656
6301102113 | PR 111039 tetővez.tartó Niro, Rd 10mm | Pröpster | 111039 | db | 656
6301100743 | PR 111043 tetővez.tartó idomcserépre Al/V2A Rd 8 | Pröpster | 111043 | db | 873
6301101403 | PR 111043S tetővez tartó idomcserép Al Rd8 | Pröpster | 111043S | db | 872
6301100744 | PR 111044 Niro tetővez.tartó réz 8mm | Pröpster | 111044 | db | 1283
6301101404 | PR 111044S tetővez tartó réz Rd8 | Pröpster | 111044S | db | 1439
6301100745 | PR 111045 tetővezeték tartó V2A, Niro kapoccsal | Pröpster | 111045 | db | 585
6301100747 | PR 111047 távtartó lábazat sz.20mm | Pröpster | 111047 | db | 122
6301101071 | PR 111048 távtartó lábazat sz.20mm barna | Pröpster | 111048 | db | 122
6301101072 | PR 111049 rozetta V2A | Pröpster | 111049 | db | 175
6301100748 | PR 111050 tető vezetéktartó Rd 8mm,L210 V2A | Pröpster | 111050 | db | 688
6301100749 | PR 111051 tető vez.tartó,bepattintható V2A, Rd8 | Pröpster | 111051 | db | 696
6301101073 | PR 111052 teővez tartó bepattintható V2A Rd8 L180 | Pröpster | 111052 | db | 719
6301101645 | PR 111057 tetővez.tartó idomcserépre Al/V2A Rd8-hoz, 170mm hosszú | Pröpster | 111057 | db | 1043
6301101646 | PR 111057s tetővez.tartó idomcserépre Al/V2A Rd10-hez, 170mm hosszú | Pröpster | 111057s | db | 1043
6301101647 | PR 111058 tetővez.tartó idomcserépre Al/Cu Rd8-hoz, 170mm hosszú | Pröpster | 111058 | db | 1898
6301101648 | PR 111058s tetővez.tartó idomcserépre Al/Cu Rd10-hez, 170mm hosszú | Pröpster | 111058s | db | 1898
6301100317 | PR 111061 védő szikraköz 2.5kV | Pröpster | 111061 | db | kérje ajánlatunkat
6301100318 | PR 111065 leválasztó szikraköz | Pröpster | 111065 | db | 17145
6301100319 | PR 111070 EPH sín | Pröpster | 111070 | db | 2750
6301102114 | PR 111075 EPH sín Al fedéllel | Pröpster | 111075 | db | 11022
6301102115 | PR 111076 EPH sín toldó kapocs (111075) | Pröpster | 111076 | db | 874
6301100321 | PR 111080 huzalegyengető gép | Pröpster | 111080 | db | 226243
6301100322 | PR 111081 huzalegyengető gép, fekvő mototllával | Pröpster | 111081 | db | 344276
6301100323 | PR 111082 huzalegyengető gép | Pröpster | 111082 | db | 467234
6301100324 | PR 111083 földelőszalag egyengető gép | Pröpster | 111083 | db | 349196
6301100325 | PR 111084 letekercselő gép | Pröpster | 111084 | db | 127875
6301100326 | PR 111100 vízlevezetőcső bilincs 100mm | Pröpster | 111100 | db | 785
6301100327 | PR 111120 vízlevezetőcső bilincs 120mm | Pröpster | 111120 | db | 809
6301100330 | PR 111132 tetővez. tartó V2A kúp 8mm | Pröpster | 111132 | db | 1549
6301100331 | PR 111133 tetővez. tartó V2A kúp 10mm | Pröpster | 111133 | db | 1549
6301100332 | PR 111134 tetővez. tartó réz kúp 8mm | Pröpster | 111134 | db | 2401
6301100333 | PR 111135 tetővez. tartó réz kúp 10mm | Pröpster | 111135 | db | 2401
6301100334 | PR 111136 tetővez. tartó Niro kúp 10mm | Pröpster | 111136 | db | 1426
6301101405 | PR 111136az tetővez tartó Niro kúp 10mm | Pröpster | 111136az | db | 1154
6301101406 | PR 111136ro tetővez tartó Niro kúp 10mm | Pröpster | 111136ro | db | 1154
6301100335 | PR 111137 tetővez. tartó réz kúp 10mm | Pröpster | 111137 | db | 2090
6301100336 | PR 111140 tetővez. tartó V2A kúp 8-10mm | Pröpster | 111140 | db | 1674
6301100337 | PR 111141 tetővez. tartó réz kúp 8mm | Pröpster | 111141 | db | 2362
6301100340 | PR 111144 tetővez. tartó Niro kúp 8mm | Pröpster | 111144 | db | 1426
6301101407 | PR 111144az tetővez. tartó Niro kúp 8mm | Pröpster | 111144az | db | 1154
6301101408 | PR 111144ro tetővez. tartó Niro kúp 8mm | Pröpster | 111144ro | db | 1154
6301100341 | PR 111145 tetővez. tartó réz kúp 8mm | Pröpster | 111145 | db | 2090
6301101074 | PR 111150 tetővez tartó pala V2A Rd8 | Pröpster | 111150 | db | 784
6301101075 | PR 111153 tetővez.tartó lap,Niro kapoccsal,Rd8 | Pröpster | 111153 | db | 791
6301100345 | PR 111157 tetővez. tartó Niro 8mm id | Pröpster | 111157 | db | 844
6301100346 | PR 111158 tetővez. tartó réz+műa. 8mm id | Pröpster | 111158 | db | 1322
6301100348 | PR 111170 Niro tetővez.tartó Rd8, 150mm kiemeléssel | Pröpster | 111170 | db | 1489
6301100349 | PR 111171 Niro tetővez.tartó Rd10, 150mm kiemeléssel | Pröpster | 111171 | db | 1489
6301101078 | PR 111175 tetővez.tartó Niro,Rd10,V2A,2 rug,ol | Pröpster | 111175 | db | 1854
6301101079 | PR 111176 tetővez tartó Niro Rd10 réz 2rug oldalsó | Pröpster | 111176 | db | 2333
6301100902 | PR 111177 Tetővezeték tartó rugós 10 mm | Pröpster | 111177 | db | 1854
6301101080 | PR 111178 tetővez.tartó Niro,Rd10,réz ,2 rug,k | Pröpster | 111178 | db | 2333
6301100350 | PR 111180 Niro tetővez.tartó kúp Rd8 150mm kiemeléssel | Pröpster | 111180 | db | 2081
6301100351 | PR 111181 Niro tetővez.tartó kúp Rd10, 150mm kiemeléssel | Pröpster | 111181 | db | 2081
6301101082 | PR 111191 tetővez tartó niro V2A Rd8 oldalsó t | Pröpster | 111191 | db | 1773
6301100750 | PR 111192 tetővez.tartó Niro,húzórugóval,Rd8mm | Pröpster | 111192 | db | 1850
6301101084 | PR 111196 tetővez tart Niro réz Rd8 oldalsó t | Pröpster | 111196 | db | 2232
6301100751 | PR 111197 Niro vez.tartó,kúp,húzórugóval,közp.Rd8 | Pröpster | 111197 | db | 2136
6301100352 | PR 111205 vízlevezetőcső bilincs réz 100mm | Pröpster | 111205 | db | 1761
6301100353 | PR 111207 vízlevezetőcső bilincs réz 120mm | Pröpster | 111207 | db | 2000
6301100354 | PR 111210 bilincs uni.réz 60-120mm | Pröpster | 111210 | db | 1601
6301100355 | PR 111211 bilincs uni.réz 80-150mm | Pröpster | 111211 | db | 2000
6301101085 | PR 111212 uni. esőcstorna csőbilincs, 60-120m | Pröpster | 111212 | db | 753
6301101086 | PR 111213 csőbilincs Al 50-150mm | Pröpster | 111213 | db | 828
6301100356 | PR 111214 bilincs uni.60-120mm | Pröpster | 111214 | db | 691
6301100357 | PR 111215 bilincs uni.80-150mm | Pröpster | 111215 | db | 810
6301100358 | PR 111216 bilincs uni.V2A 60-120mm | Pröpster | 111216 | db | 1007
6301100359 | PR 111217 bilincs uni.V2A 80-150mm | Pröpster | 111217 | db | 1305
6301100360 | PR 111222 csőbilincs bordával 80mm | Pröpster | 111222 | db | 491
6301101409 | PR 111222G csőbilincs bordával 80mm | Pröpster | 111222G | db | 498
6301100361 | PR 111225 csőbilincs bordával 100mm | Pröpster | 111225 | db | 474
6301101410 | PR 111225G csőbilincs bordával 100mm | Pröpster | 111225G | db | 474
6301100362 | PR 111227 csőbilincs bordával 120mm | Pröpster | 111227 | db | 508
6301101411 | PR 111227G csőbilincs bordával 120mm | Pröpster | 111227G | db | 508
6301100363 | PR 111232 csőbilincs bordával réz 80mm | Pröpster | 111232 | db | 964
6301101412 | PR 111232G csőbilincs bordával réz 80mm | Pröpster | 111232G | db | 963
6301100364 | PR 111235 csőbilincs bordával réz 100mm | Pröpster | 111235 | db | 910
6301101413 | PR 111235G csőbilincs bordával réz 100mm | Pröpster | 111235G | db | 916
6301100365 | PR 111237 csőbilincs bordával réz 120mm | Pröpster | 111237 | db | 955
6301101414 | PR 111237G csőbilincs bordával réz 120mm | Pröpster | 111237G | db | 989
6301101087 | PR 111240 csőbilincs 3/8"" V2A | Pröpster | 111240 | db | 1963
6301100648 | PR 111241 földelő-csőbilincs, nemesacél 1/2"" | Pröpster | 111241 | db | 2112
6301101088 | PR 111242 csőbilincs 3/4"" V2A | Pröpster | 111242 | db | 2245
6301101089 | PR 111243 csőbilincs 1"",V2A | Pröpster | 111243 | db | 2346
6301100752 | PR 111244 csőbilincs 1 1/4"" V2A | Pröpster | 111244 | db | 2499
6301101090 | PR 111245 csőbilincs 1 1/2"",V2A | Pröpster | 111245 | db | 2588
6301101091 | PR 111246 csőbilincs 2"",V2A | Pröpster | 111246 | db | 2906
6301101092 | PR 111247 csőbilincs 2 1/2"",V2A | Pröpster | 111247 | db | 3008
6301101093 | PR 111248 csőbilincs 3"",V2A | Pröpster | 111248 | db | 3140
6301101094 | PR 111249 csőbilincs 1 3/4"",V2A | Pröpster | 111249 | db | 2791
6301100366 | PR 111260 szalagföldelő bilincs 1/8"-1 1/2" | Pröpster | 111260 | db | 1126
6301100367 | PR 111261 földelő csőbilincs réz 17.2-26.9mm | Pröpster | 111261 | db | 3074
6301100753 | PR 111265 csőbilincs bordával 100mm alu. | Pröpster | 111265 | db | 439
6301101415 | PR 111265G csőbilincs bordával 100mm alu. | Pröpster | 111265G | db | 439
6301101095 | PR 111266 csőbilincs bordával 110mm alu. | Pröpster | 111266 | db | 567
6301101416 | PR 111266G csőbilincs bordával 110mm alu. | Pröpster | 111266G | db | 567
6301101096 | PR 111267 csőbilincs bordával 120mm alu. | Pröpster | 111267 | db | 582
6301101417 | PR 111267G csőbilincs bordával 120mm alu. | Pröpster | 111267G | db | 582
6301100368 | PR 111270 multi plus peremkapocs 8-10mm, StFz | Pröpster | 111270 | db | 810
6301101418 | PR 111270S multi plus V2a csavarral | Pröpster | 111270S | db | 1011
6301100754 | PR 111271 multi plus peremkapocs Alu | Pröpster | 111271 | db | 936
6301101419 | PR 111271S multi plus peremkapocs Alu V2A csavarral | Pröpster | 111271S | db | 1108
6301100369 | PR 111272 multi plus peremkapocs 8-10mm réz | Pröpster | 111272 | db | 2330
6301100370 | PR 111273 multi plus peremkapocs 8-10mm V2A | Pröpster | 111273 | db | 2116
6301100755 | PR 111274 multi plus kétfémes Alu/Cu | Pröpster | 111274 | db | 2052
6301101097 | PR 111279 multi plus vasaláshoz Rd4-6 | Pröpster | 111279 | db | 690
6301100371 | PR 111280 multi kapocs réz 10mm | Pröpster | 111280 | db | 2057
6301101098 | PR 111284 összekötő csatl kapocs Rd8-10 | Pröpster | 111284 | db | 210
6301101099 | PR 111285 összekötő csatl kapocs Al Rd8-10 | Pröpster | 111285 | db | 210
6301101100 | PR 111286 összekötő csatl kapocs réz Rd8-10 | Pröpster | 111286 | db | 321
6301101101 | PR 111287 összekötő csatl kapocs V2A Rd8-10 | Pröpster | 111287 | db | 296
6301102116 | PR 111296 Kc-kapocs ékrögzítéssel Al/V2A 16mm | Pröpster | 111296 | db | 2098
6301102117 | PR 111297 Kc-kapocs Al/V2A 10mm | Pröpster | 111297 | db | 2390
6301101921 | PR 111298 Kc-kapocs | Pröpster | 111298 | db | 2098
6301102118 | PR 111299 Kc-kapocs Al/V2A 16mm | Pröpster | 111299 | db | 2534
6301102119 | PR 111304 multi négyes csatlakozó kapocs StFz | Pröpster | 111304 | db | 394
6301102120 | PR 111305 multi négyes csatlakozó kapocs Al | Pröpster | 111305 | db | 394
6301102121 | PR 111306 multi négyes csatlakozó kapocs Cu | Pröpster | 111306 | db | 1137
6301102122 | PR 111307 multi négyes csatlakozó kapocs V2A | Pröpster | 111307 | db | 699
6301102123 | PR 111313 összekötő kapocs V4A átm.4-6mm | Pröpster | 111313 | db | 2068
6301102124 | PR 111314 multi négyes csatlakozó- összekötő kapocs átm.8mm StFz | Pröpster | 111314 | db | 917
6301102125 | PR 111315 multi négyes csatlakozó- összekötő kapocs átm.8mm Al | Pröpster | 111315 | db | 961
6301102126 | PR 111317 multi négyes csatlakozó- összekötő kapocs átm.8mm V2A | Pröpster | 111317 | db | 1487
6301102127 | PR 111319 csatlakozó kapocs V4A átm.4-6mm/átm.10mm | Pröpster | 111319 | db | 3735
6301102128 | PR 111330 csatlakozó bilincs - rugós átm.6-25mm átm.10mm acél(csupasz)/horganyzatlan | Pröpster | 111330 | db | 1617
6301102129 | PR 111331 csatlakozó bilincs - rugós átm.6-25mm átm.10mm acél/horganyzott | Pröpster | 111331 | db | 2338
6301102130 | PR 111332 csatlakozó bilincs - rugós átm.6-20mm átm.10mm fl.30mm V2A | Pröpster | 111332 | db | 2426
6301102131 | PR 111333 csatlakozó bilincs - rugós átm.6-20mm átm.10mm fl.30mm acél(csupasz)/horganyzatlan | Pröpster | 111333 | db | 1289
6301102132 | PR 111334 csatlakozó bilincs - rugós átm.6-20mm átm.10mm fl.30mm acél/horganyzott | Pröpster | 111334 | db | 1573
6301102264 | PR 111335 sodronyrögzítő-kapocs V2A, 10 mm | Pröpster | 111335 | db | 1099
6301102265 | PR 111336 sodronyrögzítő-kapocs V2A, 6 mm | Pröpster | 111336 | db | 1099
6301101102 | PR 111337 Vario kapocs 8-10/8-10, Cu, 3 részes | Pröpster | 111337 | db | 3019
6301102266 | PR 111338 sodronyrögzítő-kapocs V2A, 8 mm | Pröpster | 111338 | db | 1099
6301101103 | PR 111339 Vario kapocs 3r.8-10/8-10mm,StFz | Pröpster | 111339 | db | 1568
6301102133 | PR 111340 áthidaló garnitúra 500mm átm.10/átm.8-10mm | Pröpster | 111340 | db | 8959
6301100372 | PR 111341 Vario leválasztó kapocs réz 8/16mm | Pröpster | 111341 | db | 2547
6301100756 | PR 111344 Vario kapocs 3r.,8-10/16 Alu | Pröpster | 111344 | db | 1796
6301100373 | PR 111345 Vario leválasztó kapocs réz 3r.8/16mm | Pröpster | 111345 | db | 2909
6301102134 | PR 111346 áthidaló garnitúra 500mm átm.6/átm.8-10mm | Pröpster | 111346 | db | 8959
6301102135 | PR 111347 áthidaló garnitúra 1000mm átm.6/átm.8-10mm | Pröpster | 111347 | db | 10708
6301102136 | PR 111348 áthidaló garnitúra 500mm átm.8/átm.8-10mm | Pröpster | 111348 | db | 8959
6301102137 | PR 111349 áthidaló garnitúra 1000mm átm.8/átm.8-10mm | Pröpster | 111349 | db | 10708
6301102138 | PR 111350 áthidaló garnitúra 1000mm átm.10/átm.8-10mm | Pröpster | 111350 | db | 10708
6301100374 | PR 111352 átlós keresztkapocs 30/30mm | Pröpster | 111352 | db | 1007
6301100375 | PR 111353 átlós keresztkapocs 8-10/8-10mm | Pröpster | 111353 | db | 1033
6301100376 | PR 111354 átlós keresztkapocs 40/8-10mm | Pröpster | 111354 | db | 1059
6301100377 | PR 111355 csatlakozó kapocs 3r. 8-10/16mm | Pröpster | 111355 | db | 1622
6301100378 | PR 111356 csatlakozó-kapocs 8-10,30/20mm | Pröpster | 111356 | db | 1674
6301100379 | PR 111357 csatlakozó kapocs 3r. 8-10/25mm | Pröpster | 111357 | db | 1721
6301100757 | PR 111362 szorító papucs 1xD=9mm/4xD=5,2mm V2A | Pröpster | 111362 | db | 870
6301101104 | PR 111363 szorító papucs V2A | Pröpster | 111363 | db | 872
6301100380 | PR 111364 szorító papucs 8-10mm | Pröpster | 111364 | db | 1924
6301100758 | PR 111365 kapocstartó Alu Rd8 | Pröpster | 111365 | db | 367
6301100759 | PR 111366 szorítópapucs réz, 1xD9,4xD5,1 | Pröpster | 111366 | db | 587
6301100381 | PR 111370 KS összekötő 2-szeres 8-10mm | Pröpster | 111370 | db | 1622
6301100382 | PR 111371 KS összekötő 2-szeres réz | Pröpster | 111371 | db | 3742
6301100383 | PR 111374 leválasztókapocs 8-10mm,StFz | Pröpster | 111374 | db | 3346
6301100384 | PR 111375 leválasztókapocs 8-10mm, StFz | Pröpster | 111375 | db | 2492
6301100385 | PR 111376 peremkapocs 8-10mm, 12 mm-es vastagságig StFz | Pröpster | 111376 | db | 2383
6301100386 | PR 111379 csatlakozókapocs 18-35mm, StFz | Pröpster | 111379 | db | 2457
6301100387 | PR 111380 csatlakozókapocs V2A 18-35mm | Pröpster | 111380 | db | 4624
6301100388 | PR 111381 csatlakozókapocs 8-10mm, StFz | Pröpster | 111381 | db | 1969
6301100389 | PR 111382 csatlakozókapocs V2A 8-10mm | Pröpster | 111382 | db | 4598
6301100760 | PR 111384 csatlakozó kapocs 5-22mm,StFz | Pröpster | 111384 | db | 1758
6301101105 | PR 111385 csatlakozó kapocs 20-37mm | Pröpster | 111385 | db | 1919
6301100901 | PR 111386 csatlakozókapocs 35-52 mm StFz | Pröpster | 111386 | db | 2071
6301101106 | PR 111387 csatlakozó kapocs V2A 5-22mm | Pröpster | 111387 | db | 2834
6301101107 | PR 111388 csatlakozó kapocs V2A 20-37mm | Pröpster | 111388 | db | 3182
6301101108 | PR 111389 csatlakozó kapocs V2A 35-52mm | Pröpster | 111389 | db | 3553
6301100761 | PR 111390 szalagföldelő bilincs 1""-3"",V2A | Pröpster | 111390 | db | 2354
6301100762 | PR 111391 szalagföldelő bilincs 1""-6"" V2A | Pröpster | 111391 | db | 2460
6301100763 | PR 111392 feszítőfej,antenna árbóchoz V2A | Pröpster | 111392 | db | 1835
6301100646 | PR 111393 szalag-földelőbilincs 1""-3"" antenna--állványcsőre" | Pröpster | 111393 | db | 2156
6301100764 | PR 111394 szalagföldelő bilincs,antenna 1-6,""V2A | Pröpster | 111394 | db | 2333
6301100639 | PR 111395 feszítőzár, acél/horganyzott | Pröpster | 111395 | db | 1504
6301101649 | PR 111396 levezetőtartó szigetelt rögzítéssel, d=16mm rögzítéséhez | Pröpster | 111396 | db | 1376
6301101650 | PR 111397 levezetőtartó szigetelt rögzítéssel, d=10mm rögzítéséhez | Pröpster | 111397 | db | 1272
6301101651 | PR 111398 levezetőtartó szigetelt rögzítéssel, fl.30mm rögzítéséhez | Pröpster | 111398 | db | 1376
6301101652 | PR 111399 levezetőtartó szigetelt rögzítéssel, d=13mm rögzítéséhez | Pröpster | 111399 | db | 1482
6301100390 | PR 111400 csatlakozó kapocs 8-10/25mm | Pröpster | 111400 | db | 2090
6301102139 | PR 111402 áthidaló kengyel Al 350mm | Pröpster | 111402 | db | 787
6301102140 | PR 111403 áthidaló kengyel Al 350mm átm.10,5mm középfurattal | Pröpster | 111403 | db | 765
6301100765 | PR 111404 tágulódarab Al 10,5mm furattal | Pröpster | 111404 | db | 520
6301100391 | PR 111405 bontókapocs 8-10/16mm | Pröpster | 111405 | db | 1541
6301101933 | PR 111406 gyorscsatlakozó acél/csupasz o 6-10 / o 10 mm | Pröpster | 111406 | db | 917
6301101925 | PR 111407 gyorscsatlakozó 6-10/10mm | Pröpster | 111407 | db | 984
6301102141 | PR 111408 gyorscsatlakozó V2A átm.6-10mm/átm.10mm | Pröpster | 111408 | db | 1596
6301102142 | PR 111409 gyorscsatlakozó V4A átm.6-10mm/átm.10mm | Pröpster | 111409 | db | 2098
6301100392 | PR 111410 U-összekötő 8-10/16mm, StFz | Pröpster | 111410 | db | 691
6301100393 | PR 111411 U-összekötő réz 8-10/16mm | Pröpster | 111411 | db | 1590
6301100394 | PR 111412 U-összekötő V2A 8-10/16mm | Pröpster | 111412 | db | 1063
6301102143 | PR 111413 csatlakozó kapocs acél/csupasz fl.30mm/30mm fl.30mm/átm.6-12mm | Pröpster | 111413 | db | 830
6301102144 | PR 111414 csatlakozó kapocs acél/horganyzott fl.30mm/30mm fl.30mm/átm.6-12mm | Pröpster | 111414 | db | 961
6301102145 | PR 111416 gyorscsatlakozó acél/csupasz átm.6-16mm/átm.10mm | Pröpster | 111416 | db | 961
6301102146 | PR 111417 gyorscsatlakozó acél/horganyzott átm.6-16mm/átm.10mm | Pröpster | 111417 | db | 1049
6301101109 | PR 111420 összekötő kapocs 40mm-Rd20 | Pröpster | 111420 | db | 959
6301101653 | PR 111420s2 összekötő kapocs Rd10 / Rd25 összekötésére, nyomólappal | Pröpster | 111420s2 | db | 1335
6301101110 | PR 111421 összekötő kapocs 40mm-Rd20 | Pröpster | 111421 | db | 1656
6301101654 | PR 111421s2 összekötő kapocs Rd10 / Rd25 összekötésére, nyomólappal, tűzihorganyzott | Pröpster | 111421s2 | db | 2023
6301101527 | PR 111423 csatlakozókapocs 6-20 betonvas + 30x3,5 / Rd10 összekötéséhez, nyomólappal | Pröpster | 111423 | db | 1045
6301101528 | PR 111423s csatlakozókapocs 6-20 betonvas + 30x3,5 / Rd10 összekötéséhez | Pröpster | 111423s | db | 850
6301101529 | PR 111424 csatlakozókapocs 6-20 betonvas + 30x3,5 / Rd10 összekötéséhez, nyomólappal, tűzihorganyzott | Pröpster | 111424 | db | 1287
6301101530 | PR 111424s csatlakozókapocs 6-20 betonvas + 30x3,5 összekötéséhez, tűzihorganyzott | Pröpster | 111424s | db | 982
6301101531 | PR 111424s1 csatlakozókapocs 6-20 betonvas + 30x3,5 / Rd10 összekötéséhez, nyomólappal, V2A | Pröpster | 111424s1 | db | 2159
6301101532 | PR 111424s2 csatlakozókapocs 6-20 betonvas + 30x3,5 összekötéséhez, V2A | Pröpster | 111424s2 | db | 1702
6301100395 | PR 111425 USV-kapocs 30/8-10mm, StFz | Pröpster | 111425 | db | 810
6301100396 | PR 111426 USV-kapocs V2A 30/8-10mm | Pröpster | 111426 | db | 1746
6301100397 | PR 111430 multi kapocs 8-10/16mm, StFz | Pröpster | 111430 | db | 876
6301101496 | PR 111430 S multi kapocs 16/16mm, StFz | Pröpster | 111430S | db | 1483
6301101533 | PR 111430s3 multi kapocs 8-10/16mm | Pröpster | 111430s3 | db | 1001
6301102254 | PR 111430S5 multi kapocs 20/20mm | Pröpster | 111430S5 | db | 1989
6301100398 | PR 111432 multi kapocs réz 8-10/16mm | Pröpster | 111432 | db | 2422
6301100399 | PR 111433 multi kapocs V2A 8-10/16mm | Pröpster | 111433 | db | 2025
6301100400 | PR 111440 szalagföldelő bilincs 1""-4"" bronz | Pröpster | 111440 | db | 1635
6301100906 | PR 111441 szalag-földelőbilincs 3/8""-1 1/2"" V2A | Pröpster | 111441 | db | 1377
6301100401 | PR 111442 szalagföldelő bilincs 1""-4"" V2A | Pröpster | 111442 | db | 1725
6301100402 | PR 111445 táguló darab | Pröpster | 111445 | db | 4918
6301101534 | PR 111445s táguló darab 30x3,5 szalaghoz V4A | Pröpster | 111445s | db | 17349
6301100403 | PR 111446 prönit | Pröpster | 111446 | kg | kérje ajánlatunkat
6301100650 | PR 111448 tágulószalag | Pröpster | 111448 | db | 3628
6301100404 | PR 111449 feszítőzár szalag nélkül | Pröpster | 111449 | db | 1243
6301100766 | PR 111451 tetővez.tartó Rd 8,beakaszt.V2A | Pröpster | 111451 | db | 809
6301101111 | PR 111452 tetővez.tartó Rd 8,beakaszt.réz | Pröpster | 111452 | db | 1154
6301101112 | PR 111453 tetővez.tartó Rd 10,beakaszt.V2A | Pröpster | 111453 | db | 872
6301101113 | PR 111454 tetővez.tartó Rd 10,beakaszt.réz | Pröpster | 111454 | db | 1154
6301101114 | PR 111455 tetővez.tartó Rd 8,beakaszt.V2A | Pröpster | 111455 | db | 1004
6301101955 | PR 111458 ütőfej átm.25mm "C" tip. | Pröpster | 111458 | db | 42833
6301101115 | PR 111460 Hitachi vésőkalapács 1450W, 32 kg elektromos | Pröpster | 111460 | db | kérje ajánlatunkat
6301101116 | PR 111461 Wacker vésőkalapács BH23, 27 kg, benzines | Pröpster | 111461 | db | kérje ajánlatunkat
6301100768 | PR 111463 Kalapácsbetét TE20, Hitachi | Pröpster | 111463 | db | 70431
6301102276 | PR 111463S kalapácsbetét Hikoki/Hitachi-kalapácshoz | Pröpster | 111463S | db | 75406
6301100769 | PR 111464 kalapácsbetét TE25, Hitachi | Pröpster | 111464 | db | 72616
6301101118 | PR 111465 kalapácsbetét TE25, Hitachi C típ | Pröpster | 111465 | db | 96779
6301101119 | PR 111466 kalapácsbetét TE20, Hitachi | Pröpster | 111466 | db | 83702
6301101120 | PR 111467 kalapácsbetét TE25, Hitachi | Pröpster | 111467 | db | 83702
6301100770 | PR 111468 kalapács betét Wacker típ.,cső 25mm | Pröpster | 111468 | db | 84718
6301101703 | PR 111479 kalapácsbetét TE20, Hitachi | Pröpster | 111479 | db | 80095
6301102027 | PR 111479s kalapácsbetét TE25, Hitachi | Pröpster | 111479s | db | 97030
6301101704 | PR 111479s1 kalapácsbetét TE25, Hitachi | Pröpster | 111479s1 | db | 92609
6301101121 | PR 111480 tető vezeték tartó nád tetőhöz1050-1165mm | Pröpster | 111480 | db | 34875
6301101122 | PR 111481 tető vezeték tartó nád tetőhöz1400-1510mm | Pröpster | 111481 | db | 37415
6301101124 | PR 111483 tető vezeték tartó nád tetőhöz1400-1510mmV2A | Pröpster | 111483 | db | 59288
6301101125 | PR 111484 szorítósapka 90x90mm facölöphöz | Pröpster | 111484 | db | 22668
6301101126 | PR 111485 szorítósapka 90x90mm facölöphöz V2A | Pröpster | 111485 | db | 32696
6301101127 | PR 111486 tetővez tartó (tölgyfa) | Pröpster | 111486 | db | 39235
6301101128 | PR 111487 leszorítólap 100X100mm V2A | Pröpster | 111487 | db | 9156
6301101129 | PR 111488 feszítőtartó 120x30 V2A | Pröpster | 111488 | db | 8806
6301100771 | PR 111490 szig.felfogó ber.komp.traverz+tartó V2A | Pröpster | 111490 | db | 130347
6301101130 | PR 111491 Felfogórúd GFK/VA 1,5/3,0m,1xtrav,2 | Pröpster | 111491 | db | 137324
6301101131 | PR 111492 Felfogórúd GFK/VA 1.5/3,0m 1xtrav 2 | Pröpster | 111492 | db | 141680
6301101132 | PR 111493 Felfogórúd GFK/VA 1,5/3,0m,2xtrav,3 | Pröpster | 111493 | db | 178737
6301101133 | PR 111494 Felfogórúd GFK/VA 1,5/3,0m,2xtrav,3 | Pröpster | 111494 | db | 198353
6301101134 | PR 111495 Felfogórúd GFK/VA 1,5/3,0m,2xtrav,3 | Pröpster | 111495 | db | 204020
6301100772 | PR 111496 felfogórúd GFK/VA 1,5/1,5m,+2 tartó | Pröpster | 111496 | db | 106147
6301101135 | PR 111497 Felfogórúd GFK/VA 1,5/1,5m,+2 tart˘ | Pröpster | 111497 | db | 112909
6301101655 | PR 111501 Niro vezetéktartó Rd8-hoz, V2A, d=6,5mm furattal, eltartás:36mm | Pröpster | 111501 | db | 465
6301101656 | PR 111502 Niro vezetéktartó Rd8-hoz, réz, d=6,5mm furattal, eltartás:36mm | Pröpster | 111502 | db | 601
6301101657 | PR 111503 Niro vezetéktartó Rd8-hoz, V2A, M6-os menettel, eltartás:36mm | Pröpster | 111503 | db | 491
6301101658 | PR 111504 Niro vezetéktartó Rd8-hoz, réz, M6-os menettel, eltartás:36mm | Pröpster | 111504 | db | 625
6301101659 | PR 111505 Niro vezetéktartó Rd10-hez, V2A, d=6,5mm furattal, eltartás:36mm | Pröpster | 111505 | db | 465
6301101660 | PR 111506 Niro vezetéktartó Rd10-hez, réz, d=6,5mm furattal, eltartás:36mm | Pröpster | 111506 | db | 601
6301101661 | PR 111507 Niro vezetéktartó Rd10-hez, V2A, M6-os menettel, eltartás:36mm | Pröpster | 111507 | db | 491
6301101662 | PR 111508 Niro vezetéktartó Rd10-hez, réz, M6-os menettel, eltartás:36mm | Pröpster | 111508 | db | 644
6301101663 | PR 111509 Niro vezetéktartó Rd10-hez, V2A, d=7mm furattal, eltartás:36mm | Pröpster | 111509 | db | 551
6301101664 | PR 111510 Niro vezetéktartó Rd10-hez, V2A, M6-os menettel, eltartás:36mm | Pröpster | 111510 | db | 575
6301100405 | PR 111511 tetővez. tartó rögz. lappal Niro 10mm | Pröpster | 111511 | db | 910
6301101420 | PR 111511az tetővezeték tartó L180 Rd8 | Pröpster | 111511az | db | 794
6301101136 | PR 111512 tetővez.tartó rögzítőlappal,V2A, Rd | Pröpster | 111512 | db | 984
6301100406 | PR 111513 tetővez.tartó Niro10mm | Pröpster | 111513 | db | 880
6301100409 | PR 111516 tetővez. tartó rögz. lappal réz 10mm | Pröpster | 111516 | db | 1322
6301100773 | PR 111525 tetővez. tartó Niro, pala, Rd8mm,18mm | Pröpster | 111525 | db | 955
6301101423 | PR 111525az tetővez tartó Niro Pala Rd 8, 18mm RAL 7016 | Pröpster | 111525az | db | 741
6301101424 | PR 111525ro tetővez tartó Niro Pala Rd 8, 18mm RAL 8015 | Pröpster | 111525ro | db | 741
6301101137 | PR 111526 tetővez.tartó, pala v. priolit zsindelyre, ill:18mm, Rd 8mm, V2A | Pröpster | 111526 | db | 1395
6301100774 | PR 111527 tetővez.tartó V2A,palatetőhöz,18mm,Rd10 | Pröpster | 111527 | db | 955
6301101425 | PR 111527az tetővez.tartó, pala v. priolit zsindelyre, ill.:18mm, Rd 10mm, Stfz, RAL 7016 | Pröpster | 111527az | db | 741
6301101426 | PR 111527ro tetővez.tartó, pala v. priolit zsindelyre, ill.:18mm, Rd 10mm, Stfz, RAL 8015 | Pröpster | 111527ro | db | 741
6301101138 | PR 111528 tetővez tartó rögzítőlappal Rd10 18mm | Pröpster | 111528 | db | 1395
6301100410 | PR 111530 tetővez. tartó Niro 10mm L180 | Pröpster | 111530 | db | 761
6301101427 | PR 111530az tetővez tartó Niro Rd10 L180 | Pröpster | 111530az | db | 655
6301101428 | PR 111530ro tetővez tartó Niro Rd10 L181 | Pröpster | 111530ro | db | 655
6301100411 | PR 111532 tetővez. tartó Niro réz 10mm L180 | Pröpster | 111532 | db | 1100
6301100412 | PR 111535 tetővez. tartó Niro 8mm L410 | Pröpster | 111535 | db | 1063
6301100413 | PR 111536 tetővez. tartó Niro 10mm L410 | Pröpster | 111536 | db | 1063
6301100414 | PR 111537 tetővez. tartó réz 8mm L410 | Pröpster | 111537 | db | 1614
6301100415 | PR 111540 tetővez. tartó Niro 10mm L210 | Pröpster | 111540 | db | 850
6301101429 | PR 111540az tetővez tartó Niro Rd10 L210 | Pröpster | 111540az | db | 727
6301101430 | PR 111540ro tetővez tartó Niro Rd10 L210 | Pröpster | 111540ro | db | 727
6301100416 | PR 111541 tetővez. tartó Niro 10mm L280 | Pröpster | 111541 | db | 873
6301101431 | PR 111541az tetővez tartó Niro Rd10 L280 | Pröpster | 111541az | db | 749
6301101432 | PR 111541ro tetővez tartó Niro Rd10 L280 | Pröpster | 111541ro | db | 749
6301100417 | PR 111545 tetővez. tartó réz 10mm L210 | Pröpster | 111545 | db | 1283
6301100418 | PR 111546 tetővez. tartó réz 10mm L280 | Pröpster | 111546 | db | 1430
6301100649 | PR 111550 Niro-kapocs | Pröpster | 111550 | db | 1283
6301100775 | PR 111551 tetővez.tartó rögzítőbakkal Rd10 | Pröpster | 111551 | db | 1322
6301100776 | PR 111552 tető-vez.tartó, rögzítőbakkal,V2A,Rd 8mm | Pröpster | 111552 | db | 1794
6301101139 | PR 111553 tetővez.tartó, rögzítőbakkal,V2A,Rd10 | Pröpster | 111553 | db | 1795
6301100421 | PR 111580 leválasztó szekrény ütésálló 140x140x68 V2A fedéllel | Pröpster | 111580 | db | 16784
6301100829 | PR 111580.2 fedlap V2A, 111580 termékehez | Pröpster | 111580.2 | db | 4411
6301100422 | PR 111582 ellenőrző ajtó réz 155x205 | Pröpster | 111582 | db | 12050
6301102147 | PR 111583 leválasztó szekrény űtésálló 196x158mm | Pröpster | 111583 | db | 15845
6301102148 | PR 111585 leválasztó doboz 90-140mm 196-158mm | Pröpster | 111585 | db | 24477
6301102149 | PR 111587 leválasztó doboz bontókapoccsal 130-320mm 196-158mm | Pröpster | 111587 | db | 42176
6301102150 | PR 111588 leválasztó doboz 130-320mm 196-158mm | Pröpster | 111588 | db | 33435
6301101956 | PR 111590 EPH sín állítható mélységű dobozban 90-140mm | Pröpster | 111590 | db | 39397
6301100779 | PR 111598 tetőátvezetés Rd 8/10/16mm | Pröpster | 111598 | db | 2436
6301100423 | PR 111600 TPR ÖKO tetővezeték tartó, műanyag 8mm | Pröpster | 111600 | db | 826
6301100782 | PR 111604 tető vez.tartó, Niro Rd10,ragasztható | Pröpster | 111604 | db | 783
6301101140 | PR 111620 ellenörzőtábla Al | Pröpster | 111620 | db | 458
6301101141 | PR 111623 számtábla Vario, Cu | Pröpster | 111623 | db | 1073
6301100630 | PR 111624 számtábla | Pröpster | 111624 | db | 629
6301101142 | PR 111625 számtábla Rd16mm,Al | Pröpster | 111625 | db | 676
6301101143 | PR 111626 számtábla 30x3,5 Al | Pröpster | 111626 | db | 655
6301101144 | PR 111627 számtábla Rd8-10 réz | Pröpster | 111627 | db | 1199
6301101145 | PR 111628 számtábla Rd16 réz | Pröpster | 111628 | db | 1243
6301100631 | PR 111629 vizsgálóplakett | Pröpster | 111629 | db | 323
6301100424 | PR 111630 TPR ÖKO 2 tetővezeték tartó beton+műanyag 8mm | Pröpster | 111630 | db | 568
6301101665 | PR 111631 NIRO vezetéktartó ragasztható körlappal, Rd10-hez, eltartás:43mm | Pröpster | 111631 | db | 2066
6301101666 | PR 111632 NIRO vezetéktartó ragasztható körlappal, Rd10-hez, eltartás:45mm | Pröpster | 111632 | db | 2211
6301101939 | PR 111633 TPR ÖKO 2 tetővezeték tartó beton+műanyag 10mm | Pröpster | 111633 | db | 606
6301101146 | PR 111635 vezeték tart Rd8 fólia tetőre | Pröpster | 111635 | db | 816
6301101667 | PR 111638 számtábla V2A / rezezett | Pröpster | 111638 | db | 692
6301101668 | PR 111639 számtábla V2A | Pröpster | 111639 | db | 695
6301101147 | PR 111640 számtábla B typ, Al | Pröpster | 111640 | db | 314
6301101148 | PR 111641 számtábla B typ, Cu | Pröpster | 111641 | db | 719
6301101669 | PR 111645 Tisztítófolyadék a körlappal ellátott NIRO vezetéktartóhoz | Pröpster | 111645 | db | 7802
6301100425 | PR 111650 földelő-csőbilincs 13.5-17.2mm, StFz | Pröpster | 111650 | db | 1137
6301100426 | PR 111651 földelő-csőbilincs 21.3-26.9mm, Stfz | Pröpster | 111651 | db | 1283
6301100427 | PR 111652 földelő csőbilincs 33.7mm, StFz | Pröpster | 111652 | db | 1394
6301100428 | PR 111653 földelő csőbilincs 42.4-48.3mm, StFz | Pröpster | 111653 | db | 1403
6301102151 | PR 111660 PR-ÖKO 2 tetővezetéktartó, műanyag, átm. 8 mm | Pröpster | 111660 | db | 349
6301101670 | PR 111661 NIRO vezetéktartó ragasztható körlappal, Rd10-hez, eltartás:21mm | Pröpster | 111661 | db | 1856
6301101671 | PR 111662 NIRO vezetéktartó ragasztható körlappal, Rd10-hez, eltartás:23mm | Pröpster | 111662 | db | 2002
6301102152 | PR 111663 PR-ÖKO 2 tetővezetéktartó, műanyag, átm. 10 mm | Pröpster | 111663 | db | 349
6301102153 | PR 111666 Attika-kapocs StFz | Pröpster | 111666 | db | 1461
6301102154 | PR 111667 Attika-kapocs Al | Pröpster | 111667 | db | 1509
6301102155 | PR 111669 Attika-kapocs V2A | Pröpster | 111669 | db | 1968
6301100432 | PR 111670 ideal ereszcsatorna-kapocs 8-10mm, StFz | Pröpster | 111670 | db | 1114
6301101149 | PR 111671 ideal ereszcsatorna-kapocs, Al | Pröpster | 111671 | db | 1281
6301100433 | PR 111672 ideal ereszcsatorna-kapocs 8-10mm réz | Pröpster | 111672 | db | 3709
6301100434 | PR 111673 ideal ereszcsatorna-kapocs 8-10mm V2A | Pröpster | 111673 | db | 1907
6301100783 | PR 111674 ideal ereszcsatorna-kapocs kétfémes | Pröpster | 111674 | db | 3521
6301100859 | PR 111675 Tetőcsatorna-kapocs M8-10mm acél/horg | Pröpster | 111675 | db | 963
6301101150 | PR 111676 ereszcsatorna kapocs, Al | Pröpster | 111676 | db | 1004
6301101151 | PR 111677 ereszcsatorna-kapocs, Cu | Pröpster | 111677 | db | 2570
6301101152 | PR 111678 ereszcsatorna-kapocs, V2A | Pröpster | 111678 | db | 1907
6301101153 | PR 111679 ereszcsatorna-kapocs, 8-10mm, Al/Cu | Pröpster | 111679 | db | 2510
6301100435 | PR 111680 peremkapocs 8-10mm, StFz | Pröpster | 111680 | db | 1217
6301100436 | PR 111681 peremkapocs réz 8mm | Pröpster | 111681 | db | 2892
6301100784 | PR 111682 peremkapocs Al/V2A, Rd8-10mm,1-6mm | Pröpster | 111682 | db | 1303
6301100437 | PR 111683 peremkapocs V2A 8-10mm | Pröpster | 111683 | db | 2016
6301101154 | PR 111684 peremkapocs kettősfém Rd8 | Pröpster | 111684 | db | 2856
6301100438 | PR 111685 csatlakozókapocs 8-10mm, StFz | Pröpster | 111685 | db | 961
6301100439 | PR 111686 csatlakozókapocs réz 8mm | Pröpster | 111686 | db | 2727
6301101155 | PR 111687 csatlakozó kapocs Rd8 | Pröpster | 111687 | db | 1154
6301100440 | PR 111688 csatlakozókapocs V2A 8-10mm | Pröpster | 111688 | db | 2000
6301101156 | PR 111689 csatlakozó kapocs kettős fém Rd8 | Pröpster | 111689 | db | 2530
6301102156 | PR 111690 összekötő kapocs acél-csupasz/horganyzatlan átm.10-20mm, fl.30/40mm | Pröpster | 111690 | db | 1049
6301102157 | PR 111691 összekötő kapocs acél-csupasz/horganyzatlan átm.20-40mm, fl.30/40mm | Pröpster | 111691 | db | 1158
6301102158 | PR 111692 összekötő kapocs acél-csupasz/horganyzatlan átm.10-20mm, fl.30/fl.40mm/átm.10mm | Pröpster | 111692 | db | 1049
6301102159 | PR 111693 összekötő kapocs acél-csupasz/horganyzatlan átm.20-40mm, fl.30/fl.40mm/átm.10mm | Pröpster | 111693 | db | 1181
6301102160 | PR 111694 összekötő kapocs StFz átm.10-20mm, fl.30/40mm | Pröpster | 111694 | db | 1552
6301102161 | PR 111695 összekötő kapocs StFz átm.20-40mm, fl.30/40mm | Pröpster | 111695 | db | 1727
6301102162 | PR 111696 összekötő kapocs StFz átm.10-20mm, fl.30/fl.40mm/átm.10mm | Pröpster | 111696 | db | 1571
6301102163 | PR 111697 összekötő kapocs stfz átm.20-40mm, fl.30/fl.40mm/átm.10mm | Pröpster | 111697 | db | 1748
6301101932 | PR 111698 ES-Csatlakozókapocs acél/csupasz o 10 - 40 mm o 10 / lapos 30 - 40 mm | Pröpster | 111698 | db | 1151
6301102164 | PR 111699 ES-csatlakozó kapocs acél/horganyzott átm.10-40mm fl.30-40mm/átm.10mm | Pröpster | 111699 | db | 1530
6301101920 | PR 111700 leválasztó kapocs csatlakozóval 8-10mm StFz | Pröpster | 111700 | db | 1291
6301110227 | PR 111701 Leválasztó kapocs csatlakozókönyökkel Nemesacél V2A 8-10 mm | Pröpster | 111701 | db | 1727
6301102165 | PR 111702 Leválasztó kapocs csatlakozókönyökkel StFz fl. 30mm | Pröpster | 111702 | db | 1289
6301101936 | PR 111703 Leválasztó kapocs csatl.könyökkel V2A,30x3,5mm | Pröpster | 111703 | db | 1727
6301102166 | PR 111704 Leválasztó kapocs csatlakozókönyökkel V4A átm.8-10mm | Pröpster | 111704 | db | 2601
6301102167 | PR 111705 Leválasztó kapocs csatlakozókönyökkel V4A fl. 30mm | Pröpster | 111705 | db | 2601
6301101672 | PR 111710 Vario M8-Plus leválasztó kapocs, 8/8mm | Pröpster | 111710 | db | 1169
6301101673 | PR 111711 Vario M8-Plus leválasztó kapocs, 8/8mm , V2A | Pröpster | 111711 | db | 1522
6301101674 | PR 111712 Vario M8-Plus leválasztó kapocs, 8/8mm , réz | Pröpster | 111712 | db | 2566
6301101675 | PR 111713 Vario M8-Plus leválasztó kapocs, 8/8mm, három részes | Pröpster | 111713 | db | 1482
6301101676 | PR 111714 Vario M8-Plus leválasztó kapocs, 8/8mm, V2A, három részes | Pröpster | 111714 | db | 1941
6301101677 | PR 111715 Vario M8-Plus leválasztó kapocs, 8/8mm, réz, három részes | Pröpster | 111715 | db | 3026
6301101678 | PR 111716 Vario M8-Plus leválasztó kapocs, 8-10/fl.30mm | Pröpster | 111716 | db | 1169
6301101679 | PR 111717 Vario M8-Plus leválasztó kapocs, 8-10/fl.30mm, V2A | Pröpster | 111717 | db | 1522
6301101680 | PR 111718 Vario M8-Plus leválasztó kapocs, fl.30/fl.30mm | Pröpster | 111718 | db | 1169
6301101681 | PR 111719 Vario M8-Plus leválasztó kapocs, fl.30/fl.30mm, 2A | Pröpster | 111719 | db | 1522
6301101682 | PR 111720 Vario M8-Plus leválasztó kapocs, 8-10/16mm | Pröpster | 111720 | db | 1230
6301101683 | PR 111721 Vario M8-Plus leválasztó kapocs, 8-10/16mm, V2A | Pröpster | 111721 | db | 1649
6301101684 | PR 111722 Vario M8-Plus leválasztó kapocs, 8-10/16mm, réz | Pröpster | 111722 | db | 2733
6301101685 | PR 111723 Vario M8-Plus leválasztó kapocs, 8-10/16mm, három részes | Pröpster | 111723 | db | 1543
6301101686 | PR 111724 Vario M8-Plus leválasztó kapocs, 8-10/16mm, V2A, három részes | Pröpster | 111724 | db | 1980
6301101687 | PR 111725 Vario M8-Plus leválasztó kapocs, 8-10/16mm, réz, három részes | Pröpster | 111725 | db | 3108
6301101688 | PR 111726 Vario M8-Plus leválasztó kapocs, 8-10/8-10mm, kettősfém, három részes | Pröpster | 111726 | db | 2211
6301101689 | PR 111727 Vario M8-Plus leválasztó kapocs, 8-10/fl.30mm, kettősfém | Pröpster | 111727 | db | 2315
6301101690 | PR 111728 Vario M8-Plus leválasztó kapocs, 8-10/16mm, kettősfém, három részes | Pröpster | 111728 | db | 2232
6301101691 | PR 111729 Vario M8-Plus leválasztó kapocs, 8-10/fl.30/16mm, kettősfém, három részes | Pröpster | 111729 | db | 2232
6301101157 | PR 111730 PR-ÖKO 3 tetővezeték támasz, beton műanyag alátéttel | Pröpster | 111730 | db | 572
6301101158 | PR 111731 PR-ÖKO 3 tetővezeték támasz, beton műanyag alátét nélkül | Pröpster | 111731 | db | 489
6301102168 | PR 111734 nehéz csatlakozó- levásztó kapocs StFz 19mm-ig fl. 30mm | Pröpster | 111734 | db | 3233
6301102169 | PR 111735 nehéz csatlakozó- levásztó kapocs StFz 19-36mm-ig fl. 30mm | Pröpster | 111735 | db | 3410
6301102170 | PR 111736 nehéz csatlakozó- levásztó kapocs StFz 36-52mm-ig fl. 30mm | Pröpster | 111736 | db | 3584
6301102171 | PR 111737 nehéz csatlakozó- levásztó kapocs V2A 19mm-ig fl. 30mm | Pröpster | 111737 | db | 4896
6301102172 | PR 111738 nehéz csatlakozó- levásztó kapocs V2A 19-36mm-ig fl. 30mm | Pröpster | 111738 | db | 4996
6301102173 | PR 111739 nehéz csatlakozó- levásztó kapocs V2A 36-52mm-ig fl. 30mm | Pröpster | 111739 | db | 5328
6301102174 | PR 111740 leválasztó kapocs csatlakozókönyökkel átm.8-10mm StFz | Pröpster | 111740 | db | 1682
6301102175 | PR 111741 leválasztó kapocs csatlakozókönyökkel átm.8-10mm V2A | Pröpster | 111741 | db | 2120
6301102176 | PR 111742 leválasztó kapocs csatlakozókönyökkel fl. 30mm StFz | Pröpster | 111742 | db | 1682
6301102177 | PR 111743 leválasztó kapocs csatlakozókönyökkel fl. 30mm V2A | Pröpster | 111743 | db | 2120
6301102178 | PR 111744 leválasztó kapocs csatlakozókönyökkel átm.8-10mm V4A | Pröpster | 111744 | db | 2995
6301102179 | PR 111745 leválasztó kapocs csatlakozókönyökkel fl. 30mm V4A | Pröpster | 111745 | db | 2995
6301101159 | PR 111750 teővez tartó Karl Zip Rd 8-10 V2A kereszt irányú vezetékvezetés | Pröpster | 111750 | db | 540
6301101433 | PR 111750S teővez tartó Karl Zip Rd 8-10 V2A hosszanti vezetékvezetés | Pröpster | 111750S | db | 540
6301101160 | PR 111760 tetővez tartó RIB-ROOF, Rd 8-10 V2A kereszt irányú vezetékvezetés | Pröpster | 111760 | db | 593
6301101161 | PR 111761 tetővez tartó RIB-ROOF, Rd 8-10 V2A hosszanti vezetékvezetés | Pröpster | 111761 | db | 593
6301102180 | PR 111764 tető vezetéktartó RIB-Roof 500 rendszerhez átm.8mm Al | Pröpster | 111764 | db | 1573
6301102182 | PR 111766 tető vezetéktartó RIB-Roof 500 rendszerhez átm.10mm Al | Pröpster | 111766 | db | 1573
6301102184 | PR 111768 tető vezetéktartó RIB-Roof 500 rendszerhez átm.6-8mm Al | Pröpster | 111768 | db | 1661
6301102185 | PR 111769 tető vezetéktartó RIB-Roof 500 rendszerhez átm.6-8mm V2A | Pröpster | 111769 | db | 2229
6301101692 | PR 111779 csatlakozó kapocs 18-35mm anyagvastagságra, 2db 8-10mm csatlakoztatására | Pröpster | 111779 | db | 2710
6301102186 | PR 111780 Multi-Mini peremkapocs V2A átm.2,8-8mm | Pröpster | 111780 | db | 1661
6301102187 | PR 111781 Multi-Mini peremkapocs V2A/rezezett átm.2,8-8mm | Pröpster | 111781 | db | 2754
6301102188 | PR 111782 Multi-Mini peremkapocs StFz átm.2,8-8mm | Pröpster | 111782 | db | 1137
6301102189 | PR 111784 nehéz csatlakozó- levásztó kapocs StFz 19mm-ig átm.8-10mm | Pröpster | 111784 | db | 3233
6301102190 | PR 111785 nehéz csatlakozó- levásztó kapocs StFz 19-36mm-ig átm.8-10mm | Pröpster | 111785 | db | 3410
6301102191 | PR 111786 nehéz csatlakozó- levásztó kapocs StFz 36-52mm-ig átm.8-10mm | Pröpster | 111786 | db | 3584
6301102192 | PR 111787 nehéz csatlakozó- levásztó kapocs V2A 19mm-ig átm.8-10mm | Pröpster | 111787 | db | 4896
6301102193 | PR 111788 nehéz csatlakozó- levásztó kapocs V2A 19-36mm-ig átm.8-10mm | Pröpster | 111788 | db | 5245
6301102194 | PR 111789 nehéz csatlakozó- levásztó kapocs V2A 36-52mm-ig átm.8-10mm | Pröpster | 111789 | db | 5594
6301102195 | PR 111790 átlós nyitható keresztkapocs fl. 30mm/átm.8-10mm StFz | Pröpster | 111790 | db | 1158
6301102196 | PR 111791 átlós nyitható keresztkapocs átm.8-10mm/átm.8-10mm StFz | Pröpster | 111791 | db | 1137
6301102197 | PR 111792 átlós nyitható keresztkapocs fl. 30mm/átm.8-10mm V2A | Pröpster | 111792 | db | 2207
6301102198 | PR 111793 átlós nyitható keresztkapocs átm.8-10mm/átm.8-10mm V2A | Pröpster | 111793 | db | 2207
6301102199 | PR 111794 átlós nyitható keresztkapocs fl. 30mm/átm.8-10mm V4A | Pröpster | 111794 | db | 2841
6301102200 | PR 111795 átlós nyitható keresztkapocs átm.8-10mm/átm.8-10mm v4A | Pröpster | 111795 | db | 2841
6301101937 | PR 111796 Multikapocs 5-25/30x3,5mm betonlalap földelőhöz | Pröpster | 111796 | db | 1181
6301102201 | PR 111797 multi-lapos+kör csatlakozó kapocs átm.5-25mm/fl. 30mm Stfz | Pröpster | 111797 | db | 1573
6301102202 | PR 111798 multi-lapos+kör dupla csatlakozó kapocs átm.5-25mm/fl. 30mm acél-csupasz/horganyzatlan | Pröpster | 111798 | db | 1355
6301102203 | PR 111799 multi-lapos+kör dupla csatlakozó kapocs átm.5-25mm/fl. 30mm Stfz | Pröpster | 111799 | db | 1790
6301102204 | PR 111800 multi-lapos+kör csatlakozó kapocs átm.5-16mm/fl. 30mm acél-csupasz/horganyzatlan | Pröpster | 111800 | db | 1224
6301102205 | PR 111802 multi-lapos+kör csatlakozó kapocs átm.5-16mm/fl. 30mm acél-csupasz/horganyzatlan | Pröpster | 111802 | db | 1268
6301102206 | PR 111804 multi-lapos+kör csatlakozó kapocs átm.5-16mm/fl. 30mm acél-csupasz/horganyzatlan | Pröpster | 111804 | db | 1268
6301102279 | PR 111806 Multi-Max összekötőkapocs 50x50 mm | Pröpster | 111806 | db | 825
6301102280 | PR 111807 Multi-Max összekötőkapocs 50x50 mm | Pröpster | 111807 | db | 903
6301102281 | PR 111808 Multi-Max összekötőkapocs 50x50 mm | Pröpster | 111808 | db | 1257
6301102282 | PR 111809 Multi-Max összekötőkapocs 50x50 mm | Pröpster | 111809 | db | 903
6301102283 | PR 111810 Multi-Max összekötőkapocs 75x75 mm | Pröpster | 111810 | db | 1924
6301102284 | PR 111816 Multi-Max összekötőkapocs 50x50 mm | Pröpster | 111816 | db | 1081
6301102285 | PR 111817 Multi-Max összekötőkapocs 50x50 mm | Pröpster | 111817 | db | 1158
6301102286 | PR 111818 Multi-Max összekötőkapocs 50x50 mm | Pröpster | 111818 | db | 1551
6301102287 | PR 111819 Multi-Max összekötőkapocs 50x50 mm | Pröpster | 111819 | db | 1158
6301102288 | PR 111820 Multi-Max összekötőkapocs 75x75 mm | Pröpster | 111820 | db | 2337
6301102289 | PR 111822 TE-gyorscsatlakozó, V2A | Pröpster | 111822 | db | 3142
6301102290 | PR 111824 TE-gyorscsatlakozó, V4A | Pröpster | 111824 | db | 3731
6301102291 | PR 111840 összekötőkapocs lapos v. 40/40, tartó nélkül | Pröpster | 111840 | db | 2356
6301102292 | PR 111841 összekötőkapocs lapos v. 40/40, tartó nélkül | Pröpster | 111841 | db | 2946
6301102293 | PR 111842 összekötőkapocs lapos v. 40/40, tartóval | Pröpster | 111842 | db | 2946
6301102294 | PR 111843 összekötőkapocs lapos v. 40/40, tartóval | Pröpster | 111843 | db | 3535
6301102267 | PR 111854 csatlakozókapocs "Perfekt", 19 mm-ig | Pröpster | 111854 | db | 4909
6301102268 | PR 111855 csatlakozókapocs "Perfekt", 19-36 mm | Pröpster | 111855 | db | 5066
6301102269 | PR 111856 csatlakozókapocs "Perfekt", 36-52 mm | Pröpster | 111856 | db | 5223
6301102270 | PR 111857 csatlakozókapocs "Perfekt", 19 mm-ig | Pröpster | 111857 | db | 6323
6301102271 | PR 111858 csatlakozókapocs "Perfekt", 19-36 mm | Pröpster | 111858 | db | 6637
6301102272 | PR 111859 csatlakozókapocs "Perfekt", 36-52 mm | Pröpster | 111859 | db | 6952
6301102207 | PR 111870 Multi-Plus peremkapocs StFz átm.8-10mm | Pröpster | 111870 | db | 2142
6301102208 | PR 111871 Multi-Plus peremkapocs StFz átm.8mm Al | Pröpster | 111871 | db | 2162
6301102209 | PR 111872 Multi-Plus peremkapocs StFz átm.8mm Cu | Pröpster | 111872 | db | 4896
6301102210 | PR 111873 Multi-Plus peremkapocs StFz átm.8-10mm V2A | Pröpster | 111873 | db | 2884
6301102217 | PR 111880 Multi-Plus peremkapocs StFz átm.8-10mm | Pröpster | 111880 | db | 1923
6301102218 | PR 111881 Multi-Plus peremkapocs Al átm.8mm | Pröpster | 111881 | db | 1945
6301102219 | PR 111882 Multi-Plus peremkapocs Cu átm.8mm | Pröpster | 111882 | db | 4283
6301102220 | PR 111883 Multi-Plus peremkapocs V2A átm.8-10mm | Pröpster | 111883 | db | 2534
6301101162 | PR 111884 csatlakozókapocs kettős csatl. 5-20mm peremhez Stfz, Rd 8-10mm | Pröpster | 111884 | db | 1744
6301101163 | PR 111885 csatlakozókapocs kettős csatl. 19-35mm peremhez Stfz, Rd 8-10mm | Pröpster | 111885 | db | 1919
6301101164 | PR 111886 csatlakozókapocs kettős csatl. 37-52mm peremhez Stfz, Rd 8-10mm | Pröpster | 111886 | db | 2093
6301101165 | PR 111887 csatlakozókapocs kettős csatl. 5-20mm peremhez V2A, Rd 8-10mm | Pröpster | 111887 | db | 3008
6301101166 | PR 111888 csatlakozókapocs kettős csatl. 19-35mm peremhez V2A, Rd 8-10mm | Pröpster | 111888 | db | 3182
6301101167 | PR 111889 csatlakozókapocs kettős csatl. 37-52mm peremhez V2A, Rd 8-10mm | Pröpster | 111889 | db | 3553
6301102295 | PR 111893 nemesacél-feszítőszalag, V2A, 22x0,4 mm | Pröpster | 111893 | db | 491
6301102296 | PR 111894 nemesacél-feszítőszalag, V2A, 22x0,4 mm | Pröpster | 111894 | db | 688
6301102297 | PR 111896 rúdtartó V2A, 16 mm, szigetelt | Pröpster | 111896 | db | 2828
6301102298 | PR 111897 vezetéktartó V2A, 10 mm, szigetelt | Pröpster | 111897 | db | 2710
6301102299 | PR 111898 laposszalag-tartó V2A, lap. 30 mm, szigetelt | Pröpster | 111898 | db | 2828
6301101503 | PR 112000 földelési fix pont csatl.k. M10/M12 V4A | Pröpster | 112000 | db | 6690
6301100442 | PR 112002 földelési fix pont+ker.k.M12 | Pröpster | 112002 | db | 11560
6301100443 | PR 112003 földelési fix pont+átvez.M12 | Pröpster | 112003 | db | 15738
6301100444 | PR 112004 földelési fix pont flexi csatl.M12 | Pröpster | 112004 | db | 6845
6301100445 | PR 112005 keresztkapocs földelési fix pontra | Pröpster | 112005 | db | 3444
6301100447 | PR 112007 földelési fix pont flexi.csatl. | Pröpster | 112007 | db | 6845
6301100448 | PR 112008 földelési fix pont+ker.k. | Pröpster | 112008 | db | 11560
6301100449 | PR 112009 földelési fix pont+átvez. | Pröpster | 112009 | db | 14708
6301100450 | PR 112010 átvezető 100-200mm | Pröpster | 112010 | db | 7210
6301100451 | PR 112011 átvezető 180-300mm | Pröpster | 112011 | db | 7747
6301100452 | PR 112012 átvezető 300-400mm | Pröpster | 112012 | db | 8532
6301100453 | PR 112013 átvezető 400-600mm | Pröpster | 112013 | db | 9713
6301100454 | PR 112017 végdarab V2A 10.5mm | Pröpster | 112017 | db | 862
6301100455 | PR 112018 végdarab V2A 12.5mm | Pröpster | 112018 | db | 882
6301100456 | PR 112020 földelési fix pont+műa.gyűrű | Pröpster | 112020 | db | 7376
6301100457 | PR 112021 földelési fix pont+műa.gyűrű M12 | Pröpster | 112021 | db | 7376
6301100458 | PR 112022 földelési fix pont flexi.+műa.gyűrű | Pröpster | 112022 | db | 7193
6301100459 | PR 112023 földelési fix pont flexi.+műa.gyűrű M12 | Pröpster | 112023 | db | 7193
6301100460 | PR 112024 földelési fix pont+ker.k.+műa.gyűrű | Pröpster | 112024 | db | 11806
6301100461 | PR 112025 földelési fix pont+ker.k.+műa.gyűrű M12 | Pröpster | 112025 | db | 11806
6301101957 | PR 112027 homlokzat átvezetés 160mm-ig | Pröpster | 112027 | db | 10402
6301101706 | PR 112039 csatlakozókapocs földelési fix ponthoz - keresztkapocs, V2A, M12 | Pröpster | 112039 | db | 5924
6301101958 | PR 112040 vízzáró átvezetés átm.8mm | Pröpster | 112040 | db | 9091
6301101959 | PR 112041 vízzáró átvezetés átm.10mm | Pröpster | 112041 | db | 9091
6301101960 | PR 112042 vízzáró átvezetés fl 30x3,5mm | Pröpster | 112042 | db | 9965
6301101961 | PR 112043 csatlakozó átvezető földelési fixponthoz V4A 100mm-ig | Pröpster | 112043 | db | 5770
6301101962 | PR 112044 csatlakozó átvezető földelési fixponthoz V4A 150mm-ig | Pröpster | 112044 | db | 7386
6301101963 | PR 112045 csatlakozókapocs földelési fix ponthoz, V4A, M12 átm.8-10mm/fl.40mm | Pröpster | 112045 | db | 10708
6301101964 | PR 112046 végdarab V4A 16.5mm 40x5mm | Pröpster | 112046 | db | 2973
6301101965 | PR 112047 csavar készlet V4A M10x25 | Pröpster | 112047 | db | 720
6301101966 | PR 112048 csavar készlet V4A M12x25 | Pröpster | 112048 | db | 1071
6301101967 | PR 112049 csavar készlet V4A M10x40 | Pröpster | 112049 | db | 874
6301101968 | PR 112050 csavar készlet V4A M12x60 | Pröpster | 112050 | db | 1442
6301101969 | PR 112051 csavar készlet V4A M16x25 | Pröpster | 112051 | db | 2448
6301101970 | PR 112052 csavar készlet V4A M16x30 | Pröpster | 112052 | db | 2557
6301101175 | PR 112053 csatlakozás külső menetes földelési fixpontokhoz V4A | Pröpster | 112053 | db | 971
6301101176 | PR 112054 csatlakozás külső menetes földelési fixponthoz V4A | Pröpster | 112054 | db | 971
6301101179 | PR 112082 potenciálkiegyenlítő sín V2A 250/40x5 5db csatlakozás | Pröpster | 112082 | db | 14386
6301100924 | PR 1121 lapos szalag tartó V2A t+cs | Pröpster | 1121 | db | 1221
6301101707 | PR 112100 földelési fix pont csatl.k. M10/M12, vízzáró gumilappal | Pröpster | 112100 | db | 10514
6301101708 | PR 112113 falátvezetés vízzáró gumilappal, átfogási tartomány: 240-290mm, V4A, M12 csatlakozással | Pröpster | 112113 | db | 24195
6301101709 | PR 112114 falátvezetés vízzáró gumilappal, átfogási tartomány: 240-340mm, V4A, M12 csatlakozással | Pröpster | 112114 | db | 24612
6301101710 | PR 112115 falátvezetés vízzáró gumilappal, átfogási tartomány: 340-390mm, V4A, M12 csatlakozással | Pröpster | 112115 | db | 24822
6301101715 | PR 112130 falátvezetés vízzáró gumilappal, átfogási tartomány: 200-600mm, V4A, M12 csatlakozással | Pröpster | 112130 | db | 25864
6301101971 | PR 112140 földelési fix pont csatl.k. M10, vízzáró gumilappal | Pröpster | 112140 | db | 10884
6301101972 | PR 112141 földelési fix pont csatl.k. M12, vízzáró gumilappal | Pröpster | 112141 | db | 10884
6301101973 | PR 112150 földelési fix pont V4A csatl.k. M10/M12 átm.10mm | Pröpster | 112150 | db | 7823
6301101974 | PR 112151 földelési fix pont V4A csatl.k. M10/M12 átm.12mm | Pröpster | 112151 | db | 8347
6301101975 | PR 112152 földelési fix pont V4A csatl.k. M10/M12 átm.10mm | Pröpster | 112152 | db | 8261
6301101976 | PR 112153 földelési fix pont V4A csatl.k. M16 átm.12mm | Pröpster | 112153 | db | 9222
6301101977 | PR 112154 földelési fixpont V4A keresztkapoccsal M12/M16 | Pröpster | 112154 | db | 19450
6301101978 | PR 112155 földelési fixpont V4A flexibilis csatlakozó vezetékkel M16 | Pröpster | 112155 | db | 20761
6301101979 | PR 112156 fali átvezetés V4A M16 100-200mm | Pröpster | 112156 | db | 15515
6301101980 | PR 112157 fali átvezetés V4A M16 180-300mm | Pröpster | 112157 | db | 17265
6301101981 | PR 112158 fali átvezetés V4A M16 300-400mm | Pröpster | 112158 | db | 19012
6301101982 | PR 112159 fali átvezetés V4A M16 400-600mm | Pröpster | 112159 | db | 21635
6301101983 | PR 112160 falátvezetés vízzáró gumilappal, átfogási tartomány: 240-290mm, M12/M16 csatlakozással | Pröpster | 112160 | db | 30157
6301101984 | PR 112161 falátvezetés vízzáró gumilappal, átfogási tartomány: 240-340mm, M12/M16 csatlakozással | Pröpster | 112161 | db | 30594
6301101985 | PR 112162 falátvezetés vízzáró gumilappal, átfogási tartomány: 340-390mm, M12/M16 csatlakozással | Pröpster | 112162 | db | 30813
6301101990 | PR 112167 falátvezetés vízzáró gumilappal, átfogási tartomány: 200-620mm, M12/M16 csatlakozással | Pröpster | 112167 | db | 31906
6301101991 | PR 112170 falátvezetés vízzáró gumilappal, átfogási tartomány: 240-290mm, M16/M16 csatlakozással | Pröpster | 112170 | db | 31032
6301101992 | PR 112171 falátvezetés vízzáró gumilappal, átfogási tartomány: 240-340mm, M16/M16 csatlakozással | Pröpster | 112171 | db | 31469
6301101993 | PR 112172 falátvezetés vízzáró gumilappal, átfogási tartomány: 340-390mm, M16/M16 csatlakozással | Pröpster | 112172 | db | 31686
6301101998 | PR 112177 falátvezetés vízzáró gumilappal, átfogási tartomány: 200-620mm, M16/M16 csatlakozással | Pröpster | 112177 | db | 32780
6301102000 | PR 112181 falátvezetés vízzáró gumilappal V4A M12 101-150mm | Pröpster | 112181 | db | 25569
6301101831 | PR 112200 földelési fix pont csatl.k. M10/M12 V4A | Pröpster | 112200 | db | 6690
6301102003 | PR 112202 földelési fixpont V4A keresztkapoccsal M12 | Pröpster | 112202 | db | 12237
6301102004 | PR 112203 földelési fix pont+átvez. M12 | Pröpster | 112203 | db | 16348
6301102005 | PR 112204 földelési fixpont V4A flexibilis csatlakozással M12 | Pröpster | 112204 | db | 6863
6301102006 | PR 112207 földelési fixpont V4A flexibilis csatlakozással M10 | Pröpster | 112207 | db | 6863
6301102007 | PR 112208 földelési fixpont V4A keresztkapoccsal M10 | Pröpster | 112208 | db | 12237
6301102008 | PR 112209 földelési fix pont+átvez. M10 | Pröpster | 112209 | db | 16348
6301102015 | PR 112300 földelési fix pont csatl.k. M10/M12, vízzáró gumilappal | Pröpster | 112300 | db | 11015
6301102016 | PR 112313 falátvezetés vízzáró gumilappal, átfogási tartomány: 240-290mm, V4A, M12 csatlakozással | Pröpster | 112313 | db | 25351
6301102017 | PR 112314 falátvezetés vízzáró gumilappal, átfogási tartomány: 240-340mm, V4A, M12 csatlakozással | Pröpster | 112314 | db | 25787
6301102018 | PR 112315 falátvezetés vízzáró gumilappal, átfogási tartomány: 340-390mm, V4A, M12 csatlakozással | Pröpster | 112315 | db | 26006
6301102023 | PR 112330 falátvezetés vízzáró gumilappal, átfogási tartomány: 200-620mm, V4A, M12 csatlakozással | Pröpster | 112330 | db | 27099
6301102316 | PR 112496 felfogórúd, szigetelt, 3,75m | Pröpster | 112496 | db | 84440
6301102317 | PR 112497 felfogórúd, szigetelt, 4,25m | Pröpster | 112497 | db | 90331
6301100925 | PR 1128 lapos szalag tartó 30mm V2A | Pröpster | 1128 | db | 1137
6301101180 | PR 113029 földelésösszekötő Jp-EV 0,25m 50mm2 NYY-O/2xD17/2Xkábelsaruval | Pröpster | 113029 | db | kérje ajánlatunkat
6301101181 | PR 113030 földelésösszekötő Jp-EV 0,25m 70mm2 NYY-O/2xD17/2Xkábelsaruval | Pröpster | 113030 | db | kérje ajánlatunkat
6301101182 | PR 113085 föld fix pont csatlakozó huzallal, 70 mm2, 500mm, Cu, M16 | Pröpster | 113085 | db | kérje ajánlatunkat
6301101183 | PR 113088 föld fix pont csatlakozó huzallal, 70 mm2, 1000mm, Cu, M17 | Pröpster | 113088 | db | kérje ajánlatunkat
6301101184 | PR 113105 föld fix pont csatlakozó huzallal, 95 mm2, 500mm, Cu, M16 | Pröpster | 113105 | db | kérje ajánlatunkat
6301101185 | PR 113108 föld fix pont csatlakozó huzallal, 95 mm2, 1000mm, Cu, M17 | Pröpster | 113108 | db | kérje ajánlatunkat
6301101186 | PR 113123 föld fix pont 70mm2, 500mm, két végén 40,5mm acél szalag csatl. (csupasz) | Pröpster | 113123 | db | kérje ajánlatunkat
6301101187 | PR 113125 föld fix pont 70mm2, 1000mm, két végén 40,5mm acél szalag csatl. (csupasz) | Pröpster | 113125 | db | kérje ajánlatunkat
6301101188 | PR 113133 föld fix pont 95mm2, 500mm, két végén 40,5mm acél szalag csatl. (csupasz) | Pröpster | 113133 | db | kérje ajánlatunkat
6301101189 | PR 113135 föld fix pont 95mm2, 1000mm, két végén 40,5mm acél szalag csatl. (csupasz) | Pröpster | 113135 | db | kérje ajánlatunkat
6301100926 | PR 1132 vez.tartó+cs+t,8-10/30mm,M8,V2A | Pröpster | 1132 | db | 1034
6301101190 | PR 113216 Földcsatlakozás M16, Cu körlap 50mm, 5x40mm csatlakozás (csupasz), 200mm | Pröpster | 113216 | db | kérje ajánlatunkat
6301101191 | PR 113219 Földcsatlakozás M16, Cu körlap 50mm, 5x40mm csatlakozás (csupasz), 500mm | Pröpster | 113219 | db | kérje ajánlatunkat
6301101192 | PR 113231 30x4mm szalag horganyzott acél Z500 | Pröpster | 113231 | m | 1311
6301101193 | PR 113260 Földelő garnitúra JPEG II 0,50m föld.fixpont /70qmm NYY-O/40x5 | Pröpster | 113260 | db | kérje ajánlatunkat
6301101194 | PR 113270 Földelő garnitúra JPEG II 1,00 m föld.fixpont. /70qmm NYY-O/40x5 | Pröpster | 113270 | db | kérje ajánlatunkat
6301101195 | PR 113290 Földelő garnitúra JPEG II 0,50m föld.fixpont /95qmm NYY-O/40x5 | Pröpster | 113290 | db | kérje ajánlatunkat
6301101196 | PR 113300 Földelő garnitúra JPEG II 1,00 m föld.fixpont /95qmm NYY-O/40x5 | Pröpster | 113300 | db | kérje ajánlatunkat
6301100666 | PR 1137 vez.tartó V2A,M8 8-10/30 | Pröpster | 1137 | db | 793
6301100927 | PR 1142 rúdtartó M8 16/15 h t+cs | Pröpster | 1142 | db | 1377
6301101197 | PR 114400 Földelő garnitúra JPEGLVP 0,50 m zászló 30x8/70qmm/zászló 30x8 | Pröpster | 114400 | db | kérje ajánlatunkat
6301101198 | PR 114500 Földelő garnitúra JPEGLVP 1,00 m zászló 30x8/70qmm/zászló 30x8 | Pröpster | 114500 | db | kérje ajánlatunkat
6301101199 | PR 114550 Földelő garnitúra JPEGLVP 0,50 m zászló 30x8/95qmm/zászló 30x8 | Pröpster | 114550 | db | kérje ajánlatunkat
6301101200 | PR 114650 Földelő garnitúra JPEGLVP 1,00 m zászló 30x8/95qmm/zászló 30x8 | Pröpster | 114650 | db | kérje ajánlatunkat
6301100928 | PR 1147 rúdtartó M8 16/15 h | Pröpster | 1147 | db | 1090
6301101201 | PR 114700 Földelő garnitúra JPEGVP 0,50 m föld.fixpont/70qmm NYY-O/30x8 | Pröpster | 114700 | db | kérje ajánlatunkat
6301101202 | PR 114800 Földelő garnitúra JPEGVP 1,00 m föld.fixpont/70qmm NYY-O/30x8 | Pröpster | 114800 | db | kérje ajánlatunkat
6301101203 | PR 114850 Földelő garnitúra JPEGVP 0,50 m föld.fixpont/95qmm NYY-O/30x8 | Pröpster | 114850 | db | kérje ajánlatunkat
6301101204 | PR 114950 Földelő garnitúra JPEGVP 1,00 m föld.fixpont/95qmm NYY-O/30x8 | Pröpster | 114950 | db | kérje ajánlatunkat
6301100043 | PR 1150 műanyag vezetéktartó 40mm | Pröpster | 1150 | db | 266
6301100929 | PR 1151 műanyag vez tartó 40mm rézszínű | Pröpster | 1151 | db | 307
6301100667 | PR 1152 műanyag vez.tartó M6 szürke | Pröpster | 1152 | db | 262
6301100044 | PR 1153 műanyag vezetéktartó 25mm | Pröpster | 1153 | db | 242
6301100045 | PR 1154 műanyag vezetéktartó + cs+t. | Pröpster | 1154 | db | 393
6301100668 | PR 1155 vezetéktartó műa.+dübel 8x35sz.,Rd 8mm | Pröpster | 1155 | db | 284
6301100931 | PR 1158 műanyag vezetéktartó M6 25mm réz szín | Pröpster | 1158 | db | 279
6301100932 | PR 1159 műanyag vezetéktartó M8 25mm réz szín | Pröpster | 1159 | db | 275
6301100933 | PR 1163 tető vezetéktámasz kapocs V2A | Pröpster | 1163 | db | 220
6301100049 | PR 1167 tetővez. tartó körlap+Niro 8mm | Pröpster | 1167 | db | 1178
6301102248 | PR 1167S1 tetővez. tartó körlap+Niro 10mm | Pröpster | 1167S1 | db | 1221
6301100669 | PR 1175 tetővez.tartó körlap,Niro 100mm, Rd 8 | Pröpster | 1175 | db | 2530
6301102255 | PR 1177 PR-ÖKO 2 Adapter, PA-V2A | Pröpster | 1177 | db | 864
6301100934 | PR 1178 lapos szalagtaró 30mm V2A 8mm dübel | Pröpster | 1178 | db | 655
6301101434 | PR 1178S acélszalag tartó 30x3,5mm, V2A, csvar, tipli nélkül | Pröpster | 1178S | db | 575
6301100051 | PR 1180 szalagtartó horganyzott acél+cs+t., 30x3,5mm | Pröpster | 1180 | db | 714
6301100935 | PR 1181 szalagtartó horganyzott acél+cs+t V2A | Pröpster | 1181 | db | 1221
6301100670 | PR 1183 szalagtartó 30mm szalaghoz, horgany/műa. | Pröpster | 1183 | db | 765
6301100053 | PR 1184 vezetéktartó V2A+cs+t. | Pröpster | 1184 | db | 1056
6301100936 | PR 1185 vezetéktartó Al cs+t. | Pröpster | 1185 | db | 772
6301100937 | PR 1187 rúdtartó 16/30mm, Al-műa. | Pröpster | 1187 | db | 819
6301100054 | PR 1188 rúdtartó 16mm réz+cs+t. 30 | Pröpster | 1188 | db | 1209
6301100055 | PR 1189 rúdtartó 16mm V2A+cs+t. 30 | Pröpster | 1189 | db | 1153
6301100056 | PR 1190 rúdtartó 16mm horg. acél+cs+t. 30 | Pröpster | 1190 | db | 735
6301100938 | PR 1194 rúdtartó 13/30 cs+t | Pröpster | 1194 | db | 820
6301100060 | PR 1195 rúdtartó 16mm 100 horg. acél fix | Pröpster | 1195 | db | 874
6301100061 | PR 1196 rúdtartó 16mm 150 horg. acél fix | Pröpster | 1196 | db | 984
6301102312 | PR 1230 tetőgerinctartó St/tZn, 550 - 900 mm | Pröpster | 1230 | db | 80119
6301102313 | PR 1235 tetőátvezető-cserép-készlet, antracit | Pröpster | 1235 | db | 25489
6301102314 | PR 1236 tetőátvezető-cserép-készlet, téglavörös | Pröpster | 1236 | db | 25489
6301102315 | PR 1237 felfogóoszlop-tartó szarufához | Pröpster | 1237 | db | 11743
6301100062 | PR 1240 csőbilincs 3/8"", StFz | Pröpster | 1240 | db | 1000
6301100063 | PR 1241 csőbilincs 1/2"", StFz | Pröpster | 1241 | db | 1063
6301100064 | PR 1242 csőbilincs 3/4"", StFz | Pröpster | 1242 | db | 1137
6301100065 | PR 1243 csőbilincs 1"", StFz | Pröpster | 1243 | db | 1193
6301100066 | PR 1244 csőbilincs 1.1/4"", StFz | Pröpster | 1244 | db | 1236
6301100067 | PR 1245 csőbilincs 1.1/2"", StFz | Pröpster | 1245 | db | 1322
6301100068 | PR 1246 csőbilincs 2"", StFz | Pröpster | 1246 | db | 1457
6301100069 | PR 1247 csőbilincs 2.1/2"", StFz | Pröpster | 1247 | db | 1522
6301100070 | PR 1248 csőbilincs 3"", StFz | Pröpster | 1248 | db | 1614
6301100071 | PR 1249 csőbilincs 1.3/4"", StFz | Pröpster | 1249 | db | 1418
6301102090 | PR 1250 rúdtartó kúpcserépre,V2A+felfogórúd Al 1000mm Rd 10/16mm | Pröpster | 1250 | db | 10708
6301102091 | PR 1251 rúdtartó kúpcserépre,V2A+felfogórúd Al 1500mm Rd 10/16mm | Pröpster | 1251 | db | 33217
6301100072 | PR 1252 felfogócsúcs aluminium, 8mm | Pröpster | 1252 | db | 491
6301100073 | PR 1253 felfogócsúcs réz, 8mm | Pröpster | 1253 | db | 1164
6301101504 | PR 1254 rúdtartó cserép alá V2A+felfogórúd 1000mm | Pröpster | 1254 | db | 29994
6301101510 | PR 1254s1 rúdtartó cserép alá V2A | Pröpster | 1254s1 | db | 27596
6301101511 | PR 1254s2 rúdtartó cserép alá V2A + felfogórúd 1500mm | Pröpster | 1254s2 | db | 71060
6301101512 | PR 1254s3 rúdtartó cserép alá V2A - dupla tartóval | Pröpster | 1254s3 | db | 65828
6301100633 | PR 1255 rúdtartó kúpcserépre,V2A+felfogórúd Al 1050mm Rd 10mm | Pröpster | 1255 | db | 8656
6301101435 | PR 1255S2 rúdtartó kúpcserépre,V2A+felfogórúd Al 1350mm Rd 10/16mm | Pröpster | 1255S2 | db | 33217
6301101927 | PR 1255S26 rúdtartó kúpcserépre,V2A | Pröpster | 1255S26 | db | 31454
6301100941 | PR 1257 rúdtartó gerinchez V2A+felfogórúd Al 1000/Rd10 mm | Pröpster | 1257 | db | 39888
6301101436 | PR 1257S rúdtartó gerinchez V2A+felfogórúd Al 1500mm Rd16/10 mm | Pröpster | 1257S | db | 42724
6301100942 | PR 1259 rúdtartó gerinchez V2A+felfogórúd Al 2000/Rd16/10 mm | Pröpster | 1259 | db | 84574
6301101437 | PR 1259S rúdtartó gerinchez V2A+felfogórúd Al 2500mm Rd16/10 mm | Pröpster | 1259S | db | 86316
6301100671 | PR 1263 peremkapocs 8-10mm, Al | Pröpster | 1263 | db | 783
6301100943 | PR 1264 kereszt peremkapocs 8-10mm,Al | Pröpster | 1264 | db | 1347
6301100074 | PR 1270 multi kapocs 8-10mm | Pröpster | 1270 | db | 485
6301101438 | PR 1270S3 multikapocs kapupántcsavarral, Stfz, Rd 8-10mm | Pröpster | 1270S3 | db | 567
6301110229 | PR 1270S8 Multikapocs 12/12mm | Pröpster | 1270S8 | db | 913
6301100672 | PR 1271 multi kapocs alu. | Pröpster | 1271 | db | 667
6301101439 | PR 1271S multikapocs kapupántcsavarral, Al, Rd 8-10mm | Pröpster | 1271S | db | 588
6301100075 | PR 1272 multi kapocs réz 8mm | Pröpster | 1272 | db | 1671
6301100076 | PR 1273 multi kapocs V2A 8-10mm | Pröpster | 1273 | db | 1459
6301101441 | PR 1273S1 multikapocs kapupántcsavarral, V2A, Rd 8-10mm | Pröpster | 1273S1 | db | 1004
6301100673 | PR 1274 multi kapocs kétfémes | Pröpster | 1274 | db | 1671
6301100674 | PR 1275 multi kapocs V2A csavarral | Pröpster | 1275 | db | 714
6301100675 | PR 1276 multi kapocs Alu, V2A csavarral | Pröpster | 1276 | db | 764
6301100676 | PR 1277 multi kapocs 4mm, StFz | Pröpster | 1277 | db | 794
6301100077 | PR 1278 multi kapocs 10mm | Pröpster | 1278 | db | 769
6301100078 | PR 1279 multi kapocs V2A 10mm | Pröpster | 1279 | db | 2067
6301101442 | PR 1279S multikapocs Rd 10mm, V4A | Pröpster | 1279S | db | 2961
6301100079 | PR 1280 kettős csatlakozó | Pröpster | 1280 | db | 604
6301100909 | PR 1281 kettős csatlakozó AL | Pröpster | 1281 | db | 575
6301100080 | PR 1282 kettős csatlakozó réz | Pröpster | 1282 | db | 1309
6301100081 | PR 1283 kettős csatlakozó V2A | Pröpster | 1283 | db | 1063
6301100082 | PR 1284 kettős csatlakozó | Pröpster | 1284 | db | 277
6301100944 | PR 1285 kettős csatlakozó Al | Pröpster | 1285 | db | 274
6301100083 | PR 1286 kettős csatlakozó réz | Pröpster | 1286 | db | 590
6301100084 | PR 1287 kettős csatlakozó V2A | Pröpster | 1287 | db | 590
6301101443 | PR 1290Z keresztperemkapocs kétfémes Stfz peremre / Cu körvezetőhöz | Pröpster | 1290Z | db | 3055
6301100085 | PR 1292 peremkapocs 8-10mm, StFz | Pröpster | 1292 | db | 678
6301100086 | PR 1293 peremkapocs réz 8-10mm | Pröpster | 1293 | db | 2771
6301102092 | PR 1295 peremkapocs Al 8-10mm 4mm | Pröpster | 1295 | db | 917
6301100679 | PR 1296 kereszt peremkapocs cinköntvény | Pröpster | 1296 | db | 1539
6301100087 | PR 1297 kereszt peremkapocs 8-10mm, StFz | Pröpster | 1297 | db | 1289
6301101444 | PR 1297Z keresztperemkapocs kétfémes Cu peremre / Stfz körvezetőhöz | Pröpster | 1297Z | db | 2128
6301100088 | PR 1298 kereszt peremkapocs réz 8-10mm | Pröpster | 1298 | db | 2972
6301100089 | PR 1299 kereszt peremkapocs V2A 8-10mm | Pröpster | 1299 | db | 2054
6301100090 | PR 1300 ereszcsatorna-kapocs réz | Pröpster | 1300 | db | 2364
6301101445 | PR 1300Z ereszcsatornakapocs kétfémes Cu csatornára / Stfz körvezetőhöz | Pröpster | 1300Z | db | 2473
6301100680 | PR 1301 erszcsatorna kapocs Al. | Pröpster | 1301 | db | 1004
6301100091 | PR 1302 ereszcsatorna-kapocs, StFz | Pröpster | 1302 | db | 915
6301100681 | PR 1305 ereszcsatorna kapocs DUO | Pröpster | 1305 | db | 1063
6301101446 | PR 1305S duo ereszcsatornakapocs Al, V2A csavarral | Pröpster | 1305S | db | 1374
6301100092 | PR 1306 ereszcsatorna csatl. kapocs duo, StFz | Pröpster | 1306 | db | 891
6301100093 | PR 1307 ereszcsatorna csatl. kapocs duo réz | Pröpster | 1307 | db | 2401
6301101447 | PR 1307Z duo ereszcsatornakapocs kétfémes, réz csatornára / Stfz körvezetőhöz | Pröpster | 1307Z | db | 2349
6301100094 | PR 1308 ereszcsatorna csatl. kapocs duo V2A | Pröpster | 1308 | db | 1942
6301101448 | PR 1308S KAL-ZIP kapocs V2A, rögzítés V2A | Pröpster | 1308S | db | 2114
6301100945 | PR 1309 tető vezeték tartó karl zip rendsz. Al Rd8 | Pröpster | 1309 | db | 1439
6301101449 | PR 1309S KAL-ZIP kapocs V2A, rögzítés Al | Pröpster | 1309S | db | 1570
6301100095 | PR 1310 hófogórács-kapocs réz | Pröpster | 1310 | db | 2692
6301100096 | PR 1311 hófogórács-kapocs | Pröpster | 1311 | db | 1273
6301100097 | PR 1312 rúd és mászóvas kapocs 8-10/16mm, StFz | Pröpster | 1312 | db | 1426
6301100098 | PR 1313 rúd és mászóvas kapocs 8-10/20mm, StFz | Pröpster | 1313 | db | 1501
6301100099 | PR 1314 rúd és mászóvas kapocs V2A 8-10/16mm | Pröpster | 1314 | db | 1834
6301100100 | PR 1315 rúd és mászóvas kapocs V2A 8-10/20mm | Pröpster | 1315 | db | 2017
6301100101 | PR 1319 távtartó, StFz 210mm | Pröpster | 1319 | db | 647
6301100102 | PR 1320 ékösszekötő raszteres 10/30x3.5mm | Pröpster | 1320 | db | 1281
6301101603 | PR 1320s ékösszekötő raszteres 10/30x3.5mm rögzítő csavarral | Pröpster | 1320s | db | 1649
6301101513 | PR 1321 szorító darab 10/30x3,5 | Pröpster | 1321 | db | 404
6301101514 | PR 1321s szorító darab 10/30x3,5 tűzihorganyzott | Pröpster | 1321s | db | 480
6301100103 | PR 1322 keresztösszekötő 8-10/30mm, StFz | Pröpster | 1322 | db | 1181
6301100104 | PR 1323 keresztösszekötő 30/30mm, StFz | Pröpster | 1323 | db | 1198
6301100105 | PR 1324 keresztösszekötő 8-10/16mm, StFz | Pröpster | 1324 | db | 1220
6301100106 | PR 1325 keresztösszekötő 3r. 8-10/30mm, StFz | Pröpster | 1325 | db | 1501
6301100107 | PR 1326 keresztösszekötő 3r. 30/30mm, StFz | Pröpster | 1326 | db | 1501
6301100108 | PR 1327 keresztösszekötő 3r. 8-10/16mm, StFz | Pröpster | 1327 | db | 1574
6301101450 | PR 1327S keresztösszekötő Stfz, 8-10/8-10mm, 3 részes | Pröpster | 1327S | db | 1535
6301100109 | PR 1329 keresztösszekötő 8-10/8-10mm, StFz | Pröpster | 1329 | db | 1181
6301101930 | PR 1329S2 keresztösszekötő 16/16mm | Pröpster | 1329S2 | db | 1639
6301100946 | PR 1330 leválasztókapocs 8-10/16mm Alu/V2A | Pröpster | 1330 | db | 1146
6301100682 | PR 1331 bontó kapocs réz 8-10/16mm | Pröpster | 1331 | db | 3128
6301100947 | PR 1332 bontókapocs 8-10/8-10mm,Al | Pröpster | 1332 | db | 1096
6301101515 | PR 1333 csatlakozókapocs 8/10mm M10 csavarral | Pröpster | 1333 | db | 2135
6301100110 | PR 1334 peremkapocs 8mm, StFz | Pröpster | 1334 | db | 1151
6301100111 | PR 1335 peremkapocs Al/V2A 8mm | Pröpster | 1335 | db | 1381
6301100112 | PR 1336 peremkapocs réz 8mm | Pröpster | 1336 | db | 2656
6301100683 | PR 1337 Vario lev.kapocs,Rd 8-10/8/10mm,Cu | Pröpster | 1337 | db | 2618
6301100632 | PR 1339 leválasztókapocs | Pröpster | 1339 | db | 1282
6301100522 | PR 1340 Vario összekötő-kapocs 8-10/30 mm | Pröpster | 1340 | db | 1304
6301100113 | PR 1341 Vario leválasztó kapocs 8/16mm, StFz | Pröpster | 1341 | db | 1366
6301100114 | PR 1342 Vario összekötő-kapocs 8-10/30mm, StFz | Pröpster | 1342 | db | 1181
6301101451 | PR 1342Z vario kétfémes összekötőkapocs Stfz lapos / Cu körvezető | Pröpster | 1342Z | db | 2238
6301100512 | PR 1343 Vario rendszerű leválsztókapocs acél/horganyzott 2-részes 30/30 | Pröpster | 1343 | db | 1303
6301101452 | PR 1343Z vario kétfémes összekötőkapocs Stfz lapos / Cu körvezető | Pröpster | 1343Z | db | 2202
6301100684 | PR 1344 Vario kapocs 8-10/16mm Alu | Pröpster | 1344 | db | 1435
6301100115 | PR 1345 Vario leválasztó kapocs 3r.8/16mm, StFz | Pröpster | 1345 | db | 1574
6301100685 | PR 1346 Vario kapocs 8-10/40mm, 2 részes, StFz | Pröpster | 1346 | db | 1352
6301100116 | PR 1347 Vario összekötő-kapocs 30/30mm, StFz | Pröpster | 1347 | db | 1181
6301101453 | PR 1348Z vario kétfémes összekötőkapocs Stfz körvezető / Cu körvezető | Pröpster | 1348Z | db | 2167
6301101454 | PR 1349Z vario kétfémes összekötőkapocs Rd16mm Cu / Rd 8-10mm Stfz körvezető | Pröpster | 1349Z | db | 2238
6301100120 | PR 1354 átlós keresztkapocs 30/8-10mm, StFz | Pröpster | 1354 | db | 1007
6301100121 | PR 1359 KS összekötő horgany 8-10mm | Pröpster | 1359 | db | 870
6301100122 | PR 1360 KS összekötő 8-10mm | Pröpster | 1360 | db | 686
6301100123 | PR 1361 KS összekötő réz 6-10mm | Pröpster | 1361 | db | 1780
6301100124 | PR 1362 KS összekötő V2A 6-10mm | Pröpster | 1362 | db | 2109
6301100125 | PR 1363 végdarab | Pröpster | 1363 | db | 810
6301100126 | PR 1364 végdarab réz | Pröpster | 1364 | db | 2000
6301100948 | PR 1365 szorítópapucs 1x9,4x5,2 furat, Rd 8 | Pröpster | 1365 | db | 357
6301100127 | PR 1366 végdarab | Pröpster | 1366 | db | 312
6301100128 | PR 1367 végdarab csatl. kapoccsal | Pröpster | 1367 | db | 787
6301100129 | PR 1368 végdarab csatl. kapoccsal réz | Pröpster | 1368 | db | 1965
6301100686 | PR 1369 dilatációs elem | Pröpster | 1369 | db | 567
6301100130 | PR 1370 áthidaló kengyel réz | Pröpster | 1370 | db | 1528
6301100131 | PR 1371 áthidaló huzal M8 400mm | Pröpster | 1371 | db | 2000
6301100132 | PR 1372 áthidaló huzal M8 300mm | Pröpster | 1372 | db | 1834
6301100133 | PR 1373 áthidaló huzal M10 400mm | Pröpster | 1373 | db | 2017
6301100134 | PR 1374 áthidaló huzal M10 300mm | Pröpster | 1374 | db | 1834
6301100135 | PR 1375 áthidaló szalag réz 180mm | Pröpster | 1375 | db | 2219
6301100687 | PR 1376 áthidaló szalag Al 180mm | Pröpster | 1376 | db | 1601
6301100136 | PR 1377 peremkapocs réz 8-10 | Pröpster | 1377 | db | 4511
6301100137 | PR 1379 csatlakozókapocs 5-18mm, StFz | Pröpster | 1379 | db | 2054
6301100138 | PR 1380 táguló darab AlMgSi 600mm | Pröpster | 1380 | db | 1258
6301100139 | PR 1381 végdarab csatl. nélkül | Pröpster | 1381 | db | 301
6301100140 | PR 1382 végdarab réz csatl. nélkül | Pröpster | 1382 | db | 1091
6301100141 | PR 1383 végdarab+Ks 8-10mm, StFz | Pröpster | 1383 | db | 1418
6301100142 | PR 1384 végdarab, StFz | Pröpster | 1384 | db | 439
6301100143 | PR 1385 végdarab V2A | Pröpster | 1385 | db | 963
6301100688 | PR 1390 végdarab V2A, csatlakozó nélkül | Pröpster | 1390 | db | 1105
6301101455 | PR 1390S végdarab kettős csatlakozóval, Rd8-10mm, V2A | Pröpster | 1390S | db | 1368
6301100627 | PR 1395 szorítópapucs | Pröpster | 1395 | db | 394
6301100689 | PR 1396 szorító papucs, 1xD=10,5mm,réz | Pröpster | 1396 | db | 610
6301100949 | PR 1397 szorítópapucs, Al | Pröpster | 1397 | db | 393
6301100968 | PR 1455 JP CC-kapocs rendszer A typ, RD 16mm, Stfz | Pröpster | 1455 | db | 1264
6301100969 | PR 1456 JP CC-kapocs rendszer B typ, RD 8-10/16mm, Stfz | Pröpster | 1456 | db | 1395
6301100970 | PR 1457 JP CC-kapocs rendszer C typ, RD 8-10/16mm, Stfz | Pröpster | 1457 | db | 1352
6301100971 | PR 1458 JP CC-kapocs rendszer C typ, RD 8-10/16mm, V2A | Pröpster | 1458 | db | 1831
6301100972 | PR 1459 JP CC-kapocs rendszer C typ, RD 8-10/16mm, Cu | Pröpster | 1459 | db | 2111
6301100973 | PR 1460 JP CC-kapocs rendszer A typ, RD 16mm, V2A | Pröpster | 1460 | db | 2136
6301100974 | PR 1461 JP CC-kapocs rendszer B typ, RD 8-10/16mm, V2A | Pröpster | 1461 | db | 2267
6301101604 | PR 1462 KS összekötő V4A 8-10mm | Pröpster | 1462 | db | 2901
6301101605 | PR 1479 csatlakozó kapocs 5-18mm anyagvastagságra, 2db 8-10mm csatlakoztatására | Pröpster | 1479 | db | 2360
6301101606 | PR 1480 dupla multikapocs, 4db Rd 8-10 összekötésére | Pröpster | 1480 | db | 959
6301101607 | PR 1481 dupla multikapocs, ALU, 4db Rd 8 összekötésére | Pröpster | 1481 | db | 959
6301101608 | PR 1483 dupla multikapocs, V2A, 4db Rd 8-10 összekötésére | Pröpster | 1483 | db | 1835
6301100144 | PR 2000 KS összekötő 2-szeres V2A | Pröpster | 2000 | db | 4779
6301100145 | PR 2001 ereszcsatorna-kapocs V2A | Pröpster | 2001 | db | 1796
6301100146 | PR 2002 csatlakozókapocs V2A 5-18mm | Pröpster | 2002 | db | 4304
6301100147 | PR 2003 keresztösszekötő V2A 8-10/30mm | Pröpster | 2003 | db | 3045
6301100148 | PR 2004 keresztösszekötő V2A 30/30mm | Pröpster | 2004 | db | 2705
6301100149 | PR 2005 keresztösszekötő V2A 8-10/16mm | Pröpster | 2005 | db | 3429
6301101456 | PR 2005S keresztösszekötő V2A 8-10/8-10mm | Pröpster | 2005S | db | 3182
6301100150 | PR 2006 Vario leválasztó kapocs V2A 8/16mm | Pröpster | 2006 | db | 1738
6301100151 | PR 2007 Vario leválasztó kapocs V2A 3r.8/16mm | Pröpster | 2007 | db | 1871
6301100152 | PR 2008 átlós keresztkapocs V2A 30/8-10mm | Pröpster | 2008 | db | 2167
6301101457 | PR 2008S átlós keresztkapocs V2A 8-10/8-10mm | Pröpster | 2008S | db | 2158
6301101458 | PR 2008S1 átlós keresztkapocs V4A 8-10/30mm | Pröpster | 2008S1 | db | 2724
6301101459 | PR 2008S2 átlós keresztkapocs V4A 8-10/8-10 | Pröpster | 2008S2 | db | 2724
6301100690 | PR 2009 csatlakozó kapocs 8-10/16mm V2A | Pröpster | 2009 | db | 2733
6301100691 | PR 2010 csatlakozó kapocs 8-10/20mm V2A | Pröpster | 2010 | db | 2851
6301100692 | PR 2011 csatlakozó kapocs V2A, 8-10,30/25mm | Pröpster | 2011 | db | 3405
6301100693 | PR 2012 vario lev.kapocs 2r. 8-10/30mm V2A | Pröpster | 2012 | db | 1717
6301101609 | PR 2013 csatlakozó kapocs 10/16mm/fl 30mm , V4A | Pröpster | 2013 | db | 3296
6301100694 | PR 2014 vario lev.kapocs 2r. 30/30mm V2A | Pröpster | 2014 | db | 1704
6301100153 | PR 2015 átlós keresztkapocs V2A 30/30mm | Pröpster | 2015 | db | 2167
6301101460 | PR 2015S átlós keresztkapocs V4A 30/30mm | Pröpster | 2015S | db | 2724
6301100695 | PR 2016 Vario kapocs V2A,8-10/8-10mm, 2r. | Pröpster | 2016 | db | 1738
6301100975 | PR 2017 csatlakozó kapocs 3r. 8-10/20m V4A | Pröpster | 2017 | db | 3848
6301100976 | PR 2018 csatlakozó kapocs 8-10/20mm V4A | Pröpster | 2018 | db | 2828
6301100977 | PR 2020 csatlakozó kapocs 8-10/20mm StFz | Pröpster | 2020 | db | 1838
6301100978 | PR 2021 csatlakozó kapocs acél horg 30/8-10/25mm | Pröpster | 2021 | db | 2093
6301100979 | PR 2025 csatlakozó kapocs 8-10/25mm V4A | Pröpster | 2025 | db | 3359
6301100154 | PR 2030 vezetéktartó V2A fix 100mm | Pröpster | 2030 | db | 1747
6301102093 | PR 2031 csatlakozó kapocs V4A, 8-10,30/25mm | Pröpster | 2031 | db | 4764
6301100155 | PR 2037 szalagtartó horganyzott acél+cs+t., 40x4mm | Pröpster | 2037 | db | 707
6301100980 | PR 2039 vezetéktaró réz 40x4,0 +t+cs | Pröpster | 2039 | db | 2376
6301100156 | PR 2040 felfogó gomba | Pröpster | 2040 | db | 5680
6301100157 | PR 2043 Vario összekötő-kapocs 8-10/40mm, StFz | Pröpster | 2043 | db | 1354
6301100523 | PR 2044 Vario összekötő-kapocs 40/40 mm | Pröpster | 2044 | db | 1321
6301100158 | PR 2056 ütőfej 20 | Pröpster | 2056 | db | 30080
6301100159 | PR 2057 ütőfej 25 | Pröpster | 2057 | db | 30080
6301100160 | PR 2058 ütőcsúcs 20 | Pröpster | 2058 | db | 798
6301100161 | PR 2059 ütőcsúcs 25 | Pröpster | 2059 | db | 989
6301100525 | PR 206004 IP65 szig.házban KV 9109 9 TE | Pröpster | 206004 | db | 20010
6301100526 | PR 206005 IP65 szig.házban KV 9104 4 TE | Pröpster | 206005 | db | 15752
6301101205 | PR 206010 IP 65 szig házban KV 9109 3 TE | Pröpster | 206010 | db | 12459
6301101206 | PR 206011 IP 65 szig házban KV 9109 12 TE | Pröpster | 206011 | db | 28127
6301101208 | PR 206060 fésűs sín 16mm2, 1m, Cu, műanyag borítással | Pröpster | 206060 | db | 4972
6301101210 | PR 206062 fésűs sín 16mm2, 36mm, Cu, 2 TE | Pröpster | 206062 | db | kérje ajánlatunkat
6301100850 | PR 206063 fésű-sín 3TE | Pröpster | 206063 | db | kérje ajánlatunkat
6301101211 | PR 206064 fésűs sín 16mm2, 72mm, Cu | Pröpster | 206064 | db | kérje ajánlatunkat
6301101212 | PR 206065 fésűs sín 16mm2, 108mm, Cu | Pröpster | 206065 | db | kérje ajánlatunkat
6301100697 | PR 2062 Földelési ellenállásvizsgáló CA6425 | Pröpster | 2062 | db | kérje ajánlatunkat
6301100540 | PR 206281 P-VMS 280 | Pröpster | 206281 | db | kérje ajánlatunkat
6301100541 | PR 206283 P-VMS Fm 280 | Pröpster | 206283 | db | kérje ajánlatunkat
6301101461 | PR 2062S földelés- és talajellenállás mérő műszer C.A. 6462 | Pröpster | 2062S | db | kérje ajánlatunkat
6301100698 | PR 2063 Földelési ellenállásvizsgáló koffer | Pröpster | 2063 | db | kérje ajánlatunkat
6301100542 | PR 206300 P-DA 6 | Pröpster | 206300 | db | 23474
6301100543 | PR 206301 elosztó sáv 6 reszes+filter P-DA 6 NF | Pröpster | 206301 | db | 33139
6301100545 | PR 206303 P-DA 1 NF | Pröpster | 206303 | db | kérje ajánlatunkat
6301102032 | PR 206312 P-DA230 UP (Mély szerelvénydobozhoz!) | Pröpster | 206312 | db | 7755
6301100552 | PR 206364 P-VMS 360 | Pröpster | 206364 | db | kérje ajánlatunkat
6301100553 | PR 206366 P-VMS Fm 360 | Pröpster | 206366 | db | kérje ajánlatunkat
6301102028 | PR 2063s szigetelési ellenállás mérő műszer | Pröpster | 2063s | db | kérje ajánlatunkat
6301100699 | PR 2064 földelőkengyel, MsSN túlfesz.levezetőhöz | Pröpster | 2064 | db | 1092
6301100555 | PR 206442 P-VMS 440 | Pröpster | 206442 | db | kérje ajánlatunkat
6301100557 | PR 206444 Dugaszolható betét P-VMS Fm 440 | Pröpster | 206444 | db | kérje ajánlatunkat
6301101217 | PR 207000 földelő kapocs 1 pol. | Pröpster | 207000 | db | 1055
6301100163 | PR 2072 EPH sín | Pröpster | 2072 | db | 14388
6301100581 | PR 207201 P-HMS 280 1-polig | Pröpster | 207201 | db | kérje ajánlatunkat
6301100583 | PR 207203 P-HMS 280 Fm | Pröpster | 207203 | db | kérje ajánlatunkat
6301101716 | PR 207301 P-HMS 360 betét - piros | Pröpster | 207301 | db | kérje ajánlatunkat
6301101717 | PR 207303 P-HMS 360 Fm betét - piros | Pröpster | 207303 | db | kérje ajánlatunkat
6301101718 | PR 207401 P-HMS 440 betét - piros | Pröpster | 207401 | db | kérje ajánlatunkat
6301101719 | PR 207403 P-HMS 440 Fm betét - piros | Pröpster | 207403 | db | kérje ajánlatunkat
6301101940 | PR 2081 földelés-vizsgáló fogó | Pröpster | 2081 | db | kérje ajánlatunkat
6301100702 | PR 2083 Földelési ellenállásvizsgáló CA6423 | Pröpster | 2083 | db | kérje ajánlatunkat
6301101941 | PR 2084 földelés-vizsgáló fogó | Pröpster | 2084 | db | kérje ajánlatunkat
6301102256 | PR 2086 C.A 6418 (földelésvizsgáló fogó) | Pröpster | 2086 | db | kérje ajánlatunkat
6301100705 | PR 2090 Kalibráló csúszóérzékelő CL1 | Pröpster | 2090 | db | kérje ajánlatunkat
6301100165 | PR 2100 összekötő-kapocs 8-10mm, StFz | Pröpster | 2100 | db | 920
6301102033 | PR 210012 P-TK/AN | Pröpster | 210012 | db | 17594
6301102300 | PR 210090 kombilevezető P-HF Box | Pröpster | 210090 | db | 21994
6301100706 | PR 2101 összekötő kapocs Al, Rd 8 | Pröpster | 2101 | db | 769
6301100608 | PR 210100 P-TK/Z-ISDN | Pröpster | 210100 | db | 22369
6301100609 | PR 210110 P-TK/Z-CAT 5 | Pröpster | 210110 | db | 27935
6301101802 | PR 210130 P-TK/Z-Cat 6 S finomvédelem RJ47 | Pröpster | 210130 | db | 28858
6301100166 | PR 2102 összekötő-kapocs réz | Pröpster | 2102 | db | 1467
6301100611 | PR 210200 P-TK/Z-TV | Pröpster | 210200 | db | 13239
6301100612 | PR 210202 P-TKF/Z-TV | Pröpster | 210202 | db | 15158
6301100613 | PR 210210 P-TK/Z-SAT | Pröpster | 210210 | db | 16460
6301100614 | PR 210212 P-TKF/Z-SAT | Pröpster | 210212 | db | 22195
6301101803 | PR 210228 P-TK/Z-BNC 75 | Pröpster | 210228 | db | 19510
6301100167 | PR 2103 összekötő-kapocs V2A | Pröpster | 2103 | db | 1426
6301100707 | PR 2104 összekötő kapocs Al, Rd 8-10 | Pröpster | 2104 | db | 794
6301100708 | PR 2105 ES ősszekőtő, horg.présőntvény | Pröpster | 2105 | db | 1323
6301100709 | PR 2106 ES összekötő VA csavarral 8-10 | Pröpster | 2106 | db | 1504
6301101610 | PR 2107 összekötő-kapocs V2A, Rd10-hez | Pröpster | 2107 | db | 1920
6301100981 | PR 2108 összekötő-kapocs Rd 16/16mm,StFz | Pröpster | 2108 | db | 2963
6301100617 | PR 220000 P-1 S | Pröpster | 220000 | db | 9431
6301102034 | PR 220105 P-1 SQ 5 | Pröpster | 220105 | db | 11685
6301102035 | PR 220112 P-1 SQ 12 | Pröpster | 220112 | db | 11685
6301102036 | PR 220124 P-1 SQ 24 | Pröpster | 220124 | db | 11685
6301102037 | PR 220148 P-1 SQ 48 | Pröpster | 220148 | db | 11685
6301102038 | PR 220160 P-1 SQ 60 | Pröpster | 220160 | db | 11685
6301102039 | PR 220194 P-1 SQ 110 | Pröpster | 220194 | db | 12200
6301100618 | PR 220205 P-1 SQL 5 | Pröpster | 220205 | db | 12077
6301100619 | PR 220212 P-1 SQL 12 | Pröpster | 220212 | db | 12077
6301100620 | PR 220224 P-1 SQL 24 | Pröpster | 220224 | db | 12077
6301100621 | PR 220248 P-1 SQL 48 | Pröpster | 220248 | db | 12077
6301102040 | PR 220260 P-1 SQL 60 | Pröpster | 220260 | db | 12027
6301100622 | PR 220500 P-2 S | Pröpster | 220500 | db | 12865
6301102041 | PR 220605 P-2 SQ 5 | Pröpster | 220605 | db | 15980
6301102042 | PR 220612 P-2 SQ 12 | Pröpster | 220612 | db | 15980
6301102043 | PR 220624 P-2 SQ 24 | Pröpster | 220624 | db | 15980
6301102044 | PR 220648 P-2 SQ 48 | Pröpster | 220648 | db | 15980
6301102045 | PR 220660 P-2 SQ 60 | Pröpster | 220660 | db | 15980
6301110232 | PR 220694 Túlfeszültséglevezető MSR technikához | Pröpster | 220694 | db | 18558
6301100623 | PR 220705 P-2 SQL 5 | Pröpster | 220705 | db | 16729
6301100624 | PR 220712 P-2 SQL 12 | Pröpster | 220712 | db | 16729
6301100625 | PR 220724 P-2 SQL 24 | Pröpster | 220724 | db | 16729
6301100626 | PR 220748 P-2 SQL 48 | Pröpster | 220748 | db | 16729
6301102046 | PR 220760 P-2 SQL 60 | Pröpster | 220760 | db | 16668
6301102047 | PR 230105 P-1 SQ 5 HF | Pröpster | 230105 | db | 14037
6301102048 | PR 230124 P-1 SQ 24 HF | Pröpster | 230124 | db | 14037
6301102049 | PR 230605 P-2 SQ 5 HF | Pröpster | 230605 | db | 21993
6301102050 | PR 230624 P-2 SQ 24 HF | Pröpster | 230624 | db | 21993
6301100893 | PR 240100 P-LSA/MB | Pröpster | 240100 | db | 13821
6301100895 | PR 240190 P-LSA/EB | Pröpster | 240190 | db | 3835
6301100896 | PR 240200 P-LSA/TL | Pröpster | 240200 | db | 3593
6301100897 | PR 240250 P-LSA/AL | Pröpster | 240250 | db | 3427
6301100855 | PR 240300 P-LSA/MU | Pröpster | 240300 | db | 7299
6301100856 | PR 240309 P-LSA/MAD | Pröpster | 240309 | db | 1275
6301101219 | PR 240350 P-LSA/GA 75 gázlevezető P-LSA/MU-hoz | Pröpster | 240350 | db | 1358
6301100898 | PR 240351 P-LSA/GA 90 | Pröpster | 240351 | db | 1137
6301100857 | PR 240352 P-LSA/GA 150 betét a P-LSA/MU-hoz | Pröpster | 240352 | db | 1053
6301100899 | PR 240353 P-LSA/GA 230 | Pröpster | 240353 | db | 1053
6301100900 | PR 240451 P-LSA/KA 180 | Pröpster | 240451 | db | 16049
6301101220 | PR 298900 földelő csőbilincs 3/4""-1"" Cu/galv. Horg. | Pröpster | 298900 | db | 3566
6301102301 | PR 306015 villámlásszámláló P-LSC 1 | Pröpster | 306015 | db | kérje ajánlatunkat
6301101721 | PR 306281 P-VMS 280 betét - kék | Pröpster | 306281 | db | kérje ajánlatunkat
6301102074 | PR 306281PV P-VMS 300 PV betét - kék | Pröpster | 306281PV | db | kérje ajánlatunkat
6301101722 | PR 306283 P-VMS 280 Fm betét - kék | Pröpster | 306283 | db | kérje ajánlatunkat
6301102075 | PR 306283PV P-VMS 300 Fm PV betét - kék | Pröpster | 306283PV | db | kérje ajánlatunkat
6301101723 | PR 306330 P-VMS 300 | Pröpster | 306330 | db | 13117
6301102051 | PR 306331 P-LED 230 2 | Pröpster | 306331 | db | 11222
6301101859 | PR 306332 P-VMS 300 Fm | Pröpster | 306332 | db | 15534
6301101724 | PR 306364 P-VMS 360 betét - kék | Pröpster | 306364 | db | kérje ajánlatunkat
6301102076 | PR 306364PV P-VMS 400 PV betét - kék | Pröpster | 306364PV | db | kérje ajánlatunkat
6301101725 | PR 306366 P-VMS 360 Fm betét - kék | Pröpster | 306366 | db | kérje ajánlatunkat
6301102077 | PR 306366PV P-VMS 400 Fm PV betét - kék | Pröpster | 306366PV | db | kérje ajánlatunkat
6301101863 | PR 306420 P-DA 24, 24V,segédérintkező,D oszt. | Pröpster | 306420 | db | kérje ajánlatunkat
6301101864 | PR 306430 P-DA 48 | Pröpster | 306430 | db | kérje ajánlatunkat
6301101726 | PR 306442 P-VMS 440 betét - kék | Pröpster | 306442 | db | kérje ajánlatunkat
6301102078 | PR 306442PV P-VMS 500 PV betét - kék | Pröpster | 306442PV | db | kérje ajánlatunkat
6301101727 | PR 306444 P-VMS 440 Fm betét - kék | Pröpster | 306444 | db | kérje ajánlatunkat
6301102079 | PR 306444PV P-VMS 500 Fm PV betét - kék | Pröpster | 306444PV | db | kérje ajánlatunkat
6301101869 | PR 306460 P-DA 230 D oszt.túlfesz. Levezető | Pröpster | 306460 | db | 18242
6301101728 | PR 307201 P-HMS 280 betét - kék | Pröpster | 307201 | db | kérje ajánlatunkat
6301102080 | PR 307201PV P-HMS 300 PV betét - kék | Pröpster | 307201PV | db | kérje ajánlatunkat
6301101729 | PR 307203 P-HMS 280 Fm betét - kék | Pröpster | 307203 | db | kérje ajánlatunkat
6301102081 | PR 307203PV P-HMS 300 Fm PV - kék | Pröpster | 307203PV | db | kérje ajánlatunkat
6301101730 | PR 307301 P-HMS 360 betét - kék | Pröpster | 307301 | db | kérje ajánlatunkat
6301102082 | PR 307301PV P-HMS 400 PV betét - kék | Pröpster | 307301PV | db | kérje ajánlatunkat
6301101731 | PR 307303 P-HMS 360 Fm betét - kék | Pröpster | 307303 | db | kérje ajánlatunkat
6301102083 | PR 307303PV P-HMS 400 Fm PV - kék | Pröpster | 307303PV | db | kérje ajánlatunkat
6301101732 | PR 307401 P-HMS 440 betét - kék | Pröpster | 307401 | db | kérje ajánlatunkat
6301102084 | PR 307401PV P-HMS 500 PV - kék | Pröpster | 307401PV | db | kérje ajánlatunkat
6301101733 | PR 307403 P-HMS 440 Fm betét - kék | Pröpster | 307403 | db | kérje ajánlatunkat
6301102085 | PR 307403PV P-HMS 500 Fm PV - kék | Pröpster | 307403PV | db | kérje ajánlatunkat
6301101734 | PR 316220 P-VMS 280 R 3 | Pröpster | 316220 | db | 23429
6301101735 | PR 316221 P-VMS 280 R 4 | Pröpster | 316221 | db | 31188
6301101736 | PR 316222 P-VMS 280 R 3+1 | Pröpster | 316222 | db | 34624
6301101737 | PR 316223 P-VMS 280 Fm R 3 | Pröpster | 316223 | db | 29613
6301101738 | PR 316224 P-VMS 280 Fm R 4 | Pröpster | 316224 | db | 39864
6301101739 | PR 316225 P-VMS 280 Fm R 3+1 | Pröpster | 316225 | db | 40617
6301101740 | PR 316226 P-VMS 280 R 2 | Pröpster | 316226 | db | 15638
6301101741 | PR 316227 P-VMS 280 Fm R 2 | Pröpster | 316227 | db | 19762
6301101742 | PR 316228 P-VMS 280 R 1+1 | Pröpster | 316228 | db | 19518
6301101743 | PR 316229 P-VMS 280 Fm R 1+1 | Pröpster | 316229 | db | 23305
6301101744 | PR 316280 P-VMS 280 R | Pröpster | 316280 | db | 9955
6301101745 | PR 316281 P-VMS 280 R betét - kék | Pröpster | 316281 | db | kérje ajánlatunkat
6301102086 | PR 316281PV P-VMS 300 R PV betét - kék | Pröpster | 316281PV | db | kérje ajánlatunkat
6301101747 | PR 316282 P-VMS 280 Fm R | Pröpster | 316282 | db | 13048
6301101748 | PR 316286 P-N/PE C R | Pröpster | 316286 | db | 12759
6301101750 | PR 316364 P-VMS 360 R betét - kék | Pröpster | 316364 | db | kérje ajánlatunkat
6301102087 | PR 316364PV P-VMS 400 R PV betét - kék | Pröpster | 316364PV | db | kérje ajánlatunkat
6301101753 | PR 316441 P-VMS 440 R | Pröpster | 316441 | db | 10777
6301101754 | PR 316442 P-VMS 440 R betét - kék | Pröpster | 316442 | db | kérje ajánlatunkat
6301102088 | PR 316442PV P-VMS 500 R PV betét - kék | Pröpster | 316442PV | db | kérje ajánlatunkat
6301101756 | PR 316443 P-VMS 440 Fm R | Pröpster | 316443 | db | 13086
6301102052 | PR 316701 P-VYS 1000 R PV | Pröpster | 316701 | db | kérje ajánlatunkat
6301102053 | PR 316705 P-VYS 1000 Fm R PV | Pröpster | 316705 | db | 35799
6301102302 | PR 316741 túlfeszültséglevezető P-VYS 300 R PV | Pröpster | 316741 | db | 28180
6301102303 | PR 316745 túlfeszültséglevezető P-VYS 300 Fm R PV | Pröpster | 316745 | db | 32990
6301102054 | PR 316761 P-VYS 600 R PV | Pröpster | 316761 | db | kérje ajánlatunkat
6301101757 | PR 316762 P-VYS 605 R PV | Pröpster | 316762 | db | 28996
6301102055 | PR 316765 P-VYS 600 Fm R PV | Pröpster | 316765 | db | 32949
6301101758 | PR 316766 P-VYS 605 Fm R PV | Pröpster | 316766 | db | 33829
6301102056 | PR 316781 P-VYS 800 R PV | Pröpster | 316781 | db | kérje ajánlatunkat
6301101759 | PR 316782 P-VYS 805 R PV | Pröpster | 316782 | db | 31088
6301102057 | PR 316785 P-VYS 800 Fm R PV | Pröpster | 316785 | db | 34345
6301101760 | PR 316786 P-VYS 805 Fm R PV | Pröpster | 316786 | db | 35670
6301101761 | PR 316792 P-VYS 1005 R PV | Pröpster | 316792 | db | 32326
6301101762 | PR 316796 P-VYS 1005 Fm R PV | Pröpster | 316796 | db | 37186
6301101763 | PR 317200 P-HMS 280 R | Pröpster | 317200 | db | 11427
6301101764 | PR 317201 P-HMS 280 R betét - kék | Pröpster | 317201 | db | kérje ajánlatunkat
6301102089 | PR 317201PV P-HMS 300 R PV betét - kék | Pröpster | 317201PV | db | kérje ajánlatunkat
6301101766 | PR 317202 P-HMS 280 Fm R | Pröpster | 317202 | db | 13402
6301101768 | PR 317206 P-HMS 280 max betét - kék | Pröpster | 317206 | db | kérje ajánlatunkat
6301101770 | PR 317210 P-HMS 280 R 1+1 | Pröpster | 317210 | db | 25450
6301101771 | PR 317212 P-HMS 280 Fm R 1+1 | Pröpster | 317212 | db | 29150
6301101774 | PR 317220 P-HMS 280 R 2 | Pröpster | 317220 | db | 22815
6301101775 | PR 317222 P-HMS 280 Fm R 2 | Pröpster | 317222 | db | 26721
6301101778 | PR 317230 P-HMS 280 R 3 | Pröpster | 317230 | db | 34222
6301101779 | PR 317232 P-HMS 280 Fm R 3 | Pröpster | 317232 | db | 39825
6301101780 | PR 317235 P-HMS 280 max 3 | Pröpster | 317235 | db | 83019
6301101781 | PR 317237 P-HMS 280 Fm max 3 | Pröpster | 317237 | db | 93202
6301101782 | PR 317240 P-HMS 280 R 3+1 | Pröpster | 317240 | db | 48214
6301101783 | PR 317242 P-HMS 280 Fm R 3+1 | Pröpster | 317242 | db | 55774
6301101784 | PR 317245 P-HMS 280 max 3+1 | Pröpster | 317245 | db | 113569
6301101785 | PR 317247 P-HMS 280 Fm max 3+1 | Pröpster | 317247 | db | 124098
6301101786 | PR 317250 P-HMS 280 R 4 | Pröpster | 317250 | db | 45629
6301101787 | PR 317252 P-HMS 280 Fm R 4 | Pröpster | 317252 | db | 53051
6301101788 | PR 317255 P-HMS 280 max 4 | Pröpster | 317255 | db | 103903
6301101789 | PR 317257 P-HMS 280 Fm max 4 | Pröpster | 317257 | db | 117022
6301101790 | PR 317260 P-N/PE BC R | Pröpster | 317260 | db | 10832
6301101791 | PR 317262 P-N/PE BC R 50 | Pröpster | 317262 | db | 20002
6301101793 | PR 317301PV P-HMS 400 R PV | Pröpster | 317301PV | db | kérje ajánlatunkat
6301101794 | PR 317405PV P-HMS 500 R PV | Pröpster | 317405PV | db | kérje ajánlatunkat
6301102058 | PR 317701 P-HYS 1000 R PV | Pröpster | 317701 | db | 39352
6301102059 | PR 317705 P-HYS 1000 Fm R PV | Pröpster | 317705 | db | 54512
6301102060 | PR 317761 P-HYS 600 R PV | Pröpster | 317761 | db | kérje ajánlatunkat
6301101795 | PR 317762 P-HYS 605 R PV | Pröpster | 317762 | db | 33669
6301102061 | PR 317765 P-HYS 600 Fm R PV | Pröpster | 317765 | db | 42528
6301101796 | PR 317766 P-HYS 605 Fm R PV | Pröpster | 317766 | db | 38661
6301102062 | PR 317781 P-HYS 800 R PV | Pröpster | 317781 | db | 33828
6301101797 | PR 317782 P-HYS 805 R PV | Pröpster | 317782 | db | 39869
6301102063 | PR 317785 P-HYS 800 Fm R PV | Pröpster | 317785 | db | 42528
6301101798 | PR 317786 P-HYS 805 Fm R PV | Pröpster | 317786 | db | 44665
6301101799 | PR 317792 P-HYS 1005 R PV | Pröpster | 317792 | db | 45315
6301101800 | PR 317796 P-HYS 1005 Fm R PV | Pröpster | 317796 | db | 53185
6301102064 | PR 327201 P-HMS 280 G betét - kék | Pröpster | 327201 | db | kérje ajánlatunkat
6301102065 | PR 327210 P-HMS 280 G 1+1 | Pröpster | 327210 | db | 30984
6301102066 | PR 327212 P-HMS 280 Fm G 1+1 | Pröpster | 327212 | db | 33334
6301102067 | PR 327220 P-HMS 280 G 2 | Pröpster | 327220 | db | 38082
6301102068 | PR 327222 P-HMS 280 Fm G 2 | Pröpster | 327222 | db | 42308
6301110231 | PR 327230 P-HMS 280 G 3 túlfeszlevezető | Pröpster | 327230 | db | 54989
6301102069 | PR 327232 P-HMS 280 Fm G 3 | Pröpster | 327232 | db | kérje ajánlatunkat
6301102070 | PR 327240 P-HMS 280 G 3+1 | Pröpster | 327240 | db | 70599
6301102071 | PR 327242 P-HMS 280 Fm G 3+1 | Pröpster | 327242 | db | 76513
6301102072 | PR 327250 P-HMS 280 G 4 | Pröpster | 327250 | db | 69887
6301102073 | PR 327252 P-HMS 280 Fm G 4 | Pröpster | 327252 | db | 78179
6301102304 | PR 336230 kombilevezető P-ZP L 3 | Pröpster | 336230 | db | 61513
6301102305 | PR 336232 kombilevezető P-ZP Fm L 3 | Pröpster | 336232 | db | 64950
6301102306 | PR 336240 kombilevezető P-ZP L 3+1 | Pröpster | 336240 | db | 74228
6301102307 | PR 336242 kombilevezető P-ZP Fm L 3+1 | Pröpster | 336242 | db | 77665
6301102308 | PR 337230 kombilevezető P-ZP H 3 | Pröpster | 337230 | db | 92786
6301102309 | PR 337232 kombilevezető P-ZP Fm H 3 | Pröpster | 337232 | db | 96222
6301102310 | PR 337240 kombilevezető P-ZP H 3+1 | Pröpster | 337240 | db | 103095
6301102311 | PR 337242 kombilevezető P-ZP Fm H 3+1 | Pröpster | 337242 | db | 106532
6301101221 | PR 410000 földelő kábel 10mm2 Cu | Pröpster | 410000 | m | 3618
6301101222 | PR 416000 földelő kábel 16mm2 Cu | Pröpster | 416000 | m | 4315
6301101804 | PR 490000 vezetéktámasz 16-plus Rd8-hoz, 2kg-os gúlán, eltartás: 0,2m | Pröpster | 490000 | db | 5131
6301101805 | PR 490001 vezetéktámasz 16-plus Rd8-hoz, 2kg-os gúlán, eltartás: 0,3m | Pröpster | 490001 | db | 5382
6301101806 | PR 490002 vezetéktámasz 16-plus Rd8-hoz, 2kg-os gúlán, eltartás: 0,4m | Pröpster | 490002 | db | 6048
6301101807 | PR 490003 vezetéktámasz 16-plus Rd8-hoz, 16kg-os gúlán, eltartás: 0,6m | Pröpster | 490003 | db | 13308
6301101808 | PR 490004 vezetéktámasz 16-plus Rd8-hoz, 16kg-os gúlán, eltartás: 0,7m | Pröpster | 490004 | db | 13640
6301101809 | PR 490005 vezetéktámasz 16-plus Rd8-hoz, 16kg-os gúlán, eltartás: 0,9m | Pröpster | 490005 | db | 14309
6301101810 | PR 490007 vezetéktámasz GFK 32, Rd8/10-hez, 25kg-os gúlán, eltartás: 1,1m | Pröpster | 490007 | db | 32747
6301101811 | PR 490008 vezetéktámasz GFK 32, Rd8/10-hez, 25kg-os gúlán, eltartás: 1,3m | Pröpster | 490008 | db | 36251
6301101223 | PR 490300 Áthidaló szett Al 1,5 x 2,0 m V2A összekötő sinnel, betongúlával | Pröpster | 490300 | db | 115260
6301101224 | PR 490301 Áthidaló szett Al 2 x 2,5 m V2A összekötő sinnel, betongúlával | Pröpster | 490301 | db | 120944
6301101225 | PR 490302 Áthidaló szett Al 2,5 x 3,0 m V2A összekötő sinnel, betongúlával | Pröpster | 490302 | db | 213882
6301101464 | PR 490405V szigetelő oldaltraverz magasságban állítható GFK 42mm V2A, 500mm | Pröpster | 490405V | db | 18963
6301101465 | PR 490408V szigetelő oldaltraverz magasságban állítható GFK 42mm V2A, 800mm | Pröpster | 490408V | db | 22233
6301101466 | PR 490410V szigetelő oldaltraverz magasságban állítható GFK 42mm V2A, 1000mm | Pröpster | 490410V | db | 24413
6301100787 | PR 490430 szigetelt távtartó GFK 32,500mm,Rd16 | Pröpster | 490430 | db | 24368
6301101232 | PR 490431 szigetelt távtartó GFK 32,800mm,Rd16 | Pröpster | 490431 | db | 26342
6301101233 | PR 490432 szigetelt távtartó GFK 32,1000mm,Rd16 | Pröpster | 490432 | db | 26972
6301101234 | PR 490433 ISO traverse, teleszkópos, T-rögzítővel, GFK 40/32mm 650-1000mm, Rd 8-10-16mm | Pröpster | 490433 | db | 27605
6301101467 | PR 490433S ISO traverse, teleszkópos, T-rögzítővel, GFK 40/32mm 350-500mm, Rd 8-10-16mm | Pröpster | 490433S | db | 24655
6301101235 | PR 490443 ISO traverse, teleszkópos, szalag-rögzítővel, GFK 40/32mm 350-500mm, Rd 8-10-16mm | Pröpster | 490443 | db | 25920
6301101236 | PR 490444 ISO traverse, teleszkópos, szalag-rögzítővel, GFK 40/32mm 650-1000mm, Rd 8-10-16mm | Pröpster | 490444 | db | 28450
6301101237 | PR 490450 ISO traverse, V-rögzítővel, GFK 32mm, 500mm, Rd 8-10-16mm | Pröpster | 490450 | db | 27184
6301101238 | PR 490451 ISO traverse, V-rögzítővel, GFK 32mm, 800mm, Rd 8-10-16mm | Pröpster | 490451 | db | 29799
6301101239 | PR 490452 ISO traverse, V-rögzítővel, GFK 32mm, 1000mm, Rd 8-10-16mm | Pröpster | 490452 | db | 31483
6301101244 | PR 490490 felfogóoszlop tartó ? 26,9mm/ 3/4"", V2A | Pröpster | 490490 | db | 15169
6301100791 | PR 490491 rögzítőkapocs felfogórúdhoz,V2A 1 1/4"" | Pröpster | 490491 | db | 15519
6301101245 | PR 490492 felfogóoszlop tartó ? 48,5mm/ 1,1/2"", V2A | Pröpster | 490492 | db | 15780
6301100792 | PR 490495 rúdtartó 20x20-50x50+kereszttartó V2A | Pröpster | 490495 | db | 17088
6301101246 | PR 490505 zászlós - ISO traverse tartó T-rögzítővel, V2A | Pröpster | 490505 | db | 4973
6301101247 | PR 490506 zászlós - ISO traverse tartó kapcsos rögzítővel, 5-22mm befogási tartomány, V2A | Pröpster | 490506 | db | 8344
6301101248 | PR 490507 zászlós - ISO traverse tartó kapcsos rögzítővel, 20-37mm befogási tartomány, V2A | Pröpster | 490507 | db | 8682
6301101249 | PR 490508 zászlós - ISO traverse tartó kapcsos rögzítővel, 35-52mm befogási tartomány, V2A | Pröpster | 490508 | db | 9019
6301101250 | PR 490513 ISO traverse, szalag-rögzítővel, GFK 32mm, 500mm, Rd 8-10-16mm | Pröpster | 490513 | db | 25245
6301101251 | PR 490514 ISO traverse, szalag-rögzítővel, GFK 32mm, 800mm, Rd 8-10-16mm | Pröpster | 490514 | db | 27733
6301101252 | PR 490515 ISO traverse, szalag-rögzítővel, GFK 32mm, 1000mm, Rd 8-10-16mm | Pröpster | 490515 | db | 29293
6301101253 | PR 490530 ISO traverse, rögzítéssel, GFK 32mm, 500mm, Rd 16mm, ? 10,5mm (furat) | Pröpster | 490530 | db | 22843
6301101254 | PR 490531 ISO traverse, rögzítéssel, GFK 32mm, 800mm, Rd 16mm, ? 10,5mm (furat) | Pröpster | 490531 | db | 25498
6301101255 | PR 490532 ISO traverse, rögzítéssel, GFK 32mm, 1000mm, Rd 16mm, ? 10,5mm (furat) | Pröpster | 490532 | db | 27184
6301101256 | PR 490535 ISO traverse, hevederrögzítéssel, teleszkópos, GFK40/32mm, 350-500mm, Rd 16mm | Pröpster | 490535 | db | 22970
6301101257 | PR 490536 ISO traverse, hevederrögzítéssel, teleszkópos, GFK40/32mm, 650-1000mm, Rd 16mm | Pröpster | 490536 | db | 25498
6301102318 | PR 490540 felfogóoszlop-tartó szalagbilinccsel, V2A | Pröpster | 490540 | db | 22347
6301102319 | PR 490541 felfogóoszlop-tartó szalagbilinccsel, V2A | Pröpster | 490541 | db | 22740
6301102320 | PR 490542 felfogóoszlop-tartó szalagbilinccsel, V2A | Pröpster | 490542 | db | 23132
6301102321 | PR 490543 felfogóoszlop-tartó szalagbilinccsel, V2A | Pröpster | 490543 | db | 23525
6301101258 | PR 490548 acéldübel M10, V2A | Pröpster | 490548 | db | 6321
6301101259 | PR 490549 acéldübel M12, V2A | Pröpster | 490549 | db | 7281
6301101260 | PR 490550 felfogó oszlop fali tartó Rd42mm, eltartás 150mm, A típus, V2A | Pröpster | 490550 | db | 8153
6301101261 | PR 490551 felfogó oszlop fali tartó Rd42mm, eltartás 200mm, A típus, V2A | Pröpster | 490551 | db | 8588
6301101262 | PR 490552 felfogó oszlop fali tartó Rd42mm, eltartás 250mm, A típus, V2A | Pröpster | 490552 | db | 9025
6301101263 | PR 490553 felfogó oszlop fali tartó Rd42mm, eltartás 300mm, A típus, V2A | Pröpster | 490553 | db | 9460
6301101264 | PR 490560 felfogó oszlop fali tartó Rd42mm, eltartás 150mm, B típus, V2A | Pröpster | 490560 | db | 32609
6301101265 | PR 490561 felfogó oszlop fali tartó Rd42mm, eltartás 200mm, B típus, V2A | Pröpster | 490561 | db | 33698
6301101266 | PR 490562 felfogó oszlop fali tartó Rd42mm, eltartás 250mm, B típus, V2A | Pröpster | 490562 | db | 34787
6301101267 | PR 490563 felfogó oszlop fali tartó Rd42mm, eltartás 300mm, B típus, V2A | Pröpster | 490563 | db | 35877
6301101268 | PR 490570 felfogó oszlop fali tartó Rd60mm, eltartás 150mm, C típus, V2A | Pröpster | 490570 | db | 145169
6301101269 | PR 490571 felfogó oszlop fali tartó Rd60mm, eltartás 200mm, C típus, V2A | Pröpster | 490571 | db | 147348
6301101270 | PR 490572 felfogó oszlop fali tartó Rd60mm, eltartás 250mm, C típus, V2A | Pröpster | 490572 | db | 149528
6301101271 | PR 490573 felfogó oszlop fali tartó Rd60mm, eltartás 300mm, C típus, V2A | Pröpster | 490573 | db | 151709
6301101499 | PR 490580 ISO traverse, rúd, 3m, GFK 16mm | Pröpster | 490580 | db | 20273
6301101551 | PR 490581 16plus+, Rögzítőhüvely a GFK-ISO szigetelő rúdhoz, M6-os belső menettel | Pröpster | 490581 | db | 2660
6301101552 | PR 490581s1 16plus+, Vezetéktartó a GFK-ISO szigetelő rúdhoz, Rd8-10 vezetékhez | Pröpster | 490581s1 | db | 3510
6301101500 | PR 490581S2 ISO traverse, rúdtartó 16mm St/Fz, GFK 16mm | Pröpster | 490581S2 | db | 3532
6301101553 | PR 490581s3 16plus+, Vezetéktartó a GFK-ISO szigetelő rúdhoz, Rd8-10 vezetékhez, V2A | Pröpster | 490581s3 | db | 3932
6301101554 | PR 490581s4 16plus+, Rúd tartó a GFK-ISO szigetelő rúdhoz, Rd16-hoz, V2A | Pröpster | 490581s4 | db | 3879
6301101555 | PR 490582 16plus+, Rögzítőhüvely a GFK-ISO szigetelő rúdhoz | Pröpster | 490582 | db | 2964
6301101556 | PR 490584 16plus"", Oldalfali tartó a GFK-ISO szigetelő rúdhoz, V2A, 60mm-es szárral | Pröpster | 490584 | db | 5556
6301101497 | PR 490585 ISO traverse, lapos talp, GFK 16mm | Pröpster | 490585 | db | 4664
6301101557 | PR 490586 16plus+, Rögzítőkengyel a GFK-ISO szigetelő rúdhoz | Pröpster | 490586 | db | 4274
6301101498 | PR 490587 ISO traverse, csőrögzítő 11/4""-2"", GFK 16mm | Pröpster | 490587 | db | 6018
6301101558 | PR 490587s 16plus+, Csőbilincs a GFK-ISO szigetelő rúdhoz, V2A, 1+1/4 - 3 '' | Pröpster | 490587s | db | 6497
6301101559 | PR 490588 16plus+, Csőbilincs a GFK-ISO szigetelő rúdhoz, 1+1/4 - 2 '' | Pröpster | 490588 | db | 5361
6301101560 | PR 490588s 16plus+, Csőbilincs a GFK-ISO szigetelő rúdhoz, 1+1/4 - 3 '' | Pröpster | 490588s | db | 5536
6301101561 | PR 490589 16plus+, Bekötőfej + Szalagbilincs a GFK-ISO szigetelő rúdhoz, 300mm-ig, V2A | Pröpster | 490589 | db | 6932
6301101562 | PR 490590 16plus+, Bekötőfej a GFK-ISO szigetelő rúdhoz, V2A | Pröpster | 490590 | db | 4857
6301101563 | PR 490591 16plus+, Nehéz csatlakozókapocs a GFK-ISO szigetelő rúdhoz, 5-22mm, | Pröpster | 490591 | db | 4556
6301101564 | PR 490591s 16plus+, Nehéz csatlakozókapocs a GFK-ISO szigetelő rúdhoz, 5-22mm, V2A | Pröpster | 490591s | db | 5558
6301101565 | PR 490592 16plus+, Nehéz csatlakozókapocs a GFK-ISO szigetelő rúdhoz, 20-37mm, | Pröpster | 490592 | db | 4732
6301101566 | PR 490592s 16plus+, Nehéz csatlakozókapocs a GFK-ISO szigetelő rúdhoz, 20-37mm, V2A | Pröpster | 490592s | db | 5863
6301101567 | PR 490593 16plus+, Nehéz csatlakozókapocs a GFK-ISO szigetelő rúdhoz, 35-52mm, | Pröpster | 490593 | db | 4945
6301101568 | PR 490593s 16plus+, Nehéz csatlakozókapocs a GFK-ISO szigetelő rúdhoz, 35-52mm, V2A | Pröpster | 490593s | db | 6199
6301101569 | PR 490594 16plus+, rögzítő kengyel a csatlakozókapocshoz, V2A, csavar+anya+alátét | Pröpster | 490594 | db | 1004
6301101493 | PR 490620 ISO traverse, lapos rögzítővel, GFK 16mm, 500mm, Rd 16mm | Pröpster | 490620 | db | 9983
6301101570 | PR 490621 16plus+, Szigetelt távtartó, 0,75m, oldalfalra | Pröpster | 490621 | db | 10853
6301101571 | PR 490622 16plus+, Szigetelt távtartó, rögzítő kengyellel, 0,5m, oldalfalra | Pröpster | 490622 | db | 9592
6301101572 | PR 490623 16plus+, Szigetelt távtartó, rögzítő kengyellel, 0,75m, oldalfalra | Pröpster | 490623 | db | 10463
6301101573 | PR 490624 16plus+, Szigetelt távtartó, szalagbilinccsel, 0,5m, oldalfalra | Pröpster | 490624 | db | 11943
6301101574 | PR 490625 16plus+, Szigetelt távtartó, szalagbilinccsel, 0,75m, oldalfalra | Pröpster | 490625 | db | 12815
6301101575 | PR 490700 GFK műanyag Attika-lemezprofil, 450x3000x3mm, | Pröpster | 490700 | db | 25285
6301101576 | PR 490701 GFK műanyag Attika-Winkelprofil, 60x40x3mm, 3000mm | Pröpster | 490701 | db | 12160
6301101577 | PR 490702 Tisztító spray a GFK felületekhez | Pröpster | 490702 | db | 10246
6301101578 | PR 490703 Spec. Ragasztó/tömítő anyag (sziló) | Pröpster | 490703 | db | 27030
6301100793 | PR 499000 lábazat felfogórúdhoz V2A, 30/30 | Pröpster | 499000 | db | 88778
6301100794 | PR 499005 felfogó-oszlop állvány V2A | Pröpster | 499005 | db | 93964
6301100911 | PR 499006 felfogó-oszlop állvány V2A | Pröpster | 499006 | db | 140373
6301101272 | PR 499007 felfogó-oszlop állvány V2A | Pröpster | 499007 | db | 253718
6301101812 | PR 499009 felfogó-oszlop állvány V2A | Pröpster | 499009 | db | 863527
6301101931 | PR 499010 alátétlemez 499000 lábazathoz | Pröpster | 499010 | db | 5900
6301100795 | PR 499100 betonlap 30x30x6cm | Pröpster | 499100 | db | 3383
6301100907 | PR 499101 Beton lábazat 300x300x80mm | Pröpster | 499101 | db | 4623
6301102029 | PR 499500 Dölésszög kiegyenleítő 10° (499005) | Pröpster | 499500 | db | kérje ajánlatunkat
6301102030 | PR 499600 Dölésszög kiegyenleítő 10° (499006) | Pröpster | 499600 | db | kérje ajánlatunkat
6301102031 | PR 499700 Dölésszög kiegyenleítő 10° (499000) | Pröpster | 499700 | db | 6994
6301102329 | PR 600001 HVC-85 vezeték, 28 mm, 25 m | Pröpster | 600001 | db | kérje ajánlatunkat
6301102330 | PR 600002 HVC-85 vezeték, 28 mm, 50 m | Pröpster | 600002 | db | kérje ajánlatunkat
6301102331 | PR 600003 HVC-85 vezeték, 28 mm, 100 m | Pröpster | 600003 | db | kérje ajánlatunkat
6301102332 | PR 600501 csupaszolófej | Pröpster | 600501 | db | 42730
6301102333 | PR 600502 csupaszoló szerszám | Pröpster | 600502 | db | 218103
6301102334 | PR 600503 tartalékpenge csupaszolófejhez | Pröpster | 600503 | db | 3116
6301102335 | PR 600504 adapter csupaszolófejhez | Pröpster | 600504 | db | 37389
6301102336 | PR 600505 csupaszoló szerszám akkumulátoros csavarozóhoz | Pröpster | 600505 | db | 80119
6301102337 | PR 600510 csupaszolókés | Pröpster | 600510 | db | 21365
6301102338 | PR 600520 vezetékolló | Pröpster | 600520 | db | 87241
6301102339 | PR 600530 olló az árnyékoló fonathoz | Pröpster | 600530 | db | 10683
6301102340 | PR 600540 nyomatékkulcs, beállítható | Pröpster | 600540 | db | 25371
6301102341 | PR 600550 doblecsévélő | Pröpster | 600550 | db | 195847
6301102342 | PR 600560 vágószerszám HVC-85 vezetékhez | Pröpster | 600560 | db | 44066
6301102343 | PR 600561 vágószerszám HVC-85 vezetékhez | Pröpster | 600561 | db | 41395
6301102344 | PR 600562 tartalék vágófej | Pröpster | 600562 | db | 21365
6301102346 | PR 601 100-5 HVC-85 vezeték, 5,0 m, készre szerelt | Pröpster | 601 100-5 | db | kérje ajánlatunkat
6301102348 | PR 601 101-5 HVC-85 vezeték, 5,0 m, készre szerelt | Pröpster | 601 101-5 | db | kérje ajánlatunkat
6301102350 | PR 601 102-5 HVC-85 vezeték, 5,0 m, készre szerelt | Pröpster | 601 102-5 | db | kérje ajánlatunkat
6301102345 | PR 601100 HVC-85 felső csatlakozó idom, rúdon kívüli elvezetéshez | Pröpster | 601100 | db | 7834
6301102347 | PR 601101 HVC-85 felső csatlakozó idom, rúdon belüli elvezetéshez | Pröpster | 601101 | db | 7834
6301102349 | PR 601102 HVC-85 felső csatlakozó idom, átfeszítéshez | Pröpster | 601102 | db | 8547
6301102351 | PR 601103 HVC-85 felső csatlakozó idom Alu, csatlakozócsappal | Pröpster | 601103 | db | 8547
6301102352 | PR 601110 érvéghüvely HVC felső- és alsó csatlakozó idomhoz | Pröpster | 601110 | db | 3561
6301102353 | PR 601111 zsugortömlő HVC-85 felső csatlakozó idomhoz | Pröpster | 601111 | db | 13353
6301102354 | PR 601112 zsugortömlő HVC-85 alsó csatlakozó idomhoz | Pröpster | 601112 | db | 14955
6301102355 | PR 601113 érintkezőlemez HVC-85 alsó csatlakozó idomhoz | Pröpster | 601113 | db | 8547
6301102250 | PR 601200 HVC vezték lábidom | Pröpster | 601200 | db | 14066
6301102356 | PR 612001 HVC-85 vezetéktartó, V2A, 28 mm | Pröpster | 612001 | db | 2208
6301102357 | PR 612002 HVC-85 vezetéktartó, V2A, 28 mm | Pröpster | 612002 | db | 1994
6301102358 | PR 612003 HVC-85 vezetéktartó, V2A, 28 mm | Pröpster | 612003 | db | 1994
6301102359 | PR 612004 HVC-85 vezetéktartó, V2A | Pröpster | 612004 | db | 462
6301102360 | PR 612010 rögzítőlap, V2A, lyukhellyel | Pröpster | 612010 | db | 5983
6301102361 | PR 612011 rögzítőkönyök, V2A, lyukhellyel | Pröpster | 612011 | db | 3704
6301102362 | PR 612020 csatlakozókapocs, befogási tartomány 19 mm-ig | Pröpster | 612020 | db | 5341
6301102363 | PR 612021 csatlakozókapocs, befogási tartomány 19 - 36 mm | Pröpster | 612021 | db | 5519
6301102364 | PR 612022 csatlakozókapocs, befogási tartomány 36 - 52 mm | Pröpster | 612022 | db | 5697
6301102365 | PR 612030 csőbilincs, V2A, 1 1/4" - 2" | Pröpster | 612030 | db | 5840
6301102366 | PR 612031 csőbilincs, V2A, 1 1/4" - 3" | Pröpster | 612031 | db | 6053
6301102367 | PR 612040 szalagbilincs, V2A | Pröpster | 612040 | db | 5412
6301102368 | PR 612041 szalagbilincs, V2A, feszítőszalaggal | Pröpster | 612041 | db | 5769
6301102369 | PR 612045 szalagbilincs alacsony szerkezetű, V2A, szalaggal | Pröpster | 612045 | db | 2884
6301102370 | PR 612046 szalagbilincs alacsony szerkezetű, V2A, szalaggal | Pröpster | 612046 | db | 3027
6301102371 | PR 612047 szalagbilincs alacsony szerkezetű, V2A, szalag nélkül | Pröpster | 612047 | db | 2670
6301102372 | PR 612050 potenciálkiegyenlítő bilincs, V2A, 28 mm | Pröpster | 612050 | db | 6944
6301102373 | PR 612051 potenciálkiegyenlítő bilincs, V2A, 28 mm | Pröpster | 612051 | db | 7478
6301102374 | PR 612060 tetővezetéktartó, V2A, 28 mm | Pröpster | 612060 | db | 4273
6301102375 | PR 612070 tetővezetéktartó, V2A, 28 mm | Pröpster | 612070 | db | 3383
6301102376 | PR 612080 tetővezetéktartó, V2A, 28 mm | Pröpster | 612080 | db | 8547
6301102377 | PR 612081 tetővezetéktartó, V2A, 28 mm | Pröpster | 612081 | db | 8902
6301102378 | PR 612082 tetővezetéktartó, V2A, 28 mm | Pröpster | 612082 | db | 9257
6301102379 | PR 612090 tetővezetéktartó, V2A-PE | Pröpster | 612090 | db | 2457
6301102380 | PR 613020 csatlakozókapocs, befogási tartomány 19 mm-ig | Pröpster | 613020 | db | 4558
6301102381 | PR 613021 csatlakozókapocs, befogási tartomány 19 - 36 mm | Pröpster | 613021 | db | 4629
6301102382 | PR 613022 csatlakozókapocs, befogási tartomány 36 - 52 mm | Pröpster | 613022 | db | 4806
6301102383 | PR 613030 csőbilincs acél/horganyzott, 1 1/4" - 2" | Pröpster | 613030 | db | 5234
6301102384 | PR 613031 csőbilincs acél/horganyzott, 1 1/4" - 3" | Pröpster | 613031 | db | 5412
6301102385 | PR 614001 HVC-85 vezetéktartó, PA 6, 28 mm | Pröpster | 614001 | db | 1282
6301102386 | PR 614003 HVC-85 vezetéktartó, PA 6, 28 mm | Pröpster | 614003 | db | 926
6301102251 | PR 614010 Rögzítőlap nemesacél V2A, műanyag HVC vezetéktartóval. | Pröpster | 614010 | db | 4273
6301102387 | PR 614011 rögzítőkönyök, V2A, lyukhellyel | Pröpster | 614011 | db | 2136
6301102388 | PR 614060 tetővezetéktartó, V2A-PA 6, 28 mm | Pröpster | 614060 | db | 2849
6301102389 | PR 614070 tetővezetéktartó, V2A-PA 6, 28 mm | Pröpster | 614070 | db | 2315
6301102390 | PR 622000 tetővezetéktartó lapostetőre, 5 kg | Pröpster | 622000 | db | 7656
6301102391 | PR 622001 tetővezetéktartó lapostetőkre, 7,5kg | Pröpster | 622001 | db | 8547
6301102392 | PR 622005 rögzítőpersely, Alu, 16 mm GFK-hoz | Pröpster | 622005 | db | 3383
6301102393 | PR 624000 tetővezetéktartó lapostetőkre, 5 kg | Pröpster | 624000 | db | 5697
6301102394 | PR 624001 tetővezetéktartó lapostetőkre, 7,5kg | Pröpster | 624001 | db | 6410
6301102395 | PR 624003 PR-ÖKO 2 Adapter, PA | Pröpster | 624003 | db | 729
6301102396 | PR 624005 rögzítőpersely, Alu, 16 mm GFK-hoz | Pröpster | 624005 | db | 2208
6301102397 | PR 624010 vezetéktartók, GFK 16 mm, 300 mm | Pröpster | 624010 | db | 7834
6301102398 | PR 624011 vezetéktartók, GFK 16 mm, 400 mm | Pröpster | 624011 | db | 8012
6301102399 | PR 624020 vezetéktartók, GFK 16 mm, 500 mm | Pröpster | 624020 | db | 10077
6301102400 | PR 624021 vezetéktartók, GFK 16 mm, 600 mm | Pröpster | 624021 | db | 10255
6301102401 | PR 624022 vezetéktartók, GFK 16 mm, 700 mm | Pröpster | 624022 | db | 10434
6301102402 | PR 632000 felfogórúd-készlet, szabadonálló, 3,0 m | Pröpster | 632000 | db | kérje ajánlatunkat
6301102403 | PR 632001 felfogórúd-készlet, szabadonálló, 4,0 m | Pröpster | 632001 | db | kérje ajánlatunkat
6301102404 | PR 632002 felfogórúd-készlet, szabadonálló, 5,0 m | Pröpster | 632002 | db | kérje ajánlatunkat
6301102405 | PR 632003 felfogóoszlop-készlet, szabadonálló, 6,0 m | Pröpster | 632003 | db | kérje ajánlatunkat
6301102406 | PR 632004 felfogóoszlop-készlet, szabadonálló, 7,0 m | Pröpster | 632004 | db | kérje ajánlatunkat
6301102407 | PR 632005 felfogóoszlop-készlet, szabadonálló, 8,0 m | Pröpster | 632005 | db | kérje ajánlatunkat
6301102408 | PR 632200 felfogórúd 3,0 m, 1-részes | Pröpster | 632200 | db | kérje ajánlatunkat
6301102409 | PR 632201 felfogórúd 4,0 m, 1-részes | Pröpster | 632201 | db | kérje ajánlatunkat
6301102410 | PR 632202 felfogórúd 5,0 m, 1-részes | Pröpster | 632202 | db | kérje ajánlatunkat
6301102411 | PR 632203 felfogóoszlop 6,0 m, 2-részes | Pröpster | 632203 | db | kérje ajánlatunkat
6301102412 | PR 632204 felfogóoszlop 7,0 m, 2-részes | Pröpster | 632204 | db | kérje ajánlatunkat
6301102413 | PR 632205 felfogóoszlop 8,0 m, 2-részes | Pröpster | 632205 | db | kérje ajánlatunkat
6301102414 | PR 632400 csatlakozólemez, V2A, HVC vezetékhez | Pröpster | 632400 | db | 6410
6301102415 | PR 640000 figyelmeztető tábla, németül, Aluminium | Pröpster | 640000 | db | 2991
6301102416 | PR 640001 figyelmeztető tábla, angolul, Aluminium | Pröpster | 640001 | db | 2991
6301102417 | PR 640002 figyelmeztető tábla címke, németül | Pröpster | 640002 | db | 713
6301102418 | PR 640003 figyelmeztető tábla címke, angolul | Pröpster | 640003 | db | 713
6301102419 | PR 640004 figyelmeztető tábla, németül, Aluminium | Pröpster | 640004 | db | 2991
6301102420 | PR 640005 figyelmeztető tábla, angolul, Aluminium | Pröpster | 640005 | db | 2991
6301102421 | PR 640006 figyelmeztető tábla címke, németül | Pröpster | 640006 | db | 713
6301102422 | PR 640007 figyelmeztető tábla címke, angolul | Pröpster | 640007 | db | 713
6301102423 | PR 640010 kábelkötegelő, fekete, 7,6 x 560 mm | Pröpster | 640010 | db | 11395
6301102424 | PR 640020 fedősapka, kék műanyag | Pröpster | 640020 | db | 499
6301102425 | PR 650001 HVC-50 vezeték, 23 mm, 25 m | Pröpster | 650001 | db | kérje ajánlatunkat
6301102426 | PR 650002 HVC-50 vezeték, 23 mm, 50 m | Pröpster | 650002 | db | kérje ajánlatunkat
6301102427 | PR 650003 HVC-50 vezeték, 23 mm, 100 m | Pröpster | 650003 | db | kérje ajánlatunkat
6301102428 | PR 650501 csupaszolófej | Pröpster | 650501 | db | 42730
6301102429 | PR 650502 csupaszolószerszám HVC-50 vezetékhez | Pröpster | 650502 | db | 218103
6301102430 | PR 650505 csupaszolószerszám HVC-50 vezetékhez | Pröpster | 650505 | db | 80119
6301102431 | PR 650510 csupaszolókés | Pröpster | 650510 | db | 21365
6301102432 | PR 650560 vágószerszám HVC-50 vezetékhez | Pröpster | 650560 | db | 44066
6301102433 | PR 650561 vágószerszám HVC-50 vezetékhez | Pröpster | 650561 | db | 41395
6301102434 | PR 650562 tartalék vágófej | Pröpster | 650562 | db | 21365
6301102436 | PR 651 100-5 HVC-50 vezeték, 5,0 m, készre szerelt | Pröpster | 651 100-5 | db | kérje ajánlatunkat
6301102438 | PR 651 101-5 HVC-50 vezeték, 5,0 m, készre szerelt | Pröpster | 651 101-5 | db | kérje ajánlatunkat
6301102440 | PR 651 102-5 HVC-50 vezeték, 5,0 m, készre szerelt | Pröpster | 651 102-5 | db | kérje ajánlatunkat
6301102435 | PR 651100 HVC-50 felső csatlakozó idom, rúdon kívüli elvezetéshez | Pröpster | 651100 | db | 7051
6301102437 | PR 651101 HVC-50 felső csatlakozó idom, rúdon belüli elvezetéshez | Pröpster | 651101 | db | 7051
6301102439 | PR 651102 HVC-50 felső csatlakozó idom, átfeszítéshez | Pröpster | 651102 | db | 7763
6301102441 | PR 651103 HVC-50 felső csatlakozó idom Alu, csatlakozócsappal | Pröpster | 651103 | db | 7763
6301102442 | PR 651111 zsugortömlő a HVC-50 felső csatlakozó idomhoz | Pröpster | 651111 | db | 12463
6301102443 | PR 651113 érintkezőlemez a HVC-50 alsó csatlakozó idomhoz | Pröpster | 651113 | db | 7834
6301102444 | PR 651200 HVC-50 alsó csatlakozó idom, Aluminium | Pröpster | 651200 | db | 13176
6301102445 | PR 662001 HVC-50 vezetéktartó, V2A, 23 mm | Pröpster | 662001 | db | 2101
6301102446 | PR 662002 HVC-50 vezetéktartó, V2A, 23 mm | Pröpster | 662002 | db | 1888
6301102447 | PR 662003 HVC-50 vezetéktartó, V2A, 23 mm | Pröpster | 662003 | db | 1888
6301102448 | PR 662004 HVC-50 vezetéktartó, V2A | Pröpster | 662004 | db | 428
6301102449 | PR 662010 rögzítőlap, V2A, lyukhellyel | Pröpster | 662010 | db | 5876
6301102450 | PR 662011 rögzítőkönyök, V2A, lyukhellyel | Pröpster | 662011 | db | 3597
6301102451 | PR 662020 csatlakozókapocs, befogási tartomány 19 mm-ig | Pröpster | 662020 | db | 5234
6301102452 | PR 662021 csatlakozókapocs, befogási tartomány 19 - 36 mm | Pröpster | 662021 | db | 5412
6301102453 | PR 662022 csatlakozókapocs, befogási tartomány 36 - 52 mm | Pröpster | 662022 | db | 5590
6301102454 | PR 662030 csőbilincs, V2A, 1 1/4" - 2" | Pröpster | 662030 | db | 5733
6301102455 | PR 662031 csőbilincs, V2A, 1 1/4" - 3" | Pröpster | 662031 | db | 5947
6301102456 | PR 662040 szalagbilincs, V2A | Pröpster | 662040 | db | 5663
6301102457 | PR 662041 szalagbilincs, V2A, feszítőszalaggal | Pröpster | 662041 | db | 5305
6301102458 | PR 662045 szalagbilincs alacsony szerkezetű, V2A, szalaggal | Pröpster | 662045 | db | 2777
6301102459 | PR 662046 szalagbilincs alacsony szerkezetű, V2A, szalaggal | Pröpster | 662046 | db | 2920
6301102460 | PR 662047 feszítőzár? alacsony szerkezetű, V2A | Pröpster | 662047 | db | 2564
6301102461 | PR 662050 potenciálkiegyenlítő bilincs, V2A, 23 mm | Pröpster | 662050 | db | 6053
6301102462 | PR 662051 potenciálkiegyenlítő bilincs, V2A, 23 mm | Pröpster | 662051 | db | 6587
6301102463 | PR 662060 tetővezetéktartó, V2A, 23 mm | Pröpster | 662060 | db | 4166
6301102464 | PR 662070 tetővezetéktartó, V2A, 23 mm | Pröpster | 662070 | db | 3276
6301102465 | PR 662080 tetővezetéktartó, V2A, 23 mm | Pröpster | 662080 | db | 8440
6301102466 | PR 662081 tetővezetéktartó, V2A, 23 mm | Pröpster | 662081 | db | 8795
6301102467 | PR 662082 tetővezetéktartó, V2A, 23 mm | Pröpster | 662082 | db | 9150
6301102468 | PR 662090 tetővezetéktartó, V2A-PE | Pröpster | 662090 | db | 2350
6301102469 | PR 663020 csatlakozókapocs, befogási tartomány 19 mm-ig | Pröpster | 663020 | db | 4451
6301102470 | PR 663021 csatlakozókapocs, befogási tartomány 19 - 36 mm | Pröpster | 663021 | db | 4522
6301102471 | PR 663022 csatlakozókapocs, befogási tartomány 36 - 52 mm | Pröpster | 663022 | db | 4699
6301102472 | PR 663030 csőbilincs acél/horganyzott, 1 1/4" - 2" | Pröpster | 663030 | db | 5127
6301102473 | PR 663031 csőbilincs acél/horganyzott, 1 1/4" - 3" | Pröpster | 663031 | db | 5305
6301102474 | PR 664001 HVC-50 vezetéktartó, PA 6, 23 mm | Pröpster | 664001 | db | 1246
6301102475 | PR 664003 HVC-50 vezetéktartó, PA 6, 23 mm | Pröpster | 664003 | db | 890
6301102476 | PR 664010 rögzítőlap, V2A, lyukhellyel | Pröpster | 664010 | db | 4237
6301102477 | PR 664011 rögzítőkönyök, V2A, lyukhellyel | Pröpster | 664011 | db | 2101
6301102478 | PR 664060 tetővezetéktartó, V2A-PA 6, 23 mm | Pröpster | 664060 | db | 2814
6301102479 | PR 664070 tetővezetéktartó, V2A-PA 6, 23 mm | Pröpster | 664070 | db | 2279
6301102480 | PR 672000 tetővezetéktartó lapostetőre, 5 kg | Pröpster | 672000 | db | 7549
6301102481 | PR 672001 tetővezetéktartó lapostetőkre, 7,5kg | Pröpster | 672001 | db | 8440
6301102482 | PR 672005 rögzítőpersely, Alu, 16 mm GFK-hoz | Pröpster | 672005 | db | 3276
6301102483 | PR 674000 tetővezetéktartó lapostetőkre, 5 kg | Pröpster | 674000 | db | 5663
6301102484 | PR 674001 tetővezetéktartó lapostetőkre, 7,5kg | Pröpster | 674001 | db | 6374
6301102485 | PR 674003 PR-ÖKO 2 Adapter, PA | Pröpster | 674003 | db | 659
6301102486 | PR 674005 rögzítőpersely, Alu, 16 mm GFK-hoz | Pröpster | 674005 | db | 2173
6301102487 | PR 674010 vezetéktartók, GFK 16 mm, 300 mm | Pröpster | 674010 | db | 7798
6301102488 | PR 674011 vezetéktartók, GFK 16 mm, 400 mm | Pröpster | 674011 | db | 7976
6301102489 | PR 674020 vezetéktartók, GFK 16 mm, 500 mm | Pröpster | 674020 | db | 10041
6301102490 | PR 674021 vezetéktartók, GFK 16 mm, 600 mm | Pröpster | 674021 | db | 10220
6301102491 | PR 674022 vezetéktartók, GFK 16 mm, 700 mm | Pröpster | 674022 | db | 10398
6301102492 | PR 690020 fedősapka, kék műanyag | Pröpster | 690020 | db | 499
6301100524 | PR 900047 keresztösszekötő 40/40, StFz | Pröpster | 900047 | db | 1861
6301101274 | PR 910007 keresztkapocs Rd 8-10/40mm Stfz | Pröpster | 910007 | db | 1948
6301100796 | PR 910009 EPH sín,Cu 220x40x5,5 csatl.hely | Pröpster | 910009 | db | 12570
6301101275 | PR 910010 EPH sín 490/40x5mm, 14 csatl.hely Cu | Pröpster | 910010 | db | 31388
6301101276 | PR 910011 EPH sín 220/40x5mm, 5 csatl.hely V2A | Pröpster | 910011 | db | 12643
6301101277 | PR 910012 EPH sín 430/40x5mm, 12. csatl.hely, V2A | Pröpster | 910012 | db | 26898
6301101278 | PR 910013 EPH sín 490/40x5mm, 14 csatl.hely V2A | Pröpster | 910013 | db | 31388
6301101279 | PR 910018 EPH sín 520/40x5mm, 15 csatl.hely, V2A | Pröpster | 910018 | db | 33131
6301101280 | PR 910019 EPH sín 550/40x5mm, 16 csatl.hely, V2A | Pröpster | 910019 | db | 35310
6301101281 | PR 910020 EPH sín 640/40x5mm, 18 csatl.hely,V2A | Pröpster | 910020 | db | 43375
6301101282 | PR 910022 EPH sín 700/40x5mm, 20 csatl.hely, V2A | Pröpster | 910022 | db | 47955
6301101283 | PR 910023 földelősín 305/60x5mm, 2x4 csatl.hely, Stfz, csavarok V2A | Pröpster | 910023 | db | 8804
6301100797 | PR 910095 mélyföldelő A típ. 20/1000mm, V2A | Pröpster | 910095 | db | 22406
6301100798 | PR 910096 áthidaló garnitúra, 400mm+kieg. | Pröpster | 910096 | db | 7780
6301101468 | PR 910096S áthidaló garnitúra 300mm | Pröpster | 910096S | db | 7386
6301101545 | PR 910097 Rögzítőbilincs pl. a Pr-Öko 1 gúlához | Pröpster | 910097 | db | 415
6301100799 | PR 910101 multi kapocs réz, V2A csavarral, Rd 8-10 | Pröpster | 910101 | db | 1814
6301101284 | PR 910105 peremkapocs 8-10mm, V4A | Pröpster | 910105 | db | 1792
6301101285 | PR 910107 multikapocs V2A, Rd8-10mm, kapupánt csavarral Stfz | Pröpster | 910107 | db | 1831
6301101286 | PR 910139 EPH sín 370/40x5mm, 10 csatl.hely, Cu | Pröpster | 910139 | db | 22631
6301101693 | PR 910183 végdarab csatl. kapoccsal | Pröpster | 910183 | db | 959
6301101287 | PR 910193 EPH sín 430/40x5mm, 12 csatl.hely, Cu | Pröpster | 910193 | db | 27008
6301101288 | PR 910223 földelő sín 225/60x5mm, 2x2 csatl.hely, Stfz, csavarok V2A | Pröpster | 910223 | db | 7225
6301102221 | PR 910242 Kal-Zip kapocs V2A | Pröpster | 910242 | db | kérje ajánlatunkat
6301102222 | PR 910243 RIB-ROOF kapocs V2A | Pröpster | 910243 | db | kérje ajánlatunkat
6301100904 | PR 910247 kereszttartó KAL-CIP V2A opt.rúd 2m alu | Pröpster | 910247 | db | 24392
6301101291 | PR 910248 KAL-ZIP rendszerű rúdtartó 4 KAL-ZIP kapoccsal V2A | Pröpster | 910248 | db | 17829
6301102223 | PR 910257 felfogórúd-tartó - négy RIB-Roof kapocs tartókereszttel V2A, 2000m Al felfogóval | Pröpster | 910257 | db | 24454
6301102224 | PR 910258 felfogórúd-tartó - négy RIB-Roof kapocs tartókereszttel V2A, felfogó nélkül | Pröpster | 910258 | db | 17876
6301101292 | PR 910259 keresztösszekötő 8-10/30mm, V4A | Pröpster | 910259 | db | 3444
6301101293 | PR 910260 keresztösszekötő 8-10/8-10mm, V4A | Pröpster | 910260 | db | 3532
6301100800 | PR 910286 csőbilincs 4"",StFz | Pröpster | 910286 | db | 2328
6301101294 | PR 910301 földelő sín 385/60x5mm, 2x6 csatl.hely, Stfz, csavarok V2A | Pröpster | 910301 | db | 10821
6301100520 | PR 910302 nemesacél potenciálkiegyenlítő-sín 370/40x5 | Pröpster | 910302 | db | 22697
6301101295 | PR 910305 földelősín 195/30x3,5mm, 4 csatl.hely, V2A | Pröpster | 910305 | db | 9939
6301101296 | PR 910306 földelősín 225/30x3,5mm, 5 csatl.hely, V2A | Pröpster | 910306 | db | 11030
6301101297 | PR 910307 földelősín 255/30x3,5mm, 6 csatl.hely, V2A | Pröpster | 910307 | db | 12119
6301101298 | PR 910308 földelősín 315/30x3,5mm, 8 csatl.hely, V2A | Pröpster | 910308 | db | 13753
6301101299 | PR 910309 földelősín 375/30x3,5mm, 10 csatl.hely, V2A | Pröpster | 910309 | db | 16129
6301101300 | PR 910330 földelősín 135/30x3,5mm, 2 csatl.hely, V2A | Pröpster | 910330 | db | 7848
6301101301 | PR 910331 földelősín 165/30x3,5mm, 3 csatl.hely, V2A | Pröpster | 910331 | db | 8806
6301101302 | PR 910332 földelősín 285/30x3,5mm, 7 csatl.hely, V2A | Pröpster | 910332 | db | 12816
6301101303 | PR 910333 földelősín 345/30x3,5mm, 9 csatl.hely, V2A | Pröpster | 910333 | db | 14996
6301100516 | PR 910347 nemesacél V4A 16mm felfogó rúd 1500mm | Pröpster | 910347 | db | 22015
6301100801 | PR 910359 EPH sín,520x40x5,Cu 15 csatl.hely | Pröpster | 910359 | db | 33470
6301101304 | PR 910375 EPH sín 310/40x5mm, 8 csatl.hely, Cu | Pröpster | 910375 | db | 18746
6301101305 | PR 910380 földelősín 385/60x5mm, 2x6 csatl.hely, V2A | Pröpster | 910380 | db | 17612
6301101306 | PR 910382 EPH sín 700/40x5mm, 20 csatl.hely, Cu | Pröpster | 910382 | db | 45890
6301101307 | PR 910385 EPH sín 310/40x5mm, 8 csatl.hely, V2A | Pröpster | 910385 | db | 18746
6301101308 | PR 910494 keresztösszekötő 30/30mm, V4A | Pröpster | 910494 | db | 3314
6301100982 | PR 9105 nemesacél burkolat PAS-ra,220mm,5 c | Pröpster | 9105 | db | 5251
6301101309 | PR 910527 EPH sín 550/40x5mm, 16 csatl.hely, Cu | Pröpster | 910527 | db | 35310
6301101310 | PR 910540 EPH sín 640/40x5mm, 18 csatl.hely, Cu | Pröpster | 910540 | db | 43376
6301101311 | PR 910544 földelősín 225/60x5mm, 2x2 csatl.hely, V2A | Pröpster | 910544 | db | 11813
6301101312 | PR 910545 földelősín 305/60x5mm, 2x4 csatl.hely, V2A | Pröpster | 910545 | db | 14430
6301101313 | PR 910572 csőbilincs 4"", V2A | Pröpster | 910572 | db | 4098
6301101314 | PR 910579 vario levállasztókapocs, 3részes, 8-10/8-10mm, V2A | Pröpster | 910579 | db | 2572
6301100629 | PR 9106 EPH sín burkolat | Pröpster | 9106 | db | 5017
6301100983 | PR 9108 EPH sin burkolat,310mm,V2A | Pröpster | 9108 | db | 5950
6301100521 | PR 9110 nemesacél burkolat 370 mm | Pröpster | 9110 | db | 6323
6301101315 | PR 911178 tágulódarab, Rd 8mm, Cu | Pröpster | 911178 | db | 2572
6301101316 | PR 911224 multikapocs Rd8-10mm, csupasz (nem felületkezelt) | Pröpster | 911224 | db | 567
6301100802 | PR 911280 négyszögbilincs 100x100 StFz | Pröpster | 911280 | db | 1185
6301101469 | PR 911280S négyszögbilincs 100x100 Al | Pröpster | 911280S | db | 1285
6301101317 | PR 911314 szalagtartó Stfz eltartás 18mm, rögzítési tartomány 10mm | Pröpster | 911314 | db | 1627
6301101694 | PR 911575 szalagtartó Stfz eltartás 18mm, rögzítési tartomány 10mm, V2A | Pröpster | 911575 | db | 2337
6301100803 | PR 911576 szalagtartó falra,Cu | Pröpster | 911576 | db | 3082
6301100804 | PR 911654 négyszögbilincs 80x80 StFz | Pröpster | 911654 | db | 1077
6301101470 | PR 911654S négyszögbilincs 80x80 Al | Pröpster | 911654S | db | 1125
6301101318 | PR 911688 áthidalószalag 300mm, Al | Pröpster | 911688 | db | 3358
6301100805 | PR 912000 felfogórúd JP-LPH 3.0m F,V2A,2 részes | Pröpster | 912000 | db | 32580
6301101579 | PR 912000w JP. Felfogóoszlop falra 3.0m, V2A | Pröpster | 912000w | db | 35148
6301100806 | PR 912001 felfogórúd JP-LPH 3.5m F,V2A,2 részes | Pröpster | 912001 | db | 40874
6301101472 | PR 912001W felfogóoszlop falra 3.5m, V2A | Pröpster | 912001W | db | 43442
6301100807 | PR 912002 felfogórúd JP-LPH 4.0m F,V2A,2 részes | Pröpster | 912002 | db | 58449
6301101473 | PR 912002W felfogóoszlop falra 4.0m, V2A | Pröpster | 912002W | db | 61214
6301101319 | PR 912003 felfogórúd JP-LPH 4.5m F,V2A,2 rész | Pröpster | 912003 | db | 105840
6301101474 | PR 912003W felfogóoszlop falra 4.5m, V2A | Pröpster | 912003W | db | 104655
6301100808 | PR 912004 felfogórúd JP-LPH 5.0m F,V2A,2 részes | Pröpster | 912004 | db | 107024
6301101475 | PR 912004W felfogóoszlop falra 5.0m, V2A | Pröpster | 912004W | db | 105840
6301100809 | PR 912005 felfogórúd JP-LPH 5.5m F,V2A,2 részes | Pröpster | 912005 | db | 118476
6301101476 | PR 912005W felfogóoszlop falra 5.5m, V2A | Pröpster | 912005W | db | 117293
6301101320 | PR 912006 felfogórúd JP-LPH 6.0m F,V2A,3 rész | Pröpster | 912006 | db | 155995
6301101477 | PR 912006W felfogóoszlop falra 6.0m, V2A | Pröpster | 912006W | db | 154020
6301100910 | PR 912007 felfogórúd JP-LPH 6.5m F,V2A,3 részes | Pröpster | 912007 | db | 173767
6301101478 | PR 912007W felfogóoszlop falra 6.5m, V2A | Pröpster | 912007W | db | 172581
6301101321 | PR 912008 felfogórúd JP-LPH 7.0m F,V2A,3 rész | Pröpster | 912008 | db | 192327
6301101479 | PR 912008W felfogóoszlop falra 7.0m, V2A | Pröpster | 912008W | db | 191537
6301101322 | PR 912009 felfogórúd JP-LPH 7.5m F,V2A,3 rész | Pröpster | 912009 | db | 210888
6301101480 | PR 912009W felfogóoszlop falra 7.5m, V2A | Pröpster | 912009W | db | 209703
6301101323 | PR 912010 felfogórúd JP-LPH 8.0m F,V2A,3 rész | Pröpster | 912010 | db | 230635
6301101481 | PR 912010W felfogóoszlop falra 8.0m, V2A | Pröpster | 912010W | db | 228265
6301101324 | PR 912011 felfogórúd JP-LPH 9.0m F,V2A,3 rész | Pröpster | 912011 | db | 252355
6301101482 | PR 912011W felfogóoszlop falra 9.0m, V2A | Pröpster | 912011W | db | 251170
6301101325 | PR 912013 felfogórúd JP-LPH 10.0m F,V2A,3 rész | Pröpster | 912013 | db | 383469
6301101483 | PR 912013W felfogóoszlop falra 10.0m, V2A | Pröpster | 912013W | db | 382284
6301101326 | PR 912015 felfogórúd JP-LPH 11.0m F,V2A,3 rész | Pröpster | 912015 | db | 444287
6301101484 | PR 912015W felfogóoszlop falra 11.0m, V2A | Pröpster | 912015W | db | 442314
6301101327 | PR 912019 felfogórúd JP-LPH 12.0m F,V2A,3 rész | Pröpster | 912019 | db | 509450
6301101485 | PR 912019W felfogóoszlop falra 12.0m, V2A | Pröpster | 912019W | db | 507475
6301102322 | PR 912119 figyelmeztető jelzőtábla | Pröpster | 912119 | db | 7776
6301101353 | PR 912120 komplet set | Pröpster | 912120 | db | 57091
6301101354 | PR 912121 szigetelt levezető | Pröpster | 912121 | db | 43459
6301101355 | PR 912122 vezetéktartó Rd 22mm, V2A | Pröpster | 912122 | db | 1723
6301102026 | PR 912125 földelő rács 2000x1000m 4mm | Pröpster | 912125 | db | 37589
6301102225 | PR 912200 felfogó oszlop beton talpazattal V2A 10m | Pröpster | 912200 | db | kérje ajánlatunkat
6301102226 | PR 912201 felfogó oszlop beton talpazattal V2A 11m | Pröpster | 912201 | db | kérje ajánlatunkat
6301102227 | PR 912202 felfogó oszlop beton talpazattal V2A 12m | Pröpster | 912202 | db | kérje ajánlatunkat
6301102228 | PR 912203 felfogó oszlop beton talpazattal V2A 13m | Pröpster | 912203 | db | kérje ajánlatunkat
6301102229 | PR 912204 felfogó oszlop beton talpazattal V2A 14m | Pröpster | 912204 | db | kérje ajánlatunkat
6301102230 | PR 912205 felfogó oszlop beton talpazattal V2A 15m | Pröpster | 912205 | db | kérje ajánlatunkat
6301102231 | PR 912206 felfogó oszlop beton talpazattal V2A 16m | Pröpster | 912206 | db | kérje ajánlatunkat
6301102232 | PR 912207 felfogó oszlop beton talpazattal V2A 17m | Pröpster | 912207 | db | kérje ajánlatunkat
6301102233 | PR 912208 felfogó oszlop beton talpazattal V2A 18m | Pröpster | 912208 | db | kérje ajánlatunkat
6301102234 | PR 912400 teleszkópos felfogó falra, 5,35m-ig | Pröpster | 912400 | db | kérje ajánlatunkat
6301102235 | PR 912401 teleszkópos felfogó falra, 4,35m-ig | Pröpster | 912401 | db | kérje ajánlatunkat
6301102236 | PR 912402 teleszkópos felfogó falra, 6,5m-ig | Pröpster | 912402 | db | kérje ajánlatunkat
6301102237 | PR 912403 teleszkópos felfogó falra, 8m-ig | Pröpster | 912403 | db | kérje ajánlatunkat
6301102238 | PR 912500 szabadonálló felfogó V2A/Alu 2,5m | Pröpster | 912500 | db | kérje ajánlatunkat
6301102239 | PR 912501 szabadonálló felfogó V2A/Alu 3,0m | Pröpster | 912501 | db | kérje ajánlatunkat
6301102240 | PR 912502 szabadonálló felfogó V2A/Alu 3,5m | Pröpster | 912502 | db | kérje ajánlatunkat
6301102273 | PR 912505 rögzítőkereszt, V2A, álló homlokzathoz | Pröpster | 912505 | db | 22779
6301102274 | PR 912506 rögzítőkereszt, V2A, álló homlokzathoz | Pröpster | 912506 | db | 16692
6301101929 | PR 912600 Teleszkópos Alu-felfogó max.5,5m komplett | Pröpster | 912600 | db | kérje ajánlatunkat
6301102241 | PR 912601 szabadonálló teleszkópos felfogó 4,35m-ig Al | Pröpster | 912601 | db | kérje ajánlatunkat
6301102242 | PR 912602 szabadonálló teleszkópos felfogó 6,5m-ig Al | Pröpster | 912602 | db | kérje ajánlatunkat
6301102243 | PR 912603 szabadonálló teleszkópos felfogó 8m-ig Al | Pröpster | 912603 | db | kérje ajánlatunkat
6301102323 | PR 912605 RS-Teleszkópos-felfogóoszlop-készlet szabadonálló | Pröpster | 912605 | db | 190480
6301102324 | PR 912800 felfogórúd-készlet szigetelt, GFK/Alu, 2,5 m | Pröpster | 912800 | db | 42416
6301102325 | PR 912801 felfogórúd-készlet szigetelt, GFK/Alu, 3,0 m | Pröpster | 912801 | db | 45558
6301102326 | PR 912802 felfogórúd-készlet szigetelt, GFK/Alu, 3,5 m | Pröpster | 912802 | db | 77763
6301102327 | PR 912803 felfogórúd-készlet szigetelt, GFK/Alu, 2,0 m | Pröpster | 912803 | db | 28277
6301100462 | PR 913157 kiemelés vezetéktartóhoz 150mm, 2xM6 | Pröpster | 913157 | db | 977
6301100814 | PR 913420 vezetéktartó ker.peremkap.,Rd 10,Al/V2A | Pröpster | 913420 | db | 1247
6301101360 | PR 913610 négyszögbilincs 80x80 Cu | Pröpster | 913610 | db | 1787
6301101361 | PR 913611 négyszögbilincs 100x100 Cu | Pröpster | 913611 | db | 1979
6301101362 | PR 913615 tető vezeték tartó karl zip rendsz. Al, Rd 10mm | Pröpster | 913615 | db | 1439
6301101363 | PR 913616 tető vezeték tartó karl zip rendsz. V2A, Rd 8mm | Pröpster | 913616 | db | 2048
6301101364 | PR 913617 tető vezeték tartó karl zip rendsz. V2A, Rd 10mm | Pröpster | 913617 | db | 2044
6301101365 | PR 913650 földelősín 135/30x3,5mm, 2 csatl.hely, V2A | Pröpster | 913650 | db | 6256
6301101366 | PR 913651 földelősín 165/30x3,5mm, 3 csatl.hely, V2A | Pröpster | 913651 | db | 7063
6301101367 | PR 913652 földelősín 195/30x3,5mm, 4 csatl.hely, V2A | Pröpster | 913652 | db | 7935
6301101368 | PR 913653 földelősín 225/30x3,5mm, 5 csatl.hely, V2A | Pröpster | 913653 | db | 8655
6301101369 | PR 913654 földelősín 255/30x3,5mm, 6 csatl.hely, V2A | Pröpster | 913654 | db | 9460
6301101370 | PR 913655 földelősín 285/30x3,5mm, 7 csatl.hely, V2A | Pröpster | 913655 | db | 10267
6301101371 | PR 913656 földelősín 315/30x3,5mm, 8 csatl.hely, V2A | Pröpster | 913656 | db | 11072
6301101372 | PR 913657 földelősín 345/30x3,5mm, 9 csatl.hely, V2A | Pröpster | 913657 | db | 11859
6301101373 | PR 913658 földelősín 375/30x3,5mm, 10 csatl.hely, V2A | Pröpster | 913658 | db | 12819
6301101374 | PR 913660 földelő sín 225/60x5mm, 2x2 csatl.hely, V2A | Pröpster | 913660 | db | 10158
6301101375 | PR 913661 földelő sín 305/60x5mm, 2x4 csatl.hely, V2A | Pröpster | 913661 | db | 12202
6301101376 | PR 913662 földelő sín 385/60x5mm, 2x6 csatl.hely, V2A | Pröpster | 913662 | db | 14557
6301101377 | PR 913666 földelő sín 225/60x5mm, 2x2 csatl.hely, Stfz | Pröpster | 913666 | db | 5062
6301101378 | PR 913667 földelő sín 305/60x5mm, 2x4 csatl.hely, Stfz | Pröpster | 913667 | db | 6299
6301101379 | PR 913668 földelő sín 385/60x5mm, 2x6 csatl.hely, Stfz | Pröpster | 913668 | db | 6758
6301100815 | PR 913732 vez.tartó horonykapoccsal,Rd10 | Pröpster | 913732 | db | 1283
6301100816 | PR 913733 vezetéktartó ker.peremkap.,Cu/V2A Rd 8mm | Pröpster | 913733 | db | 2238
6301101380 | PR 913734 vezetéktartó ker.peremkap.,V2A Rd 10mm | Pröpster | 913734 | db | 2093
6301100519 | PR 913825 szalag V2A 22x0,4 25m/csomag | Pröpster | 913825 | db | 14447
6301100463 | PR 913831 szalag V2A 22x0,4, 50m kiszerelésben | Pröpster | 913831 | db | 26635
6301101381 | PR 914077 szigetelt vezetéktámasz V-FORM 0,6m, Rd16mm | Pröpster | 914077 | db | 15088
6301101695 | PR 919860 felfogórúd fémlemeztetőre mágnesfólia-talpas rögzítéssel, 1500mm, | Pröpster | 919860 | db | 53814
6301101696 | PR 919860s felfogórúd fémlemeztetőre mágnesfólia-talpas rögzítéssel, 2000mm, | Pröpster | 919860s | db | 61115
6301101697 | PR 919860s1 felfogórúd fémlemeztetőre mágnesfólia-talpas rögzítéssel, 2500mm, | Pröpster | 919860s1 | db | 68415
6301102328 | PR 920178 dőlésszögkiegyenlítő, V2A felfogórúdhoz | Pröpster | 920178 | db | 6637
6301101698 | PR 920181 dőlészszög kiegyenlítő kapocs max 1500mm-es Alu felfogórudakhoz, V2A | Pröpster | 920181 | db | 5756
6301101699 | PR 920181s dőlészszög kiegyenlítő kapocs min 1500mm-es Alu felfogórudakhoz, V2A | Pröpster | 920181s | db | 6384
6301101813 | PR 920700 JP-LPH 9.5 szabadon álló felfogóoszlop | Pröpster | 920700 | db | kérje ajánlatunkat
6301101814 | PR 920701 JP-LPH 10.5 szabadon álló felfogóoszlop | Pröpster | 920701 | db | kérje ajánlatunkat
6301101815 | PR 920702 JP-LPH 11.5 szabadon álló felfogóoszlop | Pröpster | 920702 | db | kérje ajánlatunkat
6301101816 | PR 920703 JP-LPH 14 szabadon álló felfogóoszlop | Pröpster | 920703 | db | kérje ajánlatunkat
6301101817 | PR 920704 JP-LPH 15 szabadon álló felfogóoszlop | Pröpster | 920704 | db | kérje ajánlatunkat
6301101818 | PR 920705 JP-LPH 16 szabadon álló felfogóoszlop | Pröpster | 920705 | db | kérje ajánlatunkat
6301101819 | PR 920706 JP-LPH 17.5 szabadon álló felfogóoszlop | Pröpster | 920706 | db | kérje ajánlatunkat
6301101820 | PR 920707 JP-LPH 18.5 szabadon álló felfogóoszlop | Pröpster | 920707 | db | kérje ajánlatunkat
6301101821 | PR 920708 JP-LPH 20.5 szabadon álló felfogóoszlop | Pröpster | 920708 | db | kérje ajánlatunkat
6301101822 | PR 920709 JP-LPH 22 szabadon álló felfogóoszlop | Pröpster | 920709 | db | kérje ajánlatunkat
6301101823 | PR 920710 JP-LPH 25 szabadon álló felfogóoszlop | Pröpster | 920710 | db | kérje ajánlatunkat
6301101824 | PR 920711 JP-LPH 28 szabadon álló felfogóoszlop | Pröpster | 920711 | db | kérje ajánlatunkat
6301101700 | PR 920860 NIRO vezetéktartó fémlemeztetőre mágnesfólia-talpas rögzítéssel, Rd10-hez | Pröpster | 920860 | db | 4422
6301101701 | PR 920860B NIRO vezetéktartó fémlemeztetőre mágnesfólia-talpas rögzítéssel, Rd10-hez, kiemeléssel | Pröpster | 920860B | db | 4818
6301102275 | PR 924192 rögzítőkapocs-készlet, V2A | Pröpster | 924192 | db | 11703
6301101386 | PR 991500 védőburkolat 40*40*1500mm, StFz | Pröpster | 991500 | db | 9406
6301101546 | PR 992000 védőburkolat 40*40*2000mm, StFz | Pröpster | 992000 | db | 10755
6301100466 | PR 999000 betongúla 20x20x19cm | Pröpster | 999000 | db | 748
6301100647 | PR 999003 betongúla 30x30x30 | Pröpster | 999003 | db | 2218
6301100467 | PR 999012 Rd 12 mm horganyzott acél vezeték 6m-es | Pröpster | 999012 | m | 1658
6301100468 | PR 999016 Rd 16 mm horganyzott acél vezeték 6m-es | Pröpster | 999016 | m | 2545
6301100469 | PR 999040 szigetelő talplemez 40x40cm 100kV átüt.szil. | Pröpster | 999040 | db | 2908
6301100470 | PR 999060 szigetelő talplemez 60x60cm 100kV átüt.szil. | Pröpster | 999060 | db | 4101
6301100471 | PR 999300 vezetéktartó 300mm, StFz | Pröpster | 999300 | db | 597
6301100472 | PR 999400 vezetéktartó 400mm, StFz | Pröpster | 999400 | db | 638
6301100473 | PR 999500 vezetéktartó 500mm, StFz | Pröpster | 999500 | db | 679
6301101548 | PR T 14 A 0001 A kábelsaru nyitott 6-16mm2, Cu/horg | Pröpster | T 14 A 0001 A | db | 1720
6301101549 | PR T 14 B 0001 A kábelsaru zárt 6-16mm2, Cu/horg, ?8,5mm | Pröpster | T 14 B 0001 A | db | 1720
6301101550 | PR T 14 B 0002 A kábelsaru zárt 6-16mm2, Cu/horg, ?10,5mm | Pröpster | T 14 B 0002 A | db | 1720