## tracon_20210222
Cikkszám | Megnevezés | Gyártó | Gyári jel | Eladási egység | Áregység, eladás | Nettó listaár, forint
6308064360 | 1000PR normál kábelkötegelő, natúr 1000×12.6mm, D=40-302mm, PA6.6 | Tracon | 1000PR | db | 1 | 242
6308064370 | 1001PR normál kábelkötegelő, fekete 1000×12.6mm, D=40-302mm, PA6.6 | Tracon | 1001PR | db | 1 | 246
6308075436 | 100F-GY gyöngyös nyitható kábelkötegelő, fekete 100×1,2mm, D=3-25mm, PA6.6 | Tracon | 100F-GY | db | 1 | 5.37
6308075437 | 100N-GY gyöngyös nyitható kábelkötegelő, natúr 100×1,2mm, D=3-25mm, PA6.6 | Tracon | 100N-GY | db | 1 | 5.37
6308075438 | 110-CS csavarozható kábelkötegelő 2.5×110mm, D=2-19, PA6.6 | Tracon | 110-CS | db | 1 | 3.8
6308031700 | 120F-GY gyöngyös nyitható kábelkötegelő, fekete 120×1,3mm, D=6-25mm, PE | Tracon | 120F-GY | db | 1 | 6.41
6308000270 | 120J jelzőcímkés kábelkötegelő, natúr 110×2,5mm, D=1-20mm, PA6.6, (a×b=8×25mm) | Tracon | 120J | db | 1 | 19.71
6308072602 | 120K normál kábelkötegelő, kék 98×2.5mm, D=1-21mm, PA6.6 | Tracon | 120K | db | 100 | 243
6308031710 | 120N-GY gyöngyös nyitható kábelkötegelő, natúr 120×1,3mm, D=6-25mm, PE | Tracon | 120N-GY | db | 1 | 7.37
6308064380 | 120PR normál kábelkötegelő, natúr 98×2.5mm, D=1-21mm, PA6.6 | Tracon | 120PR | db | 1 | 2.23
6308064390 | 121PR normál kábelkötegelő, fekete 98×2.5mm, D=1-21mm, PA6.6 | Tracon | 121PR | db | 1 | 2.23
6308064400 | 130PR normál kábelkötegelő, natúr 135×2.6mm, D=1-32mm, PA6.6 | Tracon | 130PR | db | 1 | 4.81
6308064410 | 131PR normál kábelkötegelő, fekete 135×2.6mm, D=1-32mm, PA6.6 | Tracon | 131PR | db | 1 | 4.81
6308000360 | 132-12 PA12 kábelkötegelő, UV-álló, fekete 132×9mm, D=4-27mm, PA12 | Tracon | 132-12 | db | 1 | 55.8
6308075439 | 150-CS csavarozható kábelkötegelő 3.6×150mm, D=3-35, PA6.6 | Tracon | 150-CS | db | 1 | 6.56
6308031720 | 150F-GY gyöngyös nyitható kábelkötegelő, fekete 150×2mm, D=8-35mm, PE | Tracon | 150F-GY | db | 1 | 9.66
6308075440 | 150L kábelkötegelő égésgátlóval 150x3.6mm, D=4-36, UL94-V0 | Tracon | 150L | db | 1 | 9.47
6308031730 | 150N-GY gyöngyös nyitható kábelkötegelő, natúr 150×2mm, D=8-35mm, PE | Tracon | 150N-GY | db | 1 | 9.5
6308072603 | 150P normál kábelkötegelő, piros 140×3.6mm, D=2-36mm, PA6.6 | Tracon | 150P | db | 100 | 558
6308064420 | 150PR normál kábelkötegelő, natúr 140×3.6mm, D=2-36mm, PA6.6 | Tracon | 150PR | db | 1 | 5.16
6308072604 | 150Z normál kábelkötegelő, zöld 140×3.6mm, D=2-36mm, PA6.6 | Tracon | 150Z | db | 100 | 558
6308064430 | 151PR normál kábelkötegelő, fekete 140×3.6mm, D=2-36mm, PA6.6 | Tracon | 151PR | db | 1 | 5.16
6308075441 | 160-CS csavarozható kábelkötegelő 4.8×160mm, D=3-36, PA6.6 | Tracon | 160-CS | db | 1 | 8.43
6308075442 | 160F-GY gyöngyös nyitható kábelkötegelő, fekete 150×1,7mm, D=4-38mm, PA6.6 | Tracon | 160F-GY | db | 1 | 9.27
6308075443 | 160N-GY gyöngyös nyitható kábelkötegelő, natúr 150×1,7mm, D=4-38mm, PA6.6 | Tracon | 160N-GY | db | 1 | 9.27
6308064440 | 160PR normál kábelkötegelő, natúr 160×2.6mm, D=1-40mm, PA6.6 | Tracon | 160PR | db | 1 | 5.16
6308064450 | 161PR normál kábelkötegelő, fekete 160×2.6mm, D=1-40mm, PA6.6 | Tracon | 161PR | db | 1 | 5.16
6308072601 | 170P normál kábelkötegelő, piros 200×3.6mm, D=2-50mm, PA6.6 | Tracon | 170P | db | 100 | 781
6308064460 | 170PR normál kábelkötegelő, natúr 200×3.6mm, D=2-50mm, PA6.6 | Tracon | 170PR | db | 1 | 7.2
6308075444 | 170Z normál kábelkötegelő, zöld 203×3,6mm, D=2-52mm, PA6.6 | Tracon | 170Z | db | 1 | 7.59
6308064470 | 171PR normál kábelkötegelő, fekete 200×3.6mm, D=2-50mm, PA6.6 | Tracon | 171PR | db | 1 | 7.2
6308000370 | 180-12 PA12 kábelkötegelő, UV-álló, fekete 180×9mm, D=5-45mm, PA12 | Tracon | 180-12 | db | 1 | 67.2
6308031740 | 180F-GY gyöngyös nyitható kábelkötegelő, fekete 180×2mm, D=8-45mm, PE | Tracon | 180F-GY | db | 1 | 11.72
6308031750 | 180N-GY gyöngyös nyitható kábelkötegelő, natúr 180×2mm, D=8-45mm, PE | Tracon | 180N-GY | db | 1 | 11.72
6308020860 | 180-NY nyitható kábelkötegelő, natúr 200×7.6mm, D=10-50mm, PA 6.6 | Tracon | 180-NY | db | 1 | 42
6308064480 | 180PR normál kábelkötegelő, natúr 180×7.8mm, D=3,5-45mm, PA6.6 | Tracon | 180PR | db | 1 | 20.1
6308020870 | 181-NY nyitható kábelkötegelő, fekete 200×7.6mm, D=10-50mm, PA 6.6 | Tracon | 181-NY | db | 1 | 42
6308064490 | 181PR normál kábelkötegelő, fekete 180×7.8mm, D=3,5-45mm, PA6.6 | Tracon | 181PR | db | 1 | 20.1
6308000280 | 190J jelzőcímkés kábelkötegelő, natúr 190×3,6mm, D=10-48mm, PA6.6, (a×b=27×13mm) | Tracon | 190J | db | 1 | 37.4
6308064500 | 190PR normál kábelkötegelő, natúr 200×4.8mm, D=3-50mm, PA6.6 | Tracon | 190PR | db | 1 | 8.69
6308075445 | 190Z normál kábelkötegelő, zöld 203×4,6mm, D=2-52mm, PA6.6 | Tracon | 190Z | db | 1 | 8.46
6308064510 | 191PR normál kábelkötegelő, fekete 200×4.8mm, D=3-50mm, PA6.6 | Tracon | 191PR | db | 1 | 8.69
6308075446 | 200-CS csavarozható kábelkötegelő 4.8×200mm, D=3-49, PA6.6 | Tracon | 200-CS | db | 1 | 11.06
6308075447 | 200F-GY gyöngyös nyitható kábelkötegelő, fekete 200×1,8mm, D=5-59mm, PA6.6 | Tracon | 200F-GY | db | 1 | 11.31
6308000290 | 200J jelzőcímkés kábelkötegelő, natúr 210×2,5mm, D=5-45mm, PA6.6, (a×b=15×30mm) | Tracon | 200J | db | 1 | 29.5
6308072605 | 200K normál kábelkötegelő, kék 200×2.6mm, D=1-52mm, PA6.6 | Tracon | 200K | db | 100 | 519
6308075448 | 200L kábelkötegelő égésgátlóval 200x4.6mm, D=4-52, UL94-V0 | Tracon | 200L | db | 1 | 15.77
6308075449 | 200N-GY gyöngyös nyitható kábelkötegelő, natúr 200×1,8mm, D=5-59mm, PA6.6 | Tracon | 200N-GY | db | 1 | 11.31
6308064520 | 200PR normál kábelkötegelő, natúr 200×2.6mm, D=1-52mm, PA6.6 | Tracon | 200PR | db | 1 | 5.16
6308064530 | 201PR normál kábelkötegelő, fekete 200×2.6mm, D=1-52mm, PA6.6 | Tracon | 201PR | db | 1 | 5.16
6308064540 | 210PR normál kábelkötegelő, natúr 290×4.8mm, D=3,5-79mm, PA6.6 | Tracon | 210PR | db | 1 | 13.66
6308064550 | 211PR normál kábelkötegelő, fekete 290×4.8mm, D=3,5-79mm, PA6.6 | Tracon | 211PR | db | 1 | 13.66
6308064560 | 220PR normál kábelkötegelő, natúr 360×4.8mm, D=3,5-103mm, PA6.6 | Tracon | 220PR | db | 1 | 19.8
6308064570 | 221PR normál kábelkötegelő, fekete 360×4.8mm, D=3,5-103mm, PA6.6 | Tracon | 221PR | db | 1 | 19.8
6308073865 | 230NZ normál kábelkötegelő, neon zöld 290×3.6mm, D=2-80mm, PA6.6 | Tracon | 230NZ | db | 1 | 8.75
6308064580 | 230PR normál kábelkötegelő, natúr 290×3.6mm, D=2-80mm, PA6.6 | Tracon | 230PR | db | 1 | 11.08
6308064590 | 231PR normál kábelkötegelő, fekete 290×3.6mm, D=2-80mm, PA6.6 | Tracon | 231PR | db | 1 | 11.08
6308064600 | 250PR normál kábelkötegelő, natúr 250×4.8mm, D=3-68mm, PA6.6 | Tracon | 250PR | db | 1 | 13.3
6308064610 | 251PR normál kábelkötegelő, fekete 250×4.8mm, D=3-68mm, PA6.6 | Tracon | 251PR | db | 1 | 13.3
6308020880 | 260-NY nyitható kábelkötegelő, natúr 250×7.6mm, D=10-65mm, PA 6.6 | Tracon | 260-NY | db | 1 | 46.9
6308064620 | 260PR normál kábelkötegelő, natúr 365×7.8mm, D=8-100mm, PA6.6 | Tracon | 260PR | db | 1 | 39
6308014530 | 260T hőálló kábelkábelkötegelő, natúr 365×7,8mm, D=8-100mm, PA6.6, +105°C/135°C | Tracon | 260T | db | 1 | 68
6308020890 | 261-NY nyitható kábelkötegelő, fekete 250×7.6mm, D=10-65mm, PA 6.6 | Tracon | 261-NY | db | 1 | 46.9
6308064630 | 261PR normál kábelkötegelő, fekete 365×7.8mm, D=8-100mm, PA6.6 | Tracon | 261PR | db | 1 | 39
6308000380 | 265-12 PA12 kábelkötegelő, UV-álló, fekete 260×9mm, D=25-65mm, PA12 | Tracon | 265-12 | db | 1 | 101
6308075450 | 270PR normál kábelkötegelő, natúr 260x2.5mm, D=3-73, PA6.6 | Tracon | 270PR | db | 1 | 5.32
6308075451 | 271PR normál kábelkötegelő, fekete 260x2.5mm, D=3-73, PA6.6 | Tracon | 271PR | db | 1 | 5.32
6308020900 | 280-NY nyitható kábelkötegelő, natúr 300×7.6mm, D=10-80m, PA6.6 | Tracon | 280-NY | db | 1 | 54.7
6308064640 | 280PR normál kábelkötegelő, natúr 280×8,0mm, D=4-65mm, PA6.6 | Tracon | 280PR | db | 1 | 31.8
6308020910 | 281-NY nyitható kábelkötegelő, fekete 300×7.6mm, D=10-80mm, PA6.6 | Tracon | 281-NY | db | 1 | 54.7
6308064650 | 281PR normál kábelkötegelő, fekete 280×8.0mm, D=4-65mm, PA6.6 | Tracon | 281PR | db | 1 | 31.8
6308069540 | 30/15SIN 30/15mm Al sín 1m | Tracon | 30/15SIN | db | 1 | 3225
6308000390 | 300-12 PA12 kábelkötegelő, UV-álló, fekete 300×9mm, D=25-80mm, PA12 | Tracon | 300-12 | db | 1 | 115
6308075452 | 300-CS csavarozható kábelkötegelő 4.8×300mm, D=3-82, PA6.6 | Tracon | 300-CS | db | 1 | 15.38
6308075453 | 300L kábelkötegelő égésgátlóval 300x4.8mm, D=4-81, UL94-V0 | Tracon | 300L | db | 1 | 24.7
6308064660 | 300PR normál kábelkötegelő, natúr 300×7.8mm, D=5-80mm, PA6.6 | Tracon | 300PR | db | 1 | 33.1
6308064670 | 301PR normál kábelkötegelő, fekete 300×7.8mm, D=5-80mm, PA6.6 | Tracon | 301PR | db | 1 | 33.1
6308075454 | 310-CS csavarozható kábelkötegelő 7.6×300mm, D=8-78, PA6.6 | Tracon | 310-CS | db | 1 | 32.8
6308073004 | 35/7,5SIN-1000 szerelősín - perforált 35/7.5mm, l=1000mm | Tracon | 35/7,5SIN-1000 | db | 1 | 1152
6308073005 | 35/7,5SIN-137 szerelősín - perforált 35/7.5mm, l=137mm | Tracon | 35/7,5SIN-137 | db | 1 | 372
6308073006 | 35/7,5SIN-20 szerelősín - teli 35/7.5mm, l=20mm | Tracon | 35/7,5SIN-20 | db | 1 | 85.1
6308073007 | 35/7,5SIN-500 szerelősín - perforált 35/7.5mm, l=500mm | Tracon | 35/7,5SIN-500 | db | 1 | 715
6308073008 | 35/7,5SIN-60 szerelősín - perforált 35/7.5mm, l=60mm | Tracon | 35/7,5SIN-60 | db | 1 | 265
6308073009 | 35/7,5SIN-T-1000 szerelősín - teli 35/7.5mm, l=1000mm | Tracon | 35/7,5SIN-T-1000 | db | 1 | 1152
6308072004 | 35/7,5SIN-T-200 szerelősín - teli 35/7.5mm, l=200mm | Tracon | 35/7,5SIN-T-200 | db | 1 | 201
6308073010 | 350-NY nyitható kábelkötegelő, natúr 350×8mm, D=10-100mm, PA 6.6 | Tracon | 350-NY | db | 1 | 63.2
6308073011 | 351-NY nyitható kábelkötegelő, fekete 350×8mm, D=10-100mm, PA 6.6 | Tracon | 351-NY | db | 1 | 63.2
6308000400 | 360-12 PA12 kábelkötegelő, UV-álló, fekete 350×9mm, D=25-93mm, PA12 | Tracon | 360-12 | db | 1 | 143
6308075455 | 370-CS csavarozható kábelkötegelő 4.8×370mm, D=3-103, PA6.6 | Tracon | 370-CS | db | 1 | 19.11
6308064680 | 370PR normál kábelkötegelő, natúr 370×3.6mm, D=5-108mm, PA6.6 | Tracon | 370PR | db | 1 | 22
6308064690 | 371PR normál kábelkötegelő, fekete 370×3.6mm, D=5-108mm, PA6.6 | Tracon | 371PR | db | 1 | 22
6308075456 | 380L kábelkötegelő égésgátlóval 380x7.6mm, D=9-108, UL94-V0 | Tracon | 380L | db | 1 | 61.5
6308075457 | 400-CS csavarozható kábelkötegelő 7.6×400mm, D=8-109, PA6.6 | Tracon | 400-CS | db | 1 | 47.8
6308064700 | 430PR normál kábelkötegelő, natúr 430×4.8mm, D=3,5-115mm, PA6.6 | Tracon | 430PR | db | 1 | 26.4
6308064710 | 431PR normál kábelkötegelő, fekete 430×4.8mm, D=3,5-115mm, PA6.6 | Tracon | 431PR | db | 1 | 26.4
6308064720 | 450PR normál kábelkötegelő, natúr 450×7.8mm, D=35-130mm, PA6.6 | Tracon | 450PR | db | 1 | 58.9
6308064730 | 451PR normál kábelkötegelő, fekete 450×7.8mm, D=35-130mm, PA6.6 | Tracon | 451PR | db | 1 | 58.9
6308064740 | 530PR normál kábelkötegelő, natúr 550×8mm, D=10-160mm, PA6.6 | Tracon | 530PR | db | 1 | 81.1
6308064750 | 531PR normál kábelkötegelő, fekete 550×8mm, D=10-160mm, PA6.6 | Tracon | 531PR | db | 1 | 81.1
6308000340 | 5458 beüthető kábelkötegelő tipli,UV-álló, fekete d=8mm, A=10,6×3,1mm, PA6.6 | Tracon | 5458 | db | 1 | 34.6
6308056090 | 5458N beüthető kábelkötegelő tipli d=7mm, A=9,8×2,1mm, PA6.6 | Tracon | 5458N | db | 1 | 31.2
6308075458 | 550PR normál kábelkötegelő, natúr 550x4.6mm, D=4-160, PA6.6 | Tracon | 550PR | db | 1 | 28.5
6308075459 | 551PR normál kábelkötegelő, fekete 550x4.6mm, D=4-160, PA6.6 | Tracon | 551PR | db | 1 | 28.5
6308075460 | 580PR normál kábelkötegelő, natúr 580x12.4mm, D=9-168, PA6.6 | Tracon | 580PR | db | 1 | 100
6308075461 | 581PR normál kábelkötegelő, fekete 580x12.4mm, D=9-168, PA6.6 | Tracon | 581PR | db | 1 | 100
6308075462 | 610PR normál kábelkötegelő, natúr 610x8,8mm, D=9-181, PA6.6 | Tracon | 610PR | db | 1 | 51.5
6308075463 | 611PR normál kábelkötegelő, fekete 610x8.8mm, D=9-181, PA6.6 | Tracon | 611PR | db | 1 | 51.5
6308064780 | 760PR normál kábelkötegelő, natúr 780×9mm, D=35-233mm, PA6.6 | Tracon | 760PR | db | 1 | 114
6308064790 | 761PR normál kábelkötegelő, fekete 780×9mm, D=35-233mm, PA6.6 | Tracon | 761PR | db | 1 | 114
6308064800 | 80PR normál kábelkötegelő, natúr 75×2.2mm, D=0,75-15mm, PA6.6 | Tracon | 80PR | db | 1 | 3.19
6308075464 | 8138 beüthető kábelkötegelő tipli d=7mm, A=10,2×3,0mm, PA6.6 | Tracon | 8138 | db | 1 | 33.4
6308064810 | 81PR normál kábelkötegelő, fekete 75×2.2mm, D=0,75-15mm, PA6.6 | Tracon | 81PR | db | 1 | 3.19
6308064820 | 850PR normál kábelkötegelő, natúr 850×12.6mm, D=40-255mm, PA6.6 | Tracon | 850PR | db | 1 | 184
6308064830 | 851PR normál kábelkötegelő, fekete 850×12.6mm, D=40-255mm, PA6.6 | Tracon | 851PR | db | 1 | 194
6308046350 | 9004-LT présszerszám szigeteletlen,-szigetelt és iker érvéghüvelyhez 0,5-16mm2 | Tracon | 9004-LT | db | 1 | 8033
6308003650 | 9006 présszerszám szigetelt kábelsarukhoz 2,5-6 mm2 | Tracon | 9006 | db | 1 | 10905
6308012840 | 9006R présszerszám szigetelt kábelsarukhoz 2,5-6mm2 | Tracon | 9006R | db | 1 | 10905
6308072005 | 9006RS présszerszám szigetelt kábelsarukhoz 0,5-2,5mm2 | Tracon | 9006RS | db | 1 | 15315
6308003690 | 9039 présszerszám szigeteletlen,-szigetelt és iker érvéghüvelyhez 6-16mm2 | Tracon | 9039 | db | 1 | 10905
6308003700 | 9039A présszerszám szigeteletlen,-szigetelt és iker érvéghüvelyhez 1,5-6mm2 | Tracon | 9039A | db | 1 | 10905
6308012850 | 9039AR présszerszám szigeteletlen,-szigetelt és iker érvéghüvelyhez 0,5-6mm2 | Tracon | 9039AR | db | 1 | 9008
6308031770 | 9039A-SPEC présszerszám szigeteletlen,-szigetelt és iker érvéghüvelyhez 0,25-6mm2 | Tracon | 9039A-SPEC | db | 1 | 23535
6308003710 | 9039B présszerszám szigeteletlen,-szigetelt és iker érvéghüvelyhez 10-35mm2 or max. 2x16mm2 | Tracon | 9039B | db | 1 | 10905
6308012860 | 9039BR présszerszám szigeteletlen,-szigetelt és iker érvéghüvelyhez 10-35mm2 or max. 2x16mm2 | Tracon | 9039BR | db | 1 | 10905
6308058450 | 9039B-SPEC présszerszám szigeteletlen,-szigetelt és iker érvéghüvelyhez 6-16mm2 | Tracon | 9039B-SPEC | db | 1 | 22523
6308072616 | 9039-HEXA présszerszám szigeteletlen,-szigetelt és iker érvéghüvelyhez 0,25-6 mm2 | Tracon | 9039-HEXA | db | 1 | 16583
6308046360 | 9102-LT présszerszám szigeteletlen,-szigetelt és iker érvéghüvelyhez 0,25-2,5mm2 | Tracon | 9102-LT | db | 1 | 7148
6308075465 | 9843 beüthető kábelkötegelő tipli d=8mm, A=10,3×3,2mm, PA6.6 | Tracon | 9843 | db | 1 | 37.1
6308074011 | A880L digitális multiméter DCV,ACV,DCA,OHM,diode check,signal | Tracon | A880L | db | 1 | 4195
6308074853 | AA-KETO-00-1/36 érintésvédelmi burkolat alsó/felső kábelbevezetéshez 1P 00, 1P, L=36 mm | Tracon | AA-KETO-00-1/36 | db | 1 | 1092
6308074854 | AA-KETO-00-1/66 érintésvédelmi burkolat alsó/felső kábelbevezetéshez 1P 00, 1P, L=66 mm | Tracon | AA-KETO-00-1/66 | db | 1 | 1350
6308074855 | AA-KETO-00-3/36 érintésvédelmi burkolat alsó/felső kábelbevezetéshez 3P 00, 3P, L=36 mm | Tracon | AA-KETO-00-3/36 | db | 1 | 1400
6308074856 | AA-KETO-00-3/66 érintésvédelmi burkolat alsó/felső kábelbevezetéshez 3P 00, 3P, L=66 mm | Tracon | AA-KETO-00-3/66 | db | 1 | 1808
6308074857 | AA-KETO-1-1 érintésvédelmi burkolat alsó/felső kábelbevezetéshez 1P 1, 1P, L=42 mm | Tracon | AA-KETO-1-1 | db | 1 | 1350
6308074858 | AA-KETO-1-3 érintésvédelmi burkolat alsó/felső kábelbevezetéshez 3P 1, 3P, L=42 mm | Tracon | AA-KETO-1-3 | db | 1 | 2483
6308074859 | AA-KETO-2-3 érintésvédelmi burkolat alsó/felső kábelbevezetéshez 3P 2, 3P, L=42 mm | Tracon | AA-KETO-2-3 | db | 1 | 2783
6308074860 | AA-KETO-3-1 érintésvédelmi burkolat alsó/felső kábelbevezetéshez 1P 3, 1P, L=42 mm | Tracon | AA-KETO-3-1 | db | 1 | 2168
6308074861 | AA-KETO-3-3 érintésvédelmi burkolat alsó/felső kábelbevezetéshez 3P 3, 3P, L=42 mm | Tracon | AA-KETO-3-3 | db | 1 | 2910
6308014560 | ACAM48-5 analóg váltakozó áramú ampermérő közvetlen méréshez 48×48mm, 5A AC | Tracon | ACAM48-5 | db | 1 | 11169
6308014580 | ACAM72-10 analóg váltakozó áramú ampermérő közvetlen méréshez 72×72mm, 10A AC | Tracon | ACAM72-10 | db | 1 | 11520
6308031810 | ACAM72-30 analóg váltakozó áramú ampermérő közvetlen méréshez 72×72mm, 30A AC | Tracon | ACAM72-30 | db | 1 | 11520
6308014600 | ACAM72-5 analóg váltakozó áramú ampermérő közvetlen méréshez 72×72mm, 5A AC | Tracon | ACAM72-5 | db | 1 | 11520
6308031820 | ACAM72-50 analóg váltakozó áramú ampermérő közvetlen méréshez 72×72mm, 50A AC | Tracon | ACAM72-50 | db | 1 | 11520
6308014610 | ACAM72-75 analóg váltakozó áramú ampermérő közvetlen méréshez 72×72mm, 75A AC | Tracon | ACAM72-75 | db | 1 | 11048
6308014620 | ACAM96-10 analóg váltakozó áramú ampermérő közvetlen méréshez 96×96mm, 10A AC | Tracon | ACAM96-10 | db | 1 | 10442
6308014630 | ACAM96-105 analóg váltakozó áramú ampermérő közvetlen méréshez 96×96mm, 100A AC | Tracon | ACAM96-105 | db | 1 | 10442
6308031830 | ACAM96-30 analóg váltakozó áramú ampermérő közvetlen méréshez 96×96mm, 30A AC | Tracon | ACAM96-30 | db | 1 | 10442
6308014640 | ACAM96-5 analóg váltakozó áramú ampermérő közvetlen méréshez 96×96mm, 5A AC | Tracon | ACAM96-5 | db | 1 | 10442
6308031840 | ACAM96-50 analóg váltakozó áramú ampermérő közvetlen méréshez 96×96mm, 50A AC | Tracon | ACAM96-50 | db | 1 | 10442
6308014650 | ACAM96-75 analóg váltakozó áramú ampermérő közvetlen méréshez 96×96mm, 75A AC | Tracon | ACAM96-75 | db | 1 | 10442
6308039100 | ACAMD-72 digitális váltakozó áramú ampermérő áramváltós méréshez 72×72mm, 5A AC | Tracon | ACAMD-72 | db | 1 | 22089
6308039110 | ACAMD-72-50 digitális váltakozó áramú ampermérő közvetlen méréshez 72×72mm, 50A AC | Tracon | ACAMD-72-50 | db | 1 | 27821
6308039120 | ACAMD-96 digitális váltakozó áramú ampermérő áramváltós méréshez 96×96mm, 5A AC | Tracon | ACAMD-96 | db | 1 | 22089
6308039130 | ACAMD-96-50 digitális váltakozó áramú ampermérő közvetlen méréshez 96×96mm, 50A AC | Tracon | ACAMD-96-50 | db | 1 | 27821
6308039140 | ACAMD-P-72 digitális ampermérő áramváltós méréshez relékimenettel 72×72mm, 5A AC | Tracon | ACAMD-P-72 | db | 1 | 47755
6308039150 | ACAMD-P-96 digitális ampermérő áramváltós méréshez relékimenettel 96×96mm, 5A AC | Tracon | ACAMD-P-96 | db | 1 | 47755
6308069910 | ACAMSD-10 sínre pattintható digitális váltakozó áramú ampermérő 10A AC, Us=230V | Tracon | ACAMSD-10 | db | 1 | 52313
6308075466 | ACDM003 kompenzátor világító nyomógombokhoz 230 VAC, 50 Hz | Tracon | ACDM003 | db | 1 | 6778
6308014660 | ACVM48-120 analóg váltakozó áramú voltmérő 48×48mm, 120V AC | Tracon | ACVM48-120 | db | 1 | 10130
6308014670 | ACVM48-250 analóg váltakozó áramú voltmérő 48×48mm, 250V AC | Tracon | ACVM48-250 | db | 1 | 10130
6308014680 | ACVM48-30 analóg váltakozó áramú voltmérő 48×48mm, 30V AC | Tracon | ACVM48-30 | db | 1 | 10130
6308014690 | ACVM48-450 analóg váltakozó áramú voltmérő 48×48mm, 450V AC | Tracon | ACVM48-450 | db | 1 | 10130
6308014700 | ACVM48-600 analóg váltakozó áramú voltmérő 48×48mm, 600V AC | Tracon | ACVM48-600 | db | 1 | 10130
6308014710 | ACVM72-120 analóg váltakozó áramú voltmérő 72×72mm, 120V AC | Tracon | ACVM72-120 | db | 1 | 10442
6308014720 | ACVM72-250 analóg váltakozó áramú voltmérő 72×72mm, 250V AC | Tracon | ACVM72-250 | db | 1 | 10442
6308014730 | ACVM72-30 analóg váltakozó áramú voltmérő 72×72mm, 30V AC | Tracon | ACVM72-30 | db | 1 | 10442
6308014740 | ACVM72-450 analóg váltakozó áramú voltmérő 72×72mm, 450V AC | Tracon | ACVM72-450 | db | 1 | 10442
6308014750 | ACVM72-600 analóg váltakozó áramú voltmérő 72×72mm, 600V AC | Tracon | ACVM72-600 | db | 1 | 10442
6308014760 | ACVM96-120 analóg váltakozó áramú voltmérő 96×96mm, 120V AC | Tracon | ACVM96-120 | db | 1 | 9435
6308014770 | ACVM96-250 analóg váltakozó áramú voltmérő 96×96mm, 250V AC | Tracon | ACVM96-250 | db | 1 | 9435
6308014780 | ACVM96-30 analóg váltakozó áramú voltmérő 96×96mm, 30V AC | Tracon | ACVM96-30 | db | 1 | 9435
6308014790 | ACVM96-450 analóg váltakozó áramú voltmérő 96×96mm, 450V AC | Tracon | ACVM96-450 | db | 1 | 9435
6308014800 | ACVM96-600 analóg váltakozó áramú voltmérő 96×96mm, 600V AC | Tracon | ACVM96-600 | db | 1 | 9435
6308039160 | ACVMD-72-500 digitális 1 fázisú váltakozó áramú voltmérő, direkt 72×72mm, 500V AC | Tracon | ACVMD-72-500 | db | 1 | 17933
6308039170 | ACVMD-96-500 digitális 1 fázisú váltakozó áramú voltmérő, direkt 96×96mm, 500V AC | Tracon | ACVMD-96-500 | db | 1 | 17933
6308039180 | ACVMD-K-72-500 digitális 3 fázisú váltakozó áramú voltmérő, direkt 72×72mm, 500V AC | Tracon | ACVMD-K-72-500 | db | 1 | 22089
6308039190 | ACVMD-K-96-500 digitális 3 fázisú váltakozó áramú voltmérő, direkt 96×96mm, 500V AC | Tracon | ACVMD-K-96-500 | db | 1 | 22089
6308069920 | ACVMS-100 sínre pattintható analóg váltakozó áramú voltmérő 100V AC | Tracon | ACVMS-100 | db | 1 | 12878
6308069930 | ACVMS-25 sínre pattintható analóg váltakozó áramú voltmérő 25V AC | Tracon | ACVMS-25 | db | 1 | 12878
6308069950 | ACVMS-450 sínre pattintható analóg váltakozó áramú voltmérő 450V AC | Tracon | ACVMS-450 | db | 1 | 12878
6308075870 | ADAM12W falon kívüli védett LED lámpatest, állítható színhőmérséklet 230 VAC, 12 W, 1200 lm, 3000/4000/6500 K, IP54 | Tracon | ADAM12W | db | 1 | 7229
6308075871 | ADAM16W falon kívüli védett LED lámpatest, állítható színhőmérséklet 230 VAC, 16 W, 1600 lm, 3000/4000/6500 K, IP54 | Tracon | ADAM16W | db | 1 | 7623
6308075872 | ADAME13W falon kívüli védett LED lámpatest,inverter,állítható színhő 230VAC,13/2W,1200/140lm,3000/4000/6500K,1h,IP54 | Tracon | ADAME13W | db | 1 | 13398
6308075873 | ADAME17W falon kívüli védett LED lámpatest,inverter,állítható színhő 230VAC,17/2W,1600/140lm,3000/4000/6500K,1h,IP54 | Tracon | ADAME17W | db | 1 | 13797
6308075874 | ADAMS12W falon kívüli védett LED lámpatest,mozgásérzékelő,áll. színhő 230VAC,12W,1200lm,3000/4000/6500K,1-8m,10s-12m,IP54 | Tracon | ADAMS12W | db | 1 | 11198
6308075875 | ADAMS16W falon kívüli védett LED lámpatest,mozgásérzékelő,áll. színhő 230VAC,16W,1600lm,3000/4000/6500K,1-8m,10s-12m,IP54 | Tracon | ADAMS16W | db | 1 | 11592
6308075876 | ADAMSE13W falon kívüli védett LED lámpatest, inverter, mozgásérzékelő 230VAC,13/2W,1200/140lm,1h,3000/4000/6500K,1-8m,10s-12m,IP54 | Tracon | ADAMSE13W | db | 1 | 17808
6308075877 | ADAMSE17W falon kívüli védett LED lámpatest, inverter, mozgásérzékelő 230VAC,17/2W,1600/140lm,1h,3000/4000/6500K,1-8m,10s-12m,IP54 | Tracon | ADAMSE17W | db | 1 | 18202
6308021010 | AH1,5/10 átkötőhíd TSKB sorozatkapocshoz (10 modul) TSKB1,5.., TSKB1/3.., TSKB1/4.., TSKB1/E.., TSKB1P | Tracon | AH1,5/10 | db | 1 | 1361
6308021030 | AH1,5/3 átkötőhíd TSKB sorozatkapocshoz (3 modul) TSKB1,5.., TSKB1/3.., TSKB1/4.., TSKB1/E.., TSKB1P | Tracon | AH1,5/3 | db | 1 | 420
6308021060 | AH2,5/3 átkötőhíd TSKB sorozatkapocshoz (3 modul) TSKB2,5.., TSKB2/3.., TSKB2/4.., TSKB2/E.., TSKB2P | Tracon | AH2,5/3 | db | 1 | 506
6308021070 | AH4/10 átkötőhíd TSKB sorozatkapocshoz (10 modul) TSKB4.., TSKB4/3.., TSKB4/4.., TSKB4/E.., TSKB4P | Tracon | AH4/10 | db | 1 | 1688
6308021080 | AH4/2 átkötőhíd TSKB sorozatkapocshoz (2 modul) TSKB4.., TSKB4/3.., TSKB4/4.., TSKB4/E.., TSKB4P | Tracon | AH4/2 | db | 1 | 379
6308021090 | AH4/3 átkötőhíd TSKB sorozatkapocshoz (3 modul) TSKB4.., TSKB4/3.., TSKB4/4.., TSKB4/E.., TSKB4P | Tracon | AH4/3 | db | 1 | 546
6308074718 | AHC10 átkötő híd minden második elem rövidre zárásához | Tracon | AHC10 | db | 1 | 356
6308074719 | AHC16 átkötő híd minden második elem rövidre zárásához | Tracon | AHC16 | db | 1 | 497
6308074720 | AHC2,5 átkötő híd minden második elem rövidre zárásához | Tracon | AHC2,5 | db | 1 | 156
6308074721 | AHC4 átkötő híd minden második elem rövidre zárásához | Tracon | AHC4 | db | 1 | 213
6308074722 | AHC6 átkötő híd minden második elem rövidre zárásához | Tracon | AHC6 | db | 1 | 313
6308031850 | AKKU1 akkumulátor D55E és D62E présszerszámokhoz Li-ion 18V, 2000mAh | Tracon | AKKU1 | db | 1 | 95348
6308031860 | AKKUT1 akkumulátor töltő D55E, D62E akkumulátoraihoz Li-ion 18V, 2,1A | Tracon | AKKUT1 | db | 1 | 104970
6308075878 | AKM1-125 kompakt megszakító 3P,125A,Ir=(0,8-1,0)In,400/415V, 50/60Hz, Icu=36kA, Ics=25kA | Tracon | AKM1-125 | db | 1 | 21623
6308075879 | AKM1-160 kompakt megszakító 3P,160A,Ir=(0,8-1,0)In,400/415V, 50/60Hz, Icu=36kA, Ics=25kA | Tracon | AKM1-160 | db | 1 | 23400
6308075880 | AKM1-20 kompakt megszakító 3P,20A,Ir=(0,8-1,0)In, 400/415V, 50/60Hz, Icu=36kA, Ics=25kA | Tracon | AKM1-20 | db | 1 | 21623
6308075881 | AKM1-32 kompakt megszakító 3P,32A,Ir=(0,8-1,0)In, 400/415V, 50/60Hz, Icu=36kA, Ics=25kA | Tracon | AKM1-32 | db | 1 | 21623
6308075882 | AKM1-40 kompakt megszakító 3P,40A,Ir=(0,8-1,0)In, 400/415V, 50/60Hz, Icu=36kA, Ics=25kA | Tracon | AKM1-40 | db | 1 | 21623
6308075883 | AKM1-63 kompakt megszakító 3P,63A,Ir=(0,8-1,0)In, 400/415V, 50/60Hz, Icu=36kA, Ics=25kA | Tracon | AKM1-63 | db | 1 | 21623
6308075884 | AKM1-80 kompakt megszakító 3P,80A,Ir=(0,8-1,0)In, 400/415V, 50/60Hz, Icu=36kA, Ics=25kA | Tracon | AKM1-80 | db | 1 | 21623
6308075885 | AKM1AL riasztó kapcsoló AKM1 méret 1NO, 1NC | Tracon | AKM1AL | db | 1 | 2738
6308075886 | AKM1AX1 segédérintkező AKM1 méret 1NO, 1NC | Tracon | AKM1AX1 | db | 1 | 2738
6308075887 | AKM1AX2 segédérintkező AKM1 méret 2NO, 2NC | Tracon | AKM1AX2 | db | 1 | 3405
6308075888 | AKM1AXAL segéd-riasztó kapcsoló AKM1 méret 2NO, 2NC | Tracon | AKM1AXAL | db | 1 | 3405
6308075889 | AKM1HD kézi rotációs hajtás AKM1 méret 140×90×45 | Tracon | AKM1HD | db | 1 | 7110
6308075890 | AKM1MD230 motor hajtás AKM1 méret AC 230V | Tracon | AKM1MD230 | db | 1 | 88118
6308075891 | AKM1MD400 motor hajtás AKM1 méret AC 400V | Tracon | AKM1MD400 | db | 1 | 89603
6308075892 | AKM1SHT230 munkaáramú (sönt) kioldó AKM1méret AC 230V | Tracon | AKM1SHT230 | db | 1 | 4598
6308075893 | AKM1SHT24DC munkaáramú (sönt) kioldó AKM1méret DC 24V | Tracon | AKM1SHT24DC | db | 1 | 7560
6308075894 | AKM1SHT400 munkaáramú (sönt) kioldó AKM1méret AC 400V | Tracon | AKM1SHT400 | db | 1 | 6075
6308075895 | AKM1TM réz csatlakozóelem AKM1 méret 40×15×3, d=8,5 | Tracon | AKM1TM | db | 1 | 4733
6308075896 | AKM1UVR feszültségcsökkenési kioldó AKM1 méret 230 VAC | Tracon | AKM1UVR | db | 1 | 11250
6308075897 | AKM2-180 kompakt megszakító 3P,180A,Ir=(0,8-1,0)In,400/415V, 50/60Hz, Icu=36kA, Ics=25kA | Tracon | AKM2-180 | db | 1 | 33765
6308075898 | AKM2-250 kompakt megszakító 3P,250A,Ir=(0,8-1,0)In,400/415V, 50/60Hz, Icu=36kA, Ics=25kA | Tracon | AKM2-250 | db | 1 | 33765
6308075899 | AKM2AL riasztó kapcsoló AKM2 méret 1NO, 1NC | Tracon | AKM2AL | db | 1 | 3263
6308075900 | AKM2AX1 segédérintkező AKM2 méret 1NO, 1NC | Tracon | AKM2AX1 | db | 1 | 3263
6308075901 | AKM2AX2 segédérintkező AKM2 méret 2NO, 2NC | Tracon | AKM2AX2 | db | 1 | 3263
6308075902 | AKM2AXAL segéd-riasztó kapcsoló AKM2 méret 2NO, 2NC | Tracon | AKM2AXAL | db | 1 | 4148
6308075903 | AKM2HD kézi rotációs hajtás AKM2 méret X×Y×Z | Tracon | AKM2HD | db | 1 | 7110
6308075904 | AKM2MD230 motor hajtás AKM2 méret AC 230V | Tracon | AKM2MD230 | db | 1 | 90345
6308075905 | AKM2MD400 motor hajtás AKM2 méret AC 400V | Tracon | AKM2MD400 | db | 1 | 91823
6308075906 | AKM2SHT230 munkaáramú (sönt) kioldó AKM2méret AC 230V | Tracon | AKM2SHT230 | db | 1 | 5183
6308075907 | AKM2SHT24DC munkaáramú (sönt) kioldó AKM2méret DC 24V | Tracon | AKM2SHT24DC | db | 1 | 8145
6308075908 | AKM2SHT400 munkaáramú (sönt) kioldó AKM2méret AC 400V | Tracon | AKM2SHT400 | db | 1 | 6668
6308075909 | AKM2TM réz csatlakozóelem AKM2 méret 60×20×5, d=9 | Tracon | AKM2TM | db | 1 | 7920
6308075910 | AKM2UVR feszültségcsökkenési kioldó AKM2 méret 230VAC | Tracon | AKM2UVR | db | 1 | 13335
6308075911 | AKM3-400 kompakt megszakító 3P,400A,Ir=(0,8-1,0)In,400/415V, 50/60Hz, Icu=50kA, Ics=35kA | Tracon | AKM3-400 | db | 1 | 69315
6308075912 | AKM34AL riasztó kapcsoló AKM3-4 méret 1NO, 1NC | Tracon | AKM34AL | db | 1 | 4148
6308075913 | AKM34AX1 segédérintkező AKM3-4 méret 1NO, 1NC | Tracon | AKM34AX1 | db | 1 | 4148
6308075914 | AKM34AX2 segédérintkező AKM3-4 méret 2NO, 2NC | Tracon | AKM34AX2 | db | 1 | 4148
6308075915 | AKM34AXAL segéd-riasztó kapcsoló AKM3-4méret 2NO, 2NC | Tracon | AKM34AXAL | db | 1 | 4448
6308075916 | AKM34HD kézi rotációs hajtás AKM3-4méret X×Y×Z | Tracon | AKM34HD | db | 1 | 8295
6308075917 | AKM34MD230 motor hajtás AKM3-4 méret AC 230V | Tracon | AKM34MD230 | db | 1 | 124410
6308075918 | AKM34MD400 motor hajtás AKM3-4 méret AC 400V | Tracon | AKM34MD400 | db | 1 | 125888
6308075919 | AKM34SHT230 munkaáramú (sönt) kioldó AKM3-4 méret AC 230V | Tracon | AKM34SHT230 | db | 1 | 11850
6308075920 | AKM34SHT24DC munkaáramú (sönt) kioldó AKM3-4 méret DC 24V | Tracon | AKM34SHT24DC | db | 1 | 14813
6308075921 | AKM34SHT400 munkaáramú (sönt) kioldó AKM3-4 méret AC 400V | Tracon | AKM34SHT400 | db | 1 | 13335
6308075922 | AKM34UVR feszültségcsökkenési kioldó AKM3-4 méret 230 VAC | Tracon | AKM34UVR | db | 1 | 17475
6308075923 | AKM3TM réz csatlakozóelem AKM3 méret 70×28×6, d=14,3 | Tracon | AKM3TM | db | 1 | 14070
6308075924 | AKM4-630 kompakt megszakító 3P,630A,Ir=(0,8-1,0)In,400/415V, 50/60Hz, Icu=50kA, Ics=35kA | Tracon | AKM4-630 | db | 1 | 90795
6308075925 | AKM4TM réz csatlakozóelem AKM4 méret 70×28×8, d=14,3 | Tracon | AKM4TM | db | 1 | 18510
6308069560 | AKR1-0612 állítható kábelrögzítő d=6-12mm | Tracon | AKR1-0612 | db | 1 | 685
6308073016 | AKR1-1218 állítható kábelrögzítő d=12-18mm | Tracon | AKR1-1218 | db | 1 | 705
6308069570 | AKR1-1822 állítható kábelrögzítő d=18-22mm | Tracon | AKR1-1822 | db | 1 | 725
6308069580 | AKR1-2230 állítható kábelrögzítő d=22-30mm | Tracon | AKR1-2230 | db | 1 | 834
6308069590 | AKR1-3038 állítható kábelrögzítő d=30-38mm | Tracon | AKR1-3038 | db | 1 | 1013
6308069600 | AKR1-3842 állítható kábelrögzítő d=38-42mm | Tracon | AKR1-3842 | db | 1 | 1032
6308069610 | AKR1-4250 állítható kábelrögzítő d=42-50mm | Tracon | AKR1-4250 | db | 1 | 1241
6308069620 | AKR1-5064 állítható kábelrögzítő d=50-64mm | Tracon | AKR1-5064 | db | 1 | 1500
6308074016 | ALK110 intelligens fényszenzor 1-10 VDC, 360° | Tracon | ALK110 | db | 1 | 5964
6308073747 | ALK-472 alkonykapcsolós foglalat beépített kikapcsolás-időzítővel 230V, 50 Hz, E27, 1/2/4/8/12 h, 5-15lux, IP20 | Tracon | ALK-472 | db | 1 | 3582
6308072625 | ALK-BOX alkonyatkapcsoló 16A/230V, 50 Hz, 2-100lux, IP20 | Tracon | ALK-BOX | db | 1 | 3090
6308072626 | ALK-IN alkonyatkapcsoló 5A/230V, 50 Hz, 2-200lux, IP44 | Tracon | ALK-IN | db | 1 | 3924
6308072627 | ALK-OUT alkonyatkapcsoló 10A/230V, 50 Hz, 5-50lux, IP44 | Tracon | ALK-OUT | db | 1 | 2106
6308072011 | AL-SL00/42 adapter 00-ás méretű készülék kiemelésére, SL00-hoz | Tracon | AL-SL00/42 | db | 1 | 17655
6308072012 | AM-60/250/3 gyűjtősín leágazó modul, COSMO max.250 A | Tracon | AM-60/250/3 | db | 1 | 16515
6308072013 | AM-60/250/3/120-10 gyűjtősín leágazó modul, COSMO, 10 / 10 mm méretű gyűjtősín max.250 A | Tracon | AM-60/250/3/120-10 | db | 1 | 24855
6308072014 | AM-60/250/3/120-5 gyűjtősín leágazó modul, COSMO, 10 / 5 mm méretű gyűjtősín max.250 A | Tracon | AM-60/250/3/120-5 | db | 1 | 24060
6308072015 | AM-60/630/3 gyűjtősín leágazó modul, COSMO, 20 / 10 mm méretű gyűjtősín max.630 A | Tracon | AM-60/630/3 | db | 1 | 110610
6308005970 | AMAX3 sodronyszorító bilincs, acélmax, acél d=3mm (1/8coll), M3 | Tracon | AMAX3 | db | 1 | 374
6308005980 | AMAX5 sodronyszorító bilincs, acélmax, acél d=5mm (3/16coll), M5 | Tracon | AMAX5 | db | 1 | 417
6308005990 | AMAX6 sodronyszorító bilincs, acélmax, acél d=6mm (1/4coll), M6 | Tracon | AMAX6 | db | 1 | 626
6308075467 | AMPLALE2 jelerősítő modul LED szalagokhoz 12-48 VDC, max. 8 A | Tracon | AMPLALE2 | db | 1 | 11057
6308074862 | ARV-KETO-00-3/32 csatlakozókapocs takarás hosszabbítás, 3P 00, 3P, h1=32 mm | Tracon | ARV-KETO-00-3/32 | db | 1 | 1191
6308074863 | ARV-KETO-00-3/39-34 csatlakozókapocs takarás hosszabbítás, 3P 00, 3P, h1=39 mm / 34 mm | Tracon | ARV-KETO-00-3/39-34 | db | 1 | 1202
6308031870 | AS120-10 szigeteletlen alumínium szemes csősaru 120mm2, M10, (d1=15,5mm, d2=10,5mm) | Tracon | AS120-10 | db | 1 | 685
6308021130 | AS120-12 szigeteletlen alumínium szemes csősaru 120mm2, M12, (d1=15,5mm, d2=13mm) | Tracon | AS120-12 | db | 1 | 685
6308010420 | AS120-14 szigeteletlen alumínium szemes csősaru 120mm2, M14, (d1=15,5mm, d2=15mm) | Tracon | AS120-14 | db | 1 | 685
6308021140 | AS120-16 szigeteletlen alumínium szemes csősaru 120mm2, M16, (d1=15,5mm, d2=17mm) | Tracon | AS120-16 | db | 1 | 685
6308031880 | AS150-10 szigeteletlen alumínium szemes csősaru 150mm2, M10, (d1=17mm d2=10,5mm) | Tracon | AS150-10 | db | 1 | 824
6308021150 | AS150-12 szigeteletlen alumínium szemes csősaru 150mm2, M12, (d1=17mm, d2=13mm) | Tracon | AS150-12 | db | 1 | 824
6308010430 | AS150-14 szigeteletlen alumínium szemes csősaru 150mm2, M14, (d1=17mm, d2=15mm) | Tracon | AS150-14 | db | 1 | 824
6308021160 | AS150-16 szigeteletlen alumínium szemes csősaru 150mm2, M16, (d1=17mm, d2=17mm) | Tracon | AS150-16 | db | 1 | 804
6308010440 | AS16-6 szigeteletlen alumínium szemes csősaru 16mm2, M6, (d1=5,5mm, d2=6,4mm) | Tracon | AS16-6 | db | 1 | 162
6308058420 | AS16-70CS12 szakadófejes csavaros alumínium szemes csősaru 16-70mm2, 2×M12 | Tracon | AS16-70CS12 | db | 1 | 4283
6308010450 | AS16-8 szigeteletlen alumínium szemes csősaru 16mm2, M8, (d1=5,5mm, d2=8,4mm) | Tracon | AS16-8 | db | 1 | 162
6308031890 | AS185-10 szigeteletlen alumínium szemes csősaru 185mm2, M10, (d1=19mm, d2=10,5mm) | Tracon | AS185-10 | db | 1 | 1043
6308021170 | AS185-12 szigeteletlen alumínium szemes csősaru 185mm2, M12, (d1=19mm, d2=13mm) | Tracon | AS185-12 | db | 1 | 1043
6308021180 | AS185-14 szigeteletlen alumínium szemes csősaru 185mm2, M14, (d1=19mm, d2=15mm) | Tracon | AS185-14 | db | 1 | 1091
6308010460 | AS185-16 szigeteletlen alumínium szemes csősaru 185mm2, M16, (d1=19mm, d2=17mm) | Tracon | AS185-16 | db | 1 | 1043
6308058460 | AS185-240CS16 szakadófejes csavaros alumínium szemes csősaru 185-240mm2,3×M16 | Tracon | AS185-240CS16 | db | 1 | 11423
6308031900 | AS240-12 szigeteletlen alumínium szemes csősaru 240mm2, M12, (d1=21,5mm, d2=13mm) | Tracon | AS240-12 | db | 1 | 1232
6308021190 | AS240-14 szigeteletlen alumínium szemes csősaru 240mm2, M14, (d1=21,5mm, d2=15mm) | Tracon | AS240-14 | db | 1 | 1232
6308010470 | AS240-16 szigeteletlen alumínium szemes csősaru 240mm2, M16, (d1=21,5mm, d2=17mm) | Tracon | AS240-16 | db | 1 | 1232
6308021200 | AS25-10 szigeteletlen alumínium szemes csősaru 25mm2, M10, (d1=7mm, d2=10,5mm) | Tracon | AS25-10 | db | 1 | 197
6308021210 | AS25-6 szigeteletlen alumínium szemes csősaru 25mm2, M6, (d1=7mm, d2=6,4mm) | Tracon | AS25-6 | db | 1 | 197
6308010480 | AS25-8 szigeteletlen alumínium szemes csősaru 25mm2, M8, (d1=7mm, d2=8,4mm) | Tracon | AS25-8 | db | 1 | 197
6308021220 | AS35-10 szigeteletlen alumínium szemes csősaru 35mm2, M10, (d1=8,2mm, d2=10,5mm) | Tracon | AS35-10 | db | 1 | 219
6308021230 | AS35-12 szigeteletlen alumínium szemes csősaru 35mm2, M12, (d1=8,2mm, d2=13mm) | Tracon | AS35-12 | db | 1 | 219
6308021240 | AS35-6 szigeteletlen alumínium szemes csősaru 35mm2, M6, (d1=8,2mm, d2=6,4mm) | Tracon | AS35-6 | db | 1 | 219
6308010490 | AS35-8 szigeteletlen alumínium szemes csősaru 35mm2, M8, (d1=8,2mm, d2=8,4mm) | Tracon | AS35-8 | db | 1 | 219
6308010500 | AS50-10 szigeteletlen alumínium szemes csősaru 50mm2, M10, (d1=10mm, d2=10,5mm) | Tracon | AS50-10 | db | 1 | 319
6308021250 | AS50-12 szigeteletlen alumínium szemes csősaru 50mm2, M12, (d1=10mm, d2=13mm) | Tracon | AS50-12 | db | 1 | 319
6308020840 | AS50-8 szigeteletlen alumínium szemes csősaru 50mm2, M8, (d1=10mm, d2=8,4mm) | Tracon | AS50-8 | db | 1 | 319
6308021260 | AS70-10 szigeteletlen alumínium szemes csősaru 70mm2, M10, (d1=11,5mm, d2=10,5mm) | Tracon | AS70-10 | db | 1 | 390
6308010510 | AS70-12 szigeteletlen alumínium szemes csősaru 70mm2, M12, (d1=11,5mm, d2=13mm) | Tracon | AS70-12 | db | 1 | 390
6308021270 | AS70-8 szigeteletlen alumínium szemes csősaru 70mm2, M8, (d1=11,5mm, d2=8,4mm) | Tracon | AS70-8 | db | 1 | 390
6308021280 | AS95-10 szigeteletlen alumínium szemes csősaru 95mm2, M10, (d1=13,5mm, d2=10,5mm) | Tracon | AS95-10 | db | 1 | 526
6308010520 | AS95-12 szigeteletlen alumínium szemes csősaru 95mm2, M12, (d1=13,5mm, d2=13mm) | Tracon | AS95-12 | db | 1 | 526
6308072016 | A-SST-60/3 oldalsó burkolat SST-60/3-hoz, COSMO 3P | Tracon | A-SST-60/3 | db | 1 | 1943
6308072017 | A-SST-60/4 oldalsó burkolat SST-60/4-hez, COSMO 4P | Tracon | A-SST-60/4 | db | 1 | 2213
6308075177 | ASV-KETO-00123 lakatolóegység 00-3, lock max. 6mm | Tracon | ASV-KETO-00123 | db | 1 | 1043
6308010530 | AT120 szigeteletlen alumínium toldóhüvely 120mm2, (d1=14,2mm, L=111,3mm) | Tracon | AT120 | db | 1 | 636
6308010540 | AT150 szigeteletlen alumínium toldóhüvely 150mm2, (d1=16,4mm, L=116mm) | Tracon | AT150 | db | 1 | 774
6308010550 | AT16 szigeteletlen alumínium toldóhüvely 16mm2, (d1=5,2mm, L=69mm) | Tracon | AT16 | db | 1 | 170
6308058480 | AT16-70CS szakadófejes csavaros alumínium toldóhüvely 16-70mm2, (2+2)×M12 | Tracon | AT16-70CS | db | 1 | 6285
6308010560 | AT185 szigeteletlen alumínium toldóhüvely 185mm2, (d1=18,5mm, L=125mm) | Tracon | AT185 | db | 1 | 875
6308058490 | AT185-240CS szakadófejes csavaros alumínium toldóhüvely 185-240mm2,(3+3)×M16 | Tracon | AT185-240CS | db | 1 | 15698
6308010570 | AT240 szigeteletlen alumínium toldóhüvely 240mm2, (d1=20mm, L=126mm) | Tracon | AT240 | db | 1 | 1152
6308010580 | AT25 szigeteletlen alumínium toldóhüvely 25mm2, (d1=6,4mm, L=71mm) | Tracon | AT25 | db | 1 | 198
6308010590 | AT35 szigeteletlen alumínium toldóhüvely 35mm2, (d1=7,2mm, L=81mm) | Tracon | AT35 | db | 1 | 230
6308010600 | AT50 szigeteletlen alumínium toldóhüvely 50mm2, (d1=9mm, L=92mm) | Tracon | AT50 | db | 1 | 322
6308010610 | AT70 szigeteletlen alumínium toldóhüvely 70mm2, (d1=11,2mm, L=101mm) | Tracon | AT70 | db | 1 | 415
6308010620 | AT95 szigeteletlen alumínium toldóhüvely 95mm2, (d1=13,2mm, L=108mm) | Tracon | AT95 | db | 1 | 546
6308058500 | AT95-150CS szakadófejes csavaros alumínium toldóhüvely 95-150mm2,(2+2)×M16 | Tracon | AT95-150CS | db | 1 | 9990
6308061250 | AV1001200SH sínre fűzhető áramváltó, 100-as sínre, Po:0,5 1200A/5A, 15VA | Tracon | AV1001200SH | db | 1 | 15536
6308061260 | AV1001600SH sínre fűzhető áramváltó, 100-as sínre, Po:0,5 1600A/5A, 15VA | Tracon | AV1001600SH | db | 1 | 16307
6308061270 | AV1002000SH sínre fűzhető áramváltó, 100-as sínre, Po:0,5 2000A/5A, 15VA | Tracon | AV1002000SH | db | 1 | 17079
6308014850 | AV1002500 áramváltó 2500/5A | Tracon | AV1002500 | db | 1 | 15816
6308061280 | AV1002500SH sínre fűzhető áramváltó, 100-as sínre, Po:0,5 2500A/5A, 15VA | Tracon | AV1002500SH | db | 1 | 17601
6308061290 | AV1003000SH sínre fűzhető áramváltó, 100-as sínre, Po:0,5 3000A/5A, 15VA | Tracon | AV1003000SH | db | 1 | 17601
6308061300 | AV30100SH sínre fűzhető áramváltó, 30-as sínre 100A/5A, 3,75VA, Po:0,5 | Tracon | AV30100SH | db | 1 | 9805
6308061310 | AV30150SH sínre fűzhető áramváltó, 30-as sínre 150A/5A, 5VA, Po:0,5 | Tracon | AV30150SH | db | 1 | 9805
6308061320 | AV30200SH sínre fűzhető áramváltó, 30-as sínre 200A/5A, 5VA, Po:0,5 | Tracon | AV30200SH | db | 1 | 10060
6308061340 | AV3060SH sínre fűzhető áramváltó, 30-as sínre 60A/5A, 1,5VA, Po:0,5 | Tracon | AV3060SH | db | 1 | 8345
6308061350 | AV3075SH sínre fűzhető áramváltó, 30-as sínre 75A/5A, 2,5VA, Po:0,5 | Tracon | AV3075SH | db | 1 | 8868
6308061360 | AV40100SH sínre fűzhető áramváltó, 40-as sínre 100A/5A, 2,5VA, Po:0,5 | Tracon | AV40100SH | db | 1 | 10321
6308061370 | AV40150SH sínre fűzhető áramváltó, 40-as sínre, Po:0,5 150A/5A, 5VA, Po:0,5 | Tracon | AV40150SH | db | 1 | 10321
6308061380 | AV40200SH sínre fűzhető áramváltó, 40-as sínre, Po:0,5 200A/5A, 5VA, Po:0,5 | Tracon | AV40200SH | db | 1 | 10321
6308061390 | AV40250SH sínre fűzhető áramváltó, 40-as sínre, Po:0,5 250A/5A, 5VA, Po:0,5 | Tracon | AV40250SH | db | 1 | 11182
6308061400 | AV40300SH sínre fűzhető áramváltó, 40-as sínre, Po:0,5 300A/5A, 5VA, Po:0,5 | Tracon | AV40300SH | db | 1 | 11182
6308061410 | AV40400SH sínre fűzhető áramváltó, 40-as sínre, Po:0,5 400A/5A, 5VA, Po:0,5 | Tracon | AV40400SH | db | 1 | 11182
6308061420 | AV40500SH sínre fűzhető áramváltó, 40-as sínre 500A/5A, 5VA, Po:0,5 | Tracon | AV40500SH | db | 1 | 11475
6308061430 | AV601000SH sínre fűzhető áramváltó, 60-as sínre, Po:0,5 1000A/5A, 10VA | Tracon | AV601000SH | db | 1 | 12189
6308061440 | AV601200SH sínre fűzhető áramváltó, 60-as sínre, Po:0,5 1200A/5A, 10VA | Tracon | AV601200SH | db | 1 | 12189
6308061450 | AV60600SH sínre fűzhető áramváltó, 60-as sínre, Po:0,5 600A/5A, 10VA | Tracon | AV60600SH | db | 1 | 12189
6308061460 | AV60800SH sínre fűzhető áramváltó, 60-as sínre, Po:0,5 800A/5A, 10VA | Tracon | AV60800SH | db | 1 | 12189
6308015050 | AVA120 áramváltó 120/5A | Tracon | AVA120 | db | 1 | 14733
6308015130 | AVA60 áramváltó 60/5A | Tracon | AVA60 | db | 1 | 14204
6308015150 | AVA80 áramváltó 80/5A | Tracon | AVA80 | db | 1 | 14204
6308061470 | AVBS-100 beépített primer sines áramváltó, Po:0,5 100A/5A, 2,5VA | Tracon | AVBS-100 | db | 1 | 14854
6308061480 | AVBS-15 beépített primer sines áramváltó, Po:0,5 15A/5A, 2,5VA | Tracon | AVBS-15 | db | 1 | 12776
6308061490 | AVBS-150 beépített primer sines áramváltó, Po:0,5 150A/5A, 2,5VA | Tracon | AVBS-150 | db | 1 | 15122
6308061500 | AVBS-30 beépített primer sines áramváltó, Po:0,5 30A/5A, 2,5VA | Tracon | AVBS-30 | db | 1 | 13796
6308061510 | AVBS-5 beépített primer sines áramváltó, Po:0,5 5A/5A, 2,5VA | Tracon | AVBS-5 | db | 1 | 10685
6308061520 | AVBS-50 beépített primer sines áramváltó, Po:0,5 50A/5A, 2,5VA | Tracon | AVBS-50 | db | 1 | 14082
6308061530 | AVBS-60 beépített primer sines áramváltó, Po:0,5 60A/5A, 2,5VA | Tracon | AVBS-60 | db | 1 | 14357
6308061540 | AVBS-75 beépített primer sines áramváltó, Po:0,5 75A/5A, 2,5VA | Tracon | AVBS-75 | db | 1 | 14605
6308005680 | B10 szigetelőszalag, barna 10m×18mm, PVC, 0-90°C, 40kV/mm | Tracon | B10 | db | 1 | 261
6308021290 | B10-15 szigetelőszalag, barna 10m×15mm, PVC, 0-90°C, 40kV/mm | Tracon | B10-15 | db | 1 | 231
6308005760 | B20 szigetelőszalag, barna 20m×18mm, PVC, 0-90°C, 40kV/mm | Tracon | B20 | db | 1 | 301
6308064840 | B60-13-1 kismegszakító, 1 pólus, B karakterisztika 13A, 6kA | Tracon | B60-13-1 | db | 1 | 763
6308064850 | B60-13-2 kismegszakító, 2 pólus, B karakterisztika 13A, 6kA | Tracon | B60-13-2 | db | 1 | 1523
6308064860 | B60-13-3 kismegszakító, 3 pólus, B karakterisztika 13A, 6kA | Tracon | B60-13-3 | db | 1 | 2295
6308012930 | B60-16-2 kismegszakító, 2 pólus, B karakterisztika 16A, 6kA | Tracon | B60-16-2 | db | 1 | 1523
6308012940 | B60-16-3 kismegszakító, 3 pólus, B karakterisztika 16A, 6kA | Tracon | B60-16-3 | db | 1 | 2295
6308012950 | B60-20-1 kismegszakító, 1 pólus, B karakterisztika 20A, 6kA | Tracon | B60-20-1 | db | 1 | 763
6308012960 | B60-20-2 kismegszakító, 2 pólus, B karakterisztika 20A, 6kA | Tracon | B60-20-2 | db | 1 | 1523
6308012970 | B60-20-3 kismegszakító, 3 pólus, B karakterisztika 20A, 6kA | Tracon | B60-20-3 | db | 1 | 2295
6308012990 | B60-25-1 kismegszakító, 1 pólus, B karakterisztika 25A, 6kA | Tracon | B60-25-1 | db | 1 | 763
6308013010 | B60-25-3 kismegszakító, 3 pólus, B karakterisztika 25A, 6kA | Tracon | B60-25-3 | db | 1 | 2295
6308013020 | B60-32-1 kismegszakító, 1 pólus, B karakterisztika 32A, 6kA | Tracon | B60-32-1 | db | 1 | 763
6308013030 | B60-32-2 kismegszakító, 2 pólus, B karakterisztika 32A, 6kA | Tracon | B60-32-2 | db | 1 | 1523
6308013040 | B60-32-3 kismegszakító, 3 pólus, B karakterisztika 32A, 6kA | Tracon | B60-32-3 | db | 1 | 2295
6308013050 | B60-40-1 kismegszakító, 1 pólus, B karakterisztika 40A, 6kA | Tracon | B60-40-1 | db | 1 | 763
6308013060 | B60-40-2 kismegszakító, 2 pólus, B karakterisztika 40A, 6kA | Tracon | B60-40-2 | db | 1 | 1523
6308013070 | B60-40-3 kismegszakító, 3 pólus, B karakterisztika 40A, 6kA | Tracon | B60-40-3 | db | 1 | 2295
6308013080 | B60-4-1 kismegszakító, 1 pólus, B karakterisztika 4A, 6kA | Tracon | B60-4-1 | db | 1 | 763
6308013090 | B60-4-2 kismegszakító, 2 pólus, B karakterisztika 4A, 6kA | Tracon | B60-4-2 | db | 1 | 1523
6308013100 | B60-4-3 kismegszakító, 3 pólus, B karakterisztika 4A, 6kA | Tracon | B60-4-3 | db | 1 | 2295
6308013110 | B60-50-1 kismegszakító, 1 pólus, B karakterisztika 50A, 4,5kA | Tracon | B60-50-1 | db | 1 | 763
6308013120 | B60-50-2 kismegszakító, 2 pólus, B karakterisztika 50A, 4,5kA | Tracon | B60-50-2 | db | 1 | 1523
6308013130 | B60-50-3 kismegszakító, 3 pólus, B karakterisztika 50A, 4,5kA | Tracon | B60-50-3 | db | 1 | 2295
6308013150 | B60-6-2 kismegszakító, 2 pólus, B karakterisztika 6A, 6kA | Tracon | B60-6-2 | db | 1 | 1523
6308013160 | B60-6-3 kismegszakító, 3 pólus, B karakterisztika 6A, 6kA | Tracon | B60-6-3 | db | 1 | 2295
6308013170 | B60-63-1 kismegszakító, 1 pólus, B karakterisztika 63A, 4,5kA | Tracon | B60-63-1 | db | 1 | 763
6308013180 | B60-63-2 kismegszakító, 2 pólus, B karakterisztika 63A, 4,5kA | Tracon | B60-63-2 | db | 1 | 1523
6308013190 | B60-63-3 kismegszakító, 3 pólus, B karakterisztika 63A, 4,5kA | Tracon | B60-63-3 | db | 1 | 2295
6308000550 | BCSV-3 kábel- és csőrögzítő, sorolható, szürke d=10-18mm, PA6.6 | Tracon | BCSV-3 | db | 1 | 56.1
6308008260 | BCSV-4 kábel- és csőrögzítő, sorolható, szürke d=19-26mm, PA6.6 | Tracon | BCSV-4 | db | 1 | 109
6308075926 | BD02 SK4 penge pengés késhez, 0.2 mm vastag, hajlékony, 30 db 0.2 × 12.5 × 90 mm | Tracon | BD02 | db | 1 | 1479
6308075468 | BD05 10 db SK4 penge pengés késhez 0.5×18×110mm × 10 | Tracon | BD05 | db | 1 | 637
6308075469 | BD06 10 db SK4 penge pengés késhez 0.6×18×110mm × 10 | Tracon | BD06 | db | 1 | 714
6308075927 | BD069 SK4 penge pengés késhez, 0.6 mm vastag, keskeny, 10 db 0.6 × 9 × 82 mm | Tracon | BD069 | db | 1 | 476
6308075470 | BD07 10 db SK4 penge pengés késhez 0.7×18×110mm × 10 | Tracon | BD07 | db | 1 | 780
6308075471 | BDT06 10 db SK4 trapéz penge, pengés késhez 0.6×19×62mm × 10 | Tracon | BDT06 | db | 1 | 659
6308074218 | BELL230 iskolai csengő 230 V, 50 Hz, 0,03 A, 85 dB | Tracon | BELL230 | db | 1 | 9917
6308074666 | BELL24 iskolai csengő 24 V, 50 Hz, 0,17 A, 85 dB | Tracon | BELL24 | db | 1 | 9917
6308074667 | BELL8 iskolai csengő 8 V, 50 Hz, 0,55 A, 85 dB | Tracon | BELL8 | db | 1 | 9917
6308074668 | BELL8S kis fali csengő 8 V, 50 Hz, 0,33 A, 65 dB | Tracon | BELL8S | db | 1 | 4838
6308075241 | BELLW1-1V1 vezeték nélküli csengő, négyzetes, 1 adó, 1 vevő 3×AA, 1×CR2032, IP44, 100m, 10 music | Tracon | BELLW1-1V1 | db | 1 | 4973
6308075242 | BELLW1-1V2 vezeték nélküli csengő, négyzetes, 1 adó, 2 vevő 3×AA, 1×CR2032, IP44, 100m, 10 music | Tracon | BELLW1-1V2 | db | 1 | 8376
6308075243 | BELLW1-2V1 vezeték nélküli csengő, négyzetes, 2 adó, 1 vevő 3×AA, 1×CR2032, IP44, 100m, 10 music | Tracon | BELLW1-2V1 | db | 1 | 6531
6308075244 | BELLW2-2V1 vezeték nélküli csengő, téglalap alakú, 2 adó, 1 vevő 3×AA, 1×CR2032, IP44, 100m, 10 music | Tracon | BELLW2-2V1 | db | 1 | 5394
6308075245 | BELLW3-1V1 vezeték nélküli csengő, kerek, 1 adó, 1 vevő 2×AA, 1×CR2032, IP44, 100m, 32 music | Tracon | BELLW3-1V1 | db | 1 | 3589
6308075434 | BELLW4-1V1 vezeték nélküli csengő (kinetikus) 230 VAC; IP44; 100 m; 16 music; 82 dB | Tracon | BELLW4-1V1 | db | 1 | 5906
6308075472 | BELLW5-1V1 vezeték nélküli csengő (kinetikus) 230 VAC; IP44; 100 m; 16 music; 82 dB | Tracon | BELLW5-1V1 | db | 1 | 5580
6308058510 | BK-130 benyomótüskés kábelkötegelő, natúr 130×4,8mm, D=25mm, PA6.6, d=6mm | Tracon | BK-130 | db | 1 | 18.02
6308075233 | BL0408NW LED tükörvilágító lámpa 230VAC, 50Hz, 8W, 4000K, 500lm, IP44, EEI=A | Tracon | BL0408NW | db | 1 | 6090
6308075246 | BL0612NW LED tükörvilágító lámpa 230VAC, 50Hz, 12W, 4000K, 860lm, IP44, EEI=A | Tracon | BL0612NW | db | 1 | 7607
6308075247 | BL0915NW LED tükörvilágító lámpa 230VAC, 50Hz, 15W, 4000K, 1080lm, IP44, EEI=A | Tracon | BL0915NW | db | 1 | 8505
6308074864 | BLA-KETO-00-OU burkolat támasztó, felülre és alulra 00, 60mm, 70mm | Tracon | BLA-KETO-00-OU | db | 1 | 745
6308074865 | BLA-KETO-00-SRL burkolat támasztó, jobbra és balra 00, 32mm, 60mm, 70mm | Tracon | BLA-KETO-00-SRL | db | 1 | 1202
6308074866 | BLA-KETO-123 burkolat támasztó, felülre, alulra, jobbra és balra 1,2,3, 1P,2P,3P, 32mm, 60mm, 70mm | Tracon | BLA-KETO-123 | db | 1 | 1430
6308075473 | BLCA3W tölthető LED biciklilámpa 3W, 6000K, 1200mAh Li-Ion, 250lm, IP64 | Tracon | BLCA3W | db | 1 | 3420
6308075474 | BLCE3W elemes LED biciklilámpa 3W, 6000K, 3×AAA, 250lm, IP64, 5h | Tracon | BLCE3W | db | 1 | 2205
6308075475 | BLCH1,5W akkumulátoros LED bicikli lámpa, hátsó, piros 1,5 W, 3.7V 500 mAh, 100 lm, 2 h, IP65 | Tracon | BLCH1,5W | db | 1 | 2211
6308075476 | BLCR2W LED biciklilámpa, első-hátsó világítással 2W; 5000K; 3,7 V / 800 mAh, 150lm, IP54, 2/5h | Tracon | BLCR2W | db | 1 | 4134
6308075432 | BLCS3W napelemes LED biciklilámpa 3W, 6000K, 1200mAh Li-Ion, 200lm, IP64, 6h | Tracon | BLCS3W | db | 1 | 4562
6308006000 | BSZ1-2 sodronyszorító bilincs, szimpla, acél d=2-2,5mm, M4 | Tracon | BSZ1-2 | db | 1 | 121
6308006010 | BSZ1-3 sodronyszorító bilincs, szimpla, acél d=3-3,5mm, M4 | Tracon | BSZ1-3 | db | 1 | 145
6308006020 | BSZ1-4 sodronyszorító bilincs, szimpla, acél d=4-4,8mm, M5 | Tracon | BSZ1-4 | db | 1 | 162
6308006030 | BSZ1-5 sodronyszorító bilincs, szimpla, acél d=5mm, M5 | Tracon | BSZ1-5 | db | 1 | 171
6308006040 | BSZ1-6 sodronyszorító bilincs, szimpla, acél d=6mm, M6 | Tracon | BSZ1-6 | db | 1 | 234
6308006050 | BSZ1-8 sodronyszorító bilincs, szimpla, acél d=8-9mm, M8 | Tracon | BSZ1-8 | db | 1 | 374
6308006060 | BSZ2-2 sodronyszorító bilincs, dupla, acél d=2-2,5mm, M4 | Tracon | BSZ2-2 | db | 1 | 154
6308006070 | BSZ2-3 sodronyszorító bilincs, dupla, acél d=3-3,5mm, M4 | Tracon | BSZ2-3 | db | 1 | 209
6308006080 | BSZ2-4 sodronyszorító bilincs, dupla, acél d=4-4,8mm, M5 | Tracon | BSZ2-4 | db | 1 | 229
6308006090 | BSZ2-5 sodronyszorító bilincs, dupla, acél d=5mm, M5 | Tracon | BSZ2-5 | db | 1 | 250
6308006100 | BSZ2-6 sodronyszorító bilincs, dupla, acél d=6mm, M6 | Tracon | BSZ2-6 | db | 1 | 312
6308006110 | BSZ2-8 sodronyszorító bilincs, dupla, acél d=8-9mm, M6 | Tracon | BSZ2-8 | db | 1 | 424
6308031910 | BT-8/1 biztonsági (csengő) transzformátor 230V / 4-8-12V AC, max.8 VA | Tracon | BT-8/1 | db | 1 | 4313
6308031920 | BT-8/2 biztonsági (csengő) transzformátor 230V / 8-12-24V AC, max.8 VA | Tracon | BT-8/2 | db | 1 | 4313
6308072043 | BV0603 kábelbevezető, nyitott, gumi B=6mm, C=3mm | Tracon | BV0603 | db | 1 | 14.79
6308072044 | BV0705 kábelbevezető, nyitott, gumi B=7,2mm, C=5mm | Tracon | BV0705 | db | 1 | 18.72
6308072045 | BV1006 kábelbevezető, nyitott, gumi B=10mm, C=6,4mm | Tracon | BV1006 | db | 1 | 30.2
6308072046 | BV1108 kábelbevezető, nyitott, gumi B=11mm, C=7,8mm | Tracon | BV1108 | db | 1 | 36
6308072048 | BV1410 kábelbevezető, nyitott, gumi B=13,9mm, C=10,5mm | Tracon | BV1410 | db | 1 | 44
6308072049 | BV2015 kábelbevezető, nyitott, gumi B=20,1mm, C=15,5mm | Tracon | BV2015 | db | 1 | 51.6
6308072050 | BV2518 kábelbevezető, nyitott, gumi B=25,1mm, C=18,9mm | Tracon | BV2518 | db | 1 | 59.6
6308072051 | BV3225 kábelbevezető, nyitott, gumi B=31,7mm, C=25mm | Tracon | BV3225 | db | 1 | 85.4
6308072052 | BVZ0603 kábelbevezető, zárt, gumi B=6mm, C=3mm | Tracon | BVZ0603 | db | 1 | 18.72
6308072053 | BVZ0706 kábelbevezető, zárt, gumi B=7,2mm, C=5mm | Tracon | BVZ0706 | db | 1 | 20.9
6308072054 | BVZ1006 kábelbevezető, zárt, gumi B=10mm, C=6,4mm | Tracon | BVZ1006 | db | 1 | 33.2
6308072055 | BVZ1108 kábelbevezető, zárt, gumi B=11mm, C=7,8mm | Tracon | BVZ1108 | db | 1 | 40.1
6308072057 | BVZ1410 kábelbevezető, zárt, gumi B=13,9mm, C=10,5mm | Tracon | BVZ1410 | db | 1 | 48.1
6308072058 | BVZ2015 kábelbevezető, zárt, gumi B=20,1mm, C=15,5mm | Tracon | BVZ2015 | db | 1 | 56.3
6308072059 | BVZ2518 kábelbevezető, zárt, gumi B=25,1mm, C=18,9mm | Tracon | BVZ2518 | db | 1 | 63.9
6308072060 | BVZ3225 kábelbevezető, zárt, gumi B=31,7mm, C=25mm | Tracon | BVZ3225 | db | 1 | 94.8
6308073019 | BY50 ipari padlójelölő szalag L:33m,W:50mm | Tracon | BY50 | db | 1 | 3893
6308058520 | C120F kézi hidraulikus présszerszám kábelsarukhoz, hordtáskában 16-400mm2, 7000g, 120kN, 180° | Tracon | C120F | db | 1 | 639053
6308058530 | C120F-120 hatszög profilú présbélyeg C120F présszerszámokhoz 120mm2 | Tracon | C120F-120 | db | 1 | 27188
6308058540 | C120F-150 hatszög profilú présbélyeg C120F présszerszámokhoz 150mm2 | Tracon | C120F-150 | db | 1 | 27188
6308058550 | C120F-16 hatszög profilú présbélyeg C120F présszerszámokhoz 16mm2 | Tracon | C120F-16 | db | 1 | 27188
6308058560 | C120F-185 hatszög profilú présbélyeg C120F présszerszámokhoz 185mm2 | Tracon | C120F-185 | db | 1 | 27188
6308058570 | C120F-240 hatszög profilú présbélyeg C120F présszerszámokhoz 240mm2 | Tracon | C120F-240 | db | 1 | 27188
6308058580 | C120F-25 hatszög profilú présbélyeg C120F présszerszámokhoz 25mm2 | Tracon | C120F-25 | db | 1 | 27188
6308058590 | C120F-300 hatszög profilú présbélyeg C120F présszerszámokhoz 300mm2 | Tracon | C120F-300 | db | 1 | 27188
6308058600 | C120F-35 hatszög profilú présbélyeg C120F présszerszámokhoz 35mm2 | Tracon | C120F-35 | db | 1 | 27188
6308058610 | C120F-400 hatszög profilú présbélyeg C120F présszerszámokhoz 400mm2 | Tracon | C120F-400 | db | 1 | 27188
6308058620 | C120F-50 hatszög profilú présbélyeg C120F présszerszámokhoz 50mm2 | Tracon | C120F-50 | db | 1 | 27188
6308058630 | C120F-70 hatszög profilú présbélyeg C120F présszerszámokhoz 70mm2 | Tracon | C120F-70 | db | 1 | 27188
6308058640 | C120F-95 hatszög profilú présbélyeg C120F présszerszámokhoz 95mm2 | Tracon | C120F-95 | db | 1 | 27188
6308020020 | C130L kézi hidraulikus présszerszám kábelsarukhoz, hordtáskában 10-400mm2, 6500g, 130kN, 320° | Tracon | C130L | db | 1 | 1063035
6308020400 | C130L-10 hatszög profilú présbélyeg C130L présszerszámokhoz 10mm2, KZ6 | Tracon | C130L-10 | db | 1 | 57938
6308020080 | C130L-120 hatszög profilú présbélyeg C130L présszerszámokhoz 120mm2, KZ20 | Tracon | C130L-120 | db | 1 | 57938
6308020090 | C130L-150 hatszög profilú présbélyeg C130L présszerszámokhoz 150mm2, KZ22 | Tracon | C130L-150 | db | 1 | 57938
6308020410 | C130L-16 hatszög profilú présbélyeg C130L présszerszámokhoz 16mm2, KZ8 | Tracon | C130L-16 | db | 1 | 57938
6308020100 | C130L-185 hatszög profilú présbélyeg C130L présszerszámokhoz 185mm2, KZ25 | Tracon | C130L-185 | db | 1 | 57938
6308020110 | C130L-240 hatszög profilú présbélyeg C130L présszerszámokhoz 240mm2, KZ28 | Tracon | C130L-240 | db | 1 | 57938
6308046380 | C130L-240K körösítő présbélyeg szektor keresztmetszetű kábelekhez 240mm2, KZ28 | Tracon | C130L-240K | db | 1 | 236468
6308020030 | C130L-25 hatszög profilú présbélyeg C130L présszerszámokhoz 25mm2, KZ10 | Tracon | C130L-25 | db | 1 | 57938
6308020120 | C130L-300 hatszög profilú présbélyeg C130L présszerszámokhoz 300mm2, KZ32 | Tracon | C130L-300 | db | 1 | 57938
6308020040 | C130L-35 hatszög profilú présbélyeg C130L présszerszámokhoz 35mm2, KZ12 | Tracon | C130L-35 | db | 1 | 57938
6308056140 | C130L-400 hatszög profilú présbélyeg C130L présszerszámokhoz 400mm2, KZ34 | Tracon | C130L-400 | pár | 1 | 57938
6308020050 | C130L-50 hatszög profilú présbélyeg C130L présszerszámokhoz 50mm2, KZ14 | Tracon | C130L-50 | db | 1 | 57938
6308020060 | C130L-70 hatszög profilú présbélyeg C130L présszerszámokhoz 70mm2, KZ16 | Tracon | C130L-70 | db | 1 | 57938
6308020070 | C130L-95 hatszög profilú présbélyeg C130L présszerszámokhoz 95mm2, KZ18 | Tracon | C130L-95 | db | 1 | 57938
6308013220 | C60-10-2 kismegszakító, 2 pólus, C karakterisztika 10A, 6kA | Tracon | C60-10-2 | db | 1 | 1523
6308064880 | C60-13-1 kismegszakító, 1 pólus, C karakterisztika 13A, 6kA | Tracon | C60-13-1 | db | 1 | 763
6308064890 | C60-13-2 kismegszakító, 2 pólus, C karakterisztika 13A, 6kA | Tracon | C60-13-2 | db | 1 | 1523
6308064900 | C60-13-3 kismegszakító, 3 pólus, C karakterisztika 13A, 6kA | Tracon | C60-13-3 | db | 1 | 2295
6308013230 | C60-16-2 kismegszakító, 2 pólus, C karakterisztika 16A, 6kA | Tracon | C60-16-2 | db | 1 | 1523
6308010660 | C60-16-3 kismegszakító, 3 pólus, C karakterisztika 16A, 6kA | Tracon | C60-16-3 | db | 1 | 2295
6308013240 | C60-20-2 kismegszakító, 2 pólus, C karakterisztika 20A, 6kA | Tracon | C60-20-2 | db | 1 | 1523
6308010680 | C60-20-3 kismegszakító, 3 pólus, C karakterisztika 20A, 6kA | Tracon | C60-20-3 | db | 1 | 2400
6308013260 | C60-25-2 kismegszakító, 2 pólus, C karakterisztika 25A, 6kA | Tracon | C60-25-2 | db | 1 | 1418
6308010710 | C60-32-1 kismegszakító, 1 pólus, C karakterisztika 32A, 6kA | Tracon | C60-32-1 | db | 1 | 763
6308013270 | C60-32-2 kismegszakító, 2 pólus, C karakterisztika 32A, 6kA | Tracon | C60-32-2 | db | 1 | 1523
6308010730 | C60-40-1 kismegszakító, 1 pólus, C karakterisztika 40A, 6kA | Tracon | C60-40-1 | db | 1 | 763
6308013280 | C60-40-2 kismegszakító, 2 pólus, C karakterisztika 40A, 6kA | Tracon | C60-40-2 | db | 1 | 1523
6308010740 | C60-40-3 kismegszakító, 3 pólus, C karakterisztika 40A, 6kA | Tracon | C60-40-3 | db | 1 | 2295
6308013300 | C60-4-2 kismegszakító, 2 pólus, C karakterisztika 4A, 6kA | Tracon | C60-4-2 | db | 1 | 1523
6308013310 | C60-4-3 kismegszakító, 3 pólus, C karakterisztika 4A, 6kA | Tracon | C60-4-3 | db | 1 | 2295
6308010750 | C60-50-1 kismegszakító, 1 pólus, C karakterisztika 50A, 4,5kA | Tracon | C60-50-1 | db | 1 | 763
6308013320 | C60-50-2 kismegszakító, 2 pólus, C karakterisztika 50A, 4,5kA | Tracon | C60-50-2 | db | 1 | 1523
6308013330 | C60-6-2 kismegszakító, 2 pólus, C karakterisztika 6A, 6kA | Tracon | C60-6-2 | db | 1 | 1523
6308010790 | C60-63-1 kismegszakító, 1 pólus, C karakterisztika 63A, 4,5kA | Tracon | C60-63-1 | db | 1 | 763
6308013340 | C60-63-2 kismegszakító, 2 pólus, C karakterisztika 63A, 4,5kA | Tracon | C60-63-2 | db | 1 | 1523
6308010800 | C60-63-3 kismegszakító, 3 pólus, C karakterisztika 63A, 4,5kA | Tracon | C60-63-3 | db | 1 | 2295
6308013350 | C60-CSEN sorolható csengő 230V AC, 75dB | Tracon | C60-CSEN | db | 1 | 3165
6308046390 | C60-CSEN-12 sorolható csengő 12V AC, 75dB | Tracon | C60-CSEN-12 | db | 1 | 3233
6308046400 | C60-CSEN-24 sorolható csengő 24V AC, 75dB | Tracon | C60-CSEN-24 | db | 1 | 3233
6308021320 | C60-CSEN-8 sorolható csengő 8V AC, 75dB | Tracon | C60-CSEN-8 | db | 1 | 3233
6308044840 | C60-DA sorolható csatlakozó aljzat, csapos védőérintkezővel 230V, 16A, 2P+E | Tracon | C60-DA | db | 1 | 1530
6308020680 | C60-DAO sorolható csatlakozó aljzat, oldalsó védőérintkezővel 230V, 16A, 2P+E | Tracon | C60-DAO | db | 1 | 1500
6308046420 | C60-LAM-P-L sorolható ledes jelzőlámpa, piros 230V, 0,6 W | Tracon | C60-LAM-P-L | db | 1 | 2228
6308031930 | C60-LAM-S sorolható jelzőlámpa, sárga 250V AC, 0.6W, Glimm | Tracon | C60-LAM-S | db | 1 | 2430
6308046430 | C60-LAM-S-L sorolható ledes jelzőlámpa, sárga 230V, 0,6 W | Tracon | C60-LAM-S-L | db | 1 | 2228
6308046450 | C60-S2 munkaáramú kioldó TDZ-hez 110-415V AC, 110-220V DC | Tracon | C60-S2 | db | 1 | 2183
6308046460 | C60-U2/O2 feszültségcsökkenési- és növekedési kioldó TDZ-hez 230 VAC | Tracon | C60-U2/O2 | db | 1 | 5370
6308064910 | CC100 kábelvágó szerszám Cu/Al kábelekhez 100mm2 (15mm), 500g | Tracon | CC100 | db | 1 | 20790
6308021370 | CC22 kábelvágó szerszám Cu/Al kábelekhez 16mm2 (5,5mm), 190g | Tracon | CC22 | db | 1 | 3345
6308003760 | CC250 kábelvágó szerszám Cu/Al kábelekhez 250mm2 (17mm), 1250g | Tracon | CC250 | db | 1 | 41678
6308021380 | CC38 kábelvágó szerszám koax kábelekhez 25mm2 (6,5mm), 350g | Tracon | CC38 | db | 1 | 6893
6308003770 | CC500 kábelvágó szerszám Cu/Al kábelekhez 500mm2 (25mm), 2850g | Tracon | CC500 | db | 1 | 81675
6308003730 | CC60 kábelvágó szerszám Cu/Al kábelekhez 35mm2 (8mm), 510g | Tracon | CC60 | db | 1 | 5543
6308003750 | CC80 kábelvágó szerszám Cu/Al kábelekhez 70mm2 (9mm), 510g | Tracon | CC80 | db | 1 | 6165
6308069970 | CF45S-0,5/1 sínre pattintható analóg teljesítménytényező mérő 230V/5A | Tracon | CF45S-0,5/1 | db | 1 | 71048
6308069980 | CF45S-0,5/3 sínre pattintható analóg teljesítménytényező mérő 400V/5A | Tracon | CF45S-0,5/3 | db | 1 | 65588
6308015160 | CF72-0,5/1 teljesítménytényező mérő, egyfázisú 72×72mm, 240V AC, 0,5 | Tracon | CF72-0,5/1 | db | 1 | 19125
6308015170 | CF72-0,5/3 teljesítménytényező mérő, háromfázisú 72×72mm, 400V AC, 0,5 | Tracon | CF72-0,5/3 | db | 1 | 19125
6308015180 | CF96-0,5/1 teljesítménytényező mérő, egyfázisú 96×96mm, 240V AC, 0,5 | Tracon | CF96-0,5/1 | db | 1 | 19125
6308015190 | CF96-0,5/3 teljesítménytényező mérő, háromfázisú 96×96mm, 400V AC, 0,5 | Tracon | CF96-0,5/3 | db | 1 | 19125
6308039210 | CFD-72 digitális teljesítménytényező mérő 72×72mm, 0,1-0,99 | Tracon | CFD-72 | db | 1 | 33144
6308039220 | CFD-96 digitális teljesítménytényező mérő 96×96mm, 0,1-0,99 | Tracon | CFD-96 | db | 1 | 33144
6308004850 | CL1.5-3 szigeteletlen szemes csősaru, ónozott elektrolitréz 1,5mm2, M3, (d1=1,9mm, d2=3,7mm) | Tracon | CL1.5-3 | db | 1 | 101
6308004860 | CL1.5-4 szigeteletlen szemes csősaru, ónozott elektrolitréz 1,5mm2, M4, (d1=1,9mm, d2=4,3mm) | Tracon | CL1.5-4 | db | 1 | 103
6308004870 | CL1.5-5 szigeteletlen szemes csősaru, ónozott elektrolitréz 1,5mm2, M5, (d1=1,9mm, d2=5,3mm) | Tracon | CL1.5-5 | db | 1 | 110
6308004960 | CL10-6 szigeteletlen szemes csősaru, ónozott elektrolitréz 10mm2, M6, (d1=4,4mm, d2=6,4mm) | Tracon | CL10-6 | db | 1 | 199
6308004970 | CL10-8 szigeteletlen szemes csősaru, ónozott elektrolitréz 10mm2, M8, (d1=4.4mm, d2=8,4mm) | Tracon | CL10-8 | db | 1 | 215
6308005150 | CL120-10 szigeteletlen szemes csősaru, ónozott elektrolitréz 120mm2, M10, (d1=14.5mm, d2=10,5mm) | Tracon | CL120-10 | db | 1 | 2048
6308005160 | CL120-12 szigeteletlen szemes csősaru, ónozott elektrolitréz 120mm2, M12, (d1=14.5mm, d2=13mm) | Tracon | CL120-12 | db | 1 | 2048
6308005170 | CL120-16 szigeteletlen szemes csősaru, ónozott elektrolitréz 120mm2, M16, (d1=14.5mm, d2=17mm) | Tracon | CL120-16 | db | 1 | 2048
6308005180 | CL150-12 szigeteletlen szemes csősaru, ónozott elektrolitréz 150mm2, M12, (d1=16,5mm, d2=13mm) | Tracon | CL150-12 | db | 1 | 2738
6308005190 | CL150-14 szigeteletlen szemes csősaru, ónozott elektrolitréz 150mm2, M14, (d1=16,5mm, d2=15mm) | Tracon | CL150-14 | db | 1 | 2738
6308005200 | CL150-16 szigeteletlen szemes csősaru, ónozott elektrolitréz 150mm2, M16, (d1=16,5mm, d2=17mm) | Tracon | CL150-16 | db | 1 | 2738
6308004980 | CL16-6 szigeteletlen szemes csősaru, ónozott elektrolitréz 16mm2, M6, (d1=5,4mm, d2=6,4mm) | Tracon | CL16-6 | db | 1 | 263
6308004990 | CL16-8 szigeteletlen szemes csősaru, ónozott elektrolitréz 16mm2, M8, (d1=5,4mm, d2=8,4mm) | Tracon | CL16-8 | db | 1 | 294
6308005210 | CL185-12 szigeteletlen szemes csősaru, ónozott elektrolitréz 185mm2, M12, (d1=18,5mm, d2=13mm) | Tracon | CL185-12 | db | 1 | 3608
6308005220 | CL185-14 szigeteletlen szemes csősaru, ónozott elektrolitréz 185mm2, M14, (d1=18,5mm, d2=15mm) | Tracon | CL185-14 | db | 1 | 3608
6308005230 | CL185-16 szigeteletlen szemes csősaru, ónozott elektrolitréz 185mm2, M16, (d1=18,5mm, d2=17mm) | Tracon | CL185-16 | db | 1 | 3608
6308004880 | CL2.5-4 szigeteletlen szemes csősaru, ónozott elektrolitréz 2,5mm2, M4, (d1=2,4mm, d2=4,3mm) | Tracon | CL2.5-4 | db | 1 | 114
6308004890 | CL2.5-5 szigeteletlen szemes csősaru, ónozott elektrolitréz 2,5mm2, M5, (d1=2,4mm, d2=5,3mm) | Tracon | CL2.5-5 | db | 1 | 114
6308004900 | CL2.5-6 szigeteletlen szemes csősaru, ónozott elektrolitréz 2,5mm2, M6, (d1=2,4mm, d2=6,4mm) | Tracon | CL2.5-6 | db | 1 | 114
6308005240 | CL240-14 szigeteletlen szemes csősaru, ónozott elektrolitréz 240mm2, M14, (d1=21mm, d2=15mm) | Tracon | CL240-14 | db | 1 | 5220
6308005250 | CL240-16 szigeteletlen szemes csősaru, ónozott elektrolitréz 240mm2, M16, (d1=21mm, d2=17mm) | Tracon | CL240-16 | db | 1 | 5220
6308005020 | CL25-10 szigeteletlen szemes csősaru, ónozott elektrolitréz 25mm2, M10, (d1=6,8mm, d2=10,5mm) | Tracon | CL25-10 | db | 1 | 366
6308005000 | CL25-6 szigeteletlen szemes csősaru, ónozott elektrolitréz 25mm2, M6, (d1=6,8mm, d2=6,4mm) | Tracon | CL25-6 | db | 1 | 366
6308005010 | CL25-8 szigeteletlen szemes csősaru, ónozott elektrolitréz 25mm2, M8, (d1=6,8mm, d2=8,4mm) | Tracon | CL25-8 | db | 1 | 366
6308005260 | CL300-16 szigeteletlen szemes csősaru, ónozott elektrolitréz 300mm2, M16, (d1=23,5mm, d2=17mm) | Tracon | CL300-16 | db | 1 | 7613
6308005050 | CL35-10 szigeteletlen szemes csősaru, ónozott elektrolitréz 35mm2, M10, (d1=8,2mm, d2=10,5mm) | Tracon | CL35-10 | db | 1 | 461
6308005060 | CL35-12 szigeteletlen szemes csősaru, ónozott elektrolitréz 35mm2, M12, (d1=8,2mm, d2=13mm) | Tracon | CL35-12 | db | 1 | 474
6308005030 | CL35-6 szigeteletlen szemes csősaru, ónozott elektrolitréz 35mm2, M6, (d1=8,3mm, d2=6,4mm) | Tracon | CL35-6 | db | 1 | 461
6308005040 | CL35-8 szigeteletlen szemes csősaru, ónozott elektrolitréz 35mm2, M8, (d1=8,2mm, d2=8,4mm) | Tracon | CL35-8 | db | 1 | 461
6308005270 | CL400-16 szigeteletlen szemes csősaru, ónozott elektrolitréz 400mm2, M16, (d1=28,5mm, d2=21mm) | Tracon | CL400-16 | db | 1 | 13478
6308031940 | CL400-20 szigeteletlen szemes csősaru, ónozott elektrolitréz 400mm2, M20, (d1=27mm, d2=21mm) | Tracon | CL400-20 | db | 1 | 13478
6308004910 | CL4-5 szigeteletlen szemes csősaru, ónozott elektrolitréz 4mm2, M5, (d1=2,8 mm, d2=5,3mm) | Tracon | CL4-5 | db | 1 | 140
6308004920 | CL4-6 szigeteletlen szemes csősaru, ónozott elektrolitréz 4mm2, M6, (d1=2,8mm, d2=6,4mm) | Tracon | CL4-6 | db | 1 | 140
6308005280 | CL500-16 szigeteletlen szemes csősaru, ónozott elektrolitréz 500mm2, M16, (d1=30mm, d2=17mm) | Tracon | CL500-16 | db | 1 | 18945
6308005080 | CL50-10 szigeteletlen szemes csősaru, ónozott elektrolitréz 50mm2, M10, (d1=9.5mm, d2=10.5mm) | Tracon | CL50-10 | db | 1 | 795
6308005090 | CL50-12 szigeteletlen szemes csősaru, ónozott elektrolitréz 50mm2, M12, (d1=9,5mm, d2=13mm) | Tracon | CL50-12 | db | 1 | 795
6308005070 | CL50-8 szigeteletlen szemes csősaru, ónozott elektrolitréz 50mm2, M8, (d1=9,5mm, d2=8,4mm) | Tracon | CL50-8 | db | 1 | 795
6308005290 | CL625-16 szigeteletlen szemes csősaru, ónozott elektrolitréz 625mm2, M20, (d1=34,5mm, d2=17mm) | Tracon | CL625-16 | db | 1 | 28755
6308004930 | CL6-5 szigeteletlen szemes csősaru, ónozott elektrolitréz 6mm2, M5, (d1=3,8mm, d2=5,3mm) | Tracon | CL6-5 | db | 1 | 171
6308004940 | CL6-6 szigeteletlen szemes csősaru, ónozott elektrolitréz 6mm2, M6, (d1=3,8mm, d2=6,4mm) | Tracon | CL6-6 | db | 1 | 171
6308004950 | CL6-8 szigeteletlen szemes csősaru, ónozott elektrolitréz 6mm2, M8, (d1=3,8mm, d2=8,4mm) | Tracon | CL6-8 | db | 1 | 171
6308005110 | CL70-10 szigeteletlen szemes csősaru, ónozott elektrolitréz 70mm2, M10, (d1=11,2mm, d2=10,5mm) | Tracon | CL70-10 | db | 1 | 1103
6308005120 | CL70-12 szigeteletlen szemes csősaru, ónozott elektrolitréz 70mm2, M12, (d1=11,2mm, d2=13mm) | Tracon | CL70-12 | db | 1 | 1103
6308005100 | CL70-8 szigeteletlen szemes csősaru, ónozott elektrolitréz 70mm2, M8, (d1=11,2mm, d2=8,4mm) | Tracon | CL70-8 | db | 1 | 1103
6308005130 | CL95-10 szigeteletlen szemes csősaru, ónozott elektrolitréz 95mm2, M10, (d1=13,5mm, d2=10,5mm) | Tracon | CL95-10 | db | 1 | 1470
6308005140 | CL95-12 szigeteletlen szemes csősaru, ónozott elektrolitréz 95mm2, M12, (d1=13,5mm, d2=13mm) | Tracon | CL95-12 | db | 1 | 1470
6308075477 | CLH1.5-3 szigeteletlen szemes csősaru, ónozott elektrolitréz 1,5mm2, M3, (d1=1.7mm, d2=3.4mm) | Tracon | CLH1.5-3 | db | 1 | 69.5
6308075478 | CLH1.5-4 szigeteletlen szemes csősaru, ónozott elektrolitréz 1,5mm2, M4, (d1=1.7mm, d2=4.4mm) | Tracon | CLH1.5-4 | db | 1 | 69.5
6308075479 | CLH1.5-5 szigeteletlen szemes csősaru, ónozott elektrolitréz 1,5mm2, M5, (d1=1.7mm, d2=5.4mm) | Tracon | CLH1.5-5 | db | 1 | 69.5
6308075248 | CLH10-6 szigeteletlen szemes csősaru, ónozott elektrolitréz 10mm2, M6, (d1=6.0mm, d2=6.2mm) | Tracon | CLH10-6 | db | 1 | 164
6308075480 | CLH10-8 szigeteletlen szemes csősaru, ónozott elektrolitréz 10mm2, M8, (d1=6mm, d2=8.4mm) | Tracon | CLH10-8 | db | 1 | 169
6308075481 | CLH120-10 szigeteletlen szemes csősaru, ónozott elektrolitréz 120mm2, M10, (d1=16mm, d2=10.5mm) | Tracon | CLH120-10 | db | 1 | 983
6308075482 | CLH120-12 szigeteletlen szemes csősaru, ónozott elektrolitréz 120mm2, M12, (d1=16mm, d2=12.5mm) | Tracon | CLH120-12 | db | 1 | 983
6308075249 | CLH120-14 szigeteletlen szemes csősaru, ónozott elektrolitréz w 120mm2, M14, (d1=16.0mm, d2=14.5mm) | Tracon | CLH120-14 | db | 1 | 983
6308075483 | CLH120-16 szigeteletlen szemes csősaru, ónozott elektrolitréz 120mm2, M16, (d1=16mm, d2=16.5mm) | Tracon | CLH120-16 | db | 1 | 983
6308075484 | CLH150-12 szigeteletlen szemes csősaru, ónozott elektrolitréz 150mm2, M12, (d1=17mm, d2=12.5mm) | Tracon | CLH150-12 | db | 1 | 1590
6308075250 | CLH150-14 szigeteletlen szemes csősaru, ónozott elektrolitréz 150mm2, M14, (d1=17.0mm, d2=14.5mm) | Tracon | CLH150-14 | db | 1 | 1590
6308075485 | CLH150-16 szigeteletlen szemes csősaru, ónozott elektrolitréz 150mm2, M16, (d1=17mm, d2=16.5mm) | Tracon | CLH150-16 | db | 1 | 1590
6308075486 | CLH16-6 szigeteletlen szemes csősaru, ónozott elektrolitréz 16mm2, M6, (d1=6.8mm, d2=6.4mm) | Tracon | CLH16-6 | db | 1 | 238
6308075251 | CLH16-8 szigeteletlen szemes csősaru, ónozott elektrolitréz 16mm2, M8, (d1=6.8mm, d2=8.2mm) | Tracon | CLH16-8 | db | 1 | 240
6308075487 | CLH185-12 szigeteletlen szemes csősaru, ónozott elektrolitréz 185mm2, M12, (d1=19.4mm, d2=12.5mm) | Tracon | CLH185-12 | db | 1 | 2175
6308075488 | CLH185-14 szigeteletlen szemes csősaru, ónozott elektrolitréz 185mm2, M14, (d1=19.4mm, d2=14.5mm) | Tracon | CLH185-14 | db | 1 | 2175
6308075252 | CLH185-16 szigeteletlen szemes csősaru, ónozott elektrolitréz 185mm2, M16, (d1=19.4mm, d2=16.5mm) | Tracon | CLH185-16 | db | 1 | 2175
6308075489 | CLH2.5-4 szigeteletlen szemes csősaru, ónozott elektrolitréz 2,5mm2, M4, (d1=2.5mm, d2=4.4mm) | Tracon | CLH2.5-4 | db | 1 | 79.5
6308075490 | CLH2.5-5 szigeteletlen szemes csősaru, ónozott elektrolitréz 2,5mm2, M5, (d1=2.5mm, d2=5.4mm) | Tracon | CLH2.5-5 | db | 1 | 79.5
6308075491 | CLH2.5-6 szigeteletlen szemes csősaru, ónozott elektrolitréz 2,5mm2, M6, (d1=2.5mm, d2=6.4mm) | Tracon | CLH2.5-6 | db | 1 | 79.5
6308075492 | CLH240-14 szigeteletlen szemes csősaru, ónozott elektrolitréz 240mm2, M14, (d1=21.4mm, d2=14.5mm) | Tracon | CLH240-14 | db | 1 | 2693
6308075253 | CLH240-16 szigeteletlen szemes csősaru, ónozott elektrolitréz 240mm2, M16, (d1=21.4mm, d2=16.5mm) | Tracon | CLH240-16 | db | 1 | 2693
6308075493 | CLH25-10 szigeteletlen szemes csősaru, ónozott elektrolitréz 25mm2, M10, (d1=7.8mm, d2=10.5mm) | Tracon | CLH25-10 | db | 1 | 288
6308075494 | CLH25-6 szigeteletlen szemes csősaru, ónozott elektrolitréz 25mm2, M6, (d1=7.8mm, d2=6.4mm) | Tracon | CLH25-6 | db | 1 | 288
6308075254 | CLH25-8 szigeteletlen szemes csősaru, ónozott elektrolitréz 25mm2, M8, (d1=7.8mm, d2=8.2mm) | Tracon | CLH25-8 | db | 1 | 284
6308075495 | CLH35-10 szigeteletlen szemes csősaru, ónozott elektrolitréz 35mm2, M10, (d1=8.8mm, d2=10.5mm) | Tracon | CLH35-10 | db | 1 | 348
6308075496 | CLH35-12 szigeteletlen szemes csősaru, ónozott elektrolitréz 35mm2, M12, (d1=8.8mm, d2=12.5mm) | Tracon | CLH35-12 | db | 1 | 348
6308075497 | CLH35-6 szigeteletlen szemes csősaru, ónozott elektrolitréz 35mm2, M6, (d1=8.8mm, d2=6.4mm) | Tracon | CLH35-6 | db | 1 | 348
6308075255 | CLH35-8 szigeteletlen szemes csősaru, ónozott elektrolitréz 35mm2, M8, (d1=8.8mm, d2=8.2mm) | Tracon | CLH35-8 | db | 1 | 350
6308075498 | CLH4-5 szigeteletlen szemes csősaru, ónozott elektrolitréz 4mm2, M5, (d1=3.8mm, d2=5.4mm) | Tracon | CLH4-5 | db | 1 | 89.4
6308075499 | CLH4-6 szigeteletlen szemes csősaru, ónozott elektrolitréz 4mm2, M6, (d1=3.8mm, d2=6.4mm) | Tracon | CLH4-6 | db | 1 | 89.4
6308075256 | CLH50-10 szigeteletlen szemes csősaru, ónozott elektrolitréz 50mm2, M10, (d1=10.8mm, d2=10.2mm) | Tracon | CLH50-10 | db | 1 | 415
6308075500 | CLH50-12 szigeteletlen szemes csősaru, ónozott elektrolitréz 50mm2, M12, (d1=10.8mm, d2=12.5mm) | Tracon | CLH50-12 | db | 1 | 417
6308075501 | CLH50-8 szigeteletlen szemes csősaru, ónozott elektrolitréz 50mm2, M8, (d1=10.8mm, d2=8.4mm) | Tracon | CLH50-8 | db | 1 | 417
6308075502 | CLH6-5 szigeteletlen szemes csősaru, ónozott elektrolitréz 6mm2, M5, (d1=4.4mm, d2=5.4mm) | Tracon | CLH6-5 | db | 1 | 109
6308075257 | CLH6-6 szigeteletlen szemes csősaru, ónozott elektrolitréz 6mm2, M6, (d1=4.4mm, d2=6.2mm) | Tracon | CLH6-6 | db | 1 | 109
6308075503 | CLH6-8 szigeteletlen szemes csősaru, ónozott elektrolitréz 6mm2, M8, (d1=4.4mm, d2=8.4mm) | Tracon | CLH6-8 | db | 1 | 109
6308075504 | CLH70-10 szigeteletlen szemes csősaru, ónozott elektrolitréz 70mm2, M10, (d1=12.6mm, d2=10.5mm) | Tracon | CLH70-10 | db | 1 | 566
6308075258 | CLH70-12 szigeteletlen szemes csősaru, ónozott elektrolitréz 70mm2, M12, (d1=12.6mm, d2=12.4mm) | Tracon | CLH70-12 | db | 1 | 566
6308075505 | CLH70-8 szigeteletlen szemes csősaru, ónozott elektrolitréz 70mm2, M8, (d1=12.6mm, d2=8.4mm) | Tracon | CLH70-8 | db | 1 | 566
6308075506 | CLH95-10 szigeteletlen szemes csősaru, ónozott elektrolitréz 95mm2, M10, (d1=15.2mm, d2=10.5mm) | Tracon | CLH95-10 | db | 1 | 804
6308075259 | CLH95-12 szigeteletlen szemes csősaru, ónozott elektrolitréz 95mm2, M12, (d1=15.2mm, d2=12.4mm) | Tracon | CLH95-12 | db | 1 | 804
6308073020 | CO201A szén-monoxid (CO) érzékelő 4,5 VDC (3×1,5V AA), >85 dB | Tracon | CO201A | db | 1 | 11895
6308072636 | COBDGU105CW fényerő-szabályozható COB LED spot fényforrás 230VAC, 5 W, 6500 K, GU10, 365 lm, 40° | Tracon | COBDGU105CW | db | 1 | 3444
6308072637 | COBDGU105WW fényerő-szabályozható COB LED spot fényforrás 230VAC, 5 W, 2700 K, GU10, 350 lm, 40° | Tracon | COBDGU105WW | db | 1 | 3444
6308072640 | COBGU105CW COB LED spot fényforrás 230VAC, 5 W, 6500 K, GU10, 365 lm, 40° | Tracon | COBGU105CW | db | 1 | 2856
6308072641 | COBGU105WW COB LED spot fényforrás 230VAC, 5 W, 2700 K, GU10, 350 lm, 40° | Tracon | COBGU105WW | db | 1 | 2856
6308072642 | COBGU107CW COB LED spot fényforrás 230VAC, 7 W, 6500 K, GU10, 511 lm, 40° | Tracon | COBGU107CW | db | 1 | 3229
6308072643 | COBGU107WW COB LED spot fényforrás 230VAC, 7 W, 2700 K, GU10, 490 lm, 40° | Tracon | COBGU107WW | db | 1 | 3229
6308072644 | COGA604W COG LED gömb fényforrás, átlátszó 230 VAC, E27, 4 W, 400 lm, A60, 3000K | Tracon | COGA604W | db | 1 | 826
6308072645 | COGC372W COG LED gyertya fényforrás, átlátszó 230 VAC, E14, 2 W, 200 lm, C37, 3000K | Tracon | COGC372W | db | 1 | 492
6308072646 | COGP452W COG LED gömb fényforrás, átlátszó 230 VAC, E14, 2 W, 200 lm, P45, 3000K | Tracon | COGP452W | db | 1 | 437
6308002930 | CS1.5 szigeteletlen csapos saru, ónozott elektrolitréz 1,5mm2, (d1=1,7mm, L=16,7mm) | Tracon | CS1.5 | db | 1 | 45.6
6308002940 | CS2.5 szigeteletlen csapos saru, ónozott elektrolitréz 2,5mm2, (d1=2,3mm, L=16,7mm) | Tracon | CS2.5 | db | 1 | 51.9
6308005300 | CS3 szigeteletlen rátolható csatlakozó csap, sárgaréz 2,8×0,5mm, 0,5-1mm2 | Tracon | CS3 | db | 1 | 21.3
6308002950 | CS4 szigeteletlen csapos saru, ónozott elektrolitréz 4mm2, (d1=3,4mm, L=20mm) | Tracon | CS4 | db | 1 | 58.2
6308005320 | CS5 szigeteletlen rátolható csatlakozó csap, sárgaréz 4,8×0,5mm, 0,5-1mm2 | Tracon | CS5 | db | 1 | 21
6308005350 | CS6 szigeteletlen rátolható csatlakozó csap, sárgaréz 6,3×0,8mm, 0,75-1,5mm2 | Tracon | CS6 | db | 1 | 22.1
6308005370 | CS6B szig.tlen rátolható csatlakozó csap, sárgaréz, rögz.csapos 6,3×0,8mm, 1-2,5mm2 | Tracon | CS6B | db | 1 | 25.8
6308046470 | CSA-45-4 csavaros rögzítésű szigeteletlen csatlakozó csap, sárgaréz 6,3x0,8mm 45°, M4 | Tracon | CSA-45-4 | db | 1 | 46.6
6308015200 | CSA-45-5 csavaros rögzítésű szigeteletlen csatlakozó csap, sárgaréz 6,3x0,8mm 45°, M5 | Tracon | CSA-45-5 | db | 1 | 52.4
6308015220 | CSA-90-5 csavaros rögzítésű szigeteletlen csatlakozó csap, sárgaréz 6,3x0,8mm 90°, M5 | Tracon | CSA-90-5 | db | 1 | 74.6
6308005430 | CSE szigeteletlen rátolható csatlakozó csap+hüvely, ónozott réz 6,3×0,8mm, 1-2,5mm2 | Tracon | CSE | db | 1 | 74.6
6308005420 | CSEL szigeteletlen rátolható csatlakozó csap+hüvely, sárgaréz 6,3×0,8mm, 1-2,5mm2 | Tracon | CSEL | db | 1 | 42.6
6308058650 | CSH09B szig.tlen rátolható csatl. hüvely, ónozott réz, rögz.csapos 7,7×0,8mm, 1-2,5mm2, 90° | Tracon | CSH09B | db | 1 | 113
6308046480 | CSH2-SZ szig.len rátolh. csatl. hüvelyszalagos 6,3x0,8mm, 0,3-0,8mm2 6,3x0,8mm, 0,3-0,8mm2 | Tracon | CSH2-SZ | db | 1 | 17.21
6308005310 | CSH3 szigeteletlen rátolható csatlakozó hüvely, sárgaréz 2,8×0,5mm, 0,5-1mm2 | Tracon | CSH3 | db | 1 | 23.3
6308005330 | CSH5 szigeteletlen rátolható csatlakozó hüvely, sárgaréz 4,8×0,5mm, 0,5-1mm2 | Tracon | CSH5 | db | 1 | 21
6308005380 | CSH6 szigeteletlen rátolható csatlakozó hüvely, sárgaréz 6,3×0,8mm, 1-2,5mm2 | Tracon | CSH6 | db | 1 | 21.5
6308039230 | CSH6-2 szigeteletlen rátolható csatlakozó hüvely, sárgaréz 6,3×0,8mm, 4-6mm2 | Tracon | CSH6-2 | db | 1 | 70.5
6308005400 | CSH6-B szig.tlen rátolható csatl. hüvely, sárgaréz, rögz.csapos 6,3×0,8mm, 1-2,5mm2 | Tracon | CSH6-B | db | 1 | 24.8
6308013390 | CSKARA10 karabiner, csavaros, acél d=10mm, 5100N | Tracon | CSKARA10 | db | 1 | 795
6308013400 | CSKARA12 karabiner, csavaros, acél d=12mm, 6400N | Tracon | CSKARA12 | db | 1 | 1191
6308013410 | CSKARA3,5 karabiner, csavaros, acél d=3,5mm, 420N | Tracon | CSKARA3,5 | db | 1 | 231
6308013420 | CSKARA4 karabiner, csavaros, acél d=4mm, 850N | Tracon | CSKARA4 | db | 1 | 253
6308013430 | CSKARA5 karabiner, csavaros, acél d=5mm, 1270N | Tracon | CSKARA5 | db | 1 | 281
6308013440 | CSKARA6 karabiner, csavaros, acél d=6mm, 1700N | Tracon | CSKARA6 | db | 1 | 315
6308013450 | CSKARA7 karabiner, csavaros, acél d=7mm, 2550N | Tracon | CSKARA7 | db | 1 | 421
6308013460 | CSKARA8 karabiner, csavaros, acél d=8mm, 3100N | Tracon | CSKARA8 | db | 1 | 455
6308013470 | CSKARA9 karabiner, csavaros, acél d=9mm, 4250N | Tracon | CSKARA9 | db | 1 | 586
6308075507 | CSKT peremre csíptethető talp, kábelkötegelővel 4.8×200mm, PA6.6 | Tracon | CSKT | db | 1 | 49.3
6308072067 | CSS-16 csőrögzítő, sorolható klipsz D=16mm, PP | Tracon | CSS-16 | db | 1 | 30.8
6308072068 | CSS-20 csőrögzítő, sorolható klipsz D=20mm, PP | Tracon | CSS-20 | db | 1 | 31.9
6308072069 | CSS-25 csőrögzítő, sorolható klipsz D=25mm, PP | Tracon | CSS-25 | db | 1 | 40.3
6308075005 | CST1 tömítőszelencés kábeltoldó 3×1 mm2, Pg9, IP65, PA6.6 | Tracon | CST1 | db | 1 | 1224
6308075430 | CST15B tömítőszelencés kábeltoldó 0.5-1.5 mm2, IP68, PA6.6, 3P, 450VAC, 16A | Tracon | CST15B | db | 1 | 1098
6308075431 | CST15W tömítőszelencés kábeltoldó fehér 0.5-1.5 mm2, IP68, PA6.6, 3P, 450VAC, 16A | Tracon | CST15W | db | 1 | 1098
6308075006 | CST25 tömítőszelencés kábeltoldó 3×2,5 mm2, Mg20, IP65, PA6.6 | Tracon | CST25 | db | 1 | 1766
6308075508 | CST25F tömítőszelencés kábeltoldó, nyitható gyorskapcsokkal 3×1-3×2.5 mm2, IP68, PA6.6, 3P, 250VAC, 16A | Tracon | CST25F | db | 1 | 1677
6308075509 | CST4 tömítőszelencés kábeltoldó 0.5-4 mm2, IP68, PC+PA6.6, 5P, 450VAC, 24A | Tracon | CST4 | db | 1 | 1619
6308075510 | CST4-T tömítőszelencés kábeltoldó, T-elágazó 0.5-4 mm2, IP68, PC+PA6.6, 5P, 450VAC, 24A | Tracon | CST4-T | db | 1 | 1817
6308075928 | CST4-T3P tömítőszelencés kábeltoldó, T-elágazó 0.5-4 mm2, IP68, PC+PA6.6, 3P, 450VAC, 24A | Tracon | CST4-T3P | db | 1 | 1677
6308075511 | CST4-Y tömítőszelencés kábeltoldó, Y-elágazó 0.5-4 mm2, IP68, PC+PA6.6, 5P, 450VAC, 24A | Tracon | CST4-Y | db | 1 | 2110
6308075929 | CST4-Y3P tömítőszelencés kábeltoldó, Y-elágazó 0.5-4 mm2, IP68, PC+PA6.6, 3P, 450VAC, 24A | Tracon | CST4-Y3P | db | 1 | 1862
6308008270 | CSTALP csavarozható, 2oldalt fűzhető kábelkötegelő talp, natúr 15×10mm, d=3.5mm, PA6.6 | Tracon | CSTALP | db | 1 | 26.3
6308031950 | CSTALP-2 csavarozható, 2oldalt fűzhető kábelkötegelő talp, natúr 23×16mm, d=6,3mm, PA6.6 | Tracon | CSTALP-2 | db | 1 | 24.4
6308031960 | CSTALP-3 csavarozható, 2oldalt fűzhető kábelkötegelő talp, natúr 12.8×7mm, d=3.3mm, PA6.6 | Tracon | CSTALP-3 | db | 1 | 17
6308075512 | CSTALP-4 csavarozható, 2oldalt fűzhető kábelkötegelő talp, natúr 16×11mm, d=3.5mm, PA6.6 | Tracon | CSTALP-4 | db | 1 | 24.5
6308075513 | CSTALP-5 csavarozható, 2oldalt fűzhető kábelkötegelő talp, natúr 22×15mm, d=5mm, PA6.6 | Tracon | CSTALP-5 | db | 1 | 23.8
6308075514 | CSTALP-6 csavarozható, 2oldalt fűzhető kábelkötegelő talp, natúr 26×16mm, d=5mm, PA6.6 | Tracon | CSTALP-6 | db | 1 | 26.2
6308074226 | CSTBOX kábeltoldó doboz 3×1 mm2, IP65, PA6.6 | Tracon | CSTBOX | db | 1 | 1409
6308069260 | D100X100 perforált kötődoboz süllyesztett, négyzetes, fekete 100(116)×51.5mm | Tracon | D100X100 | db | 1 | 364
6308069270 | D150X150 perforált kötődoboz süllyesztett, négyzetes, fekete 150(166)×65.3mm | Tracon | D150X150 | db | 1 | 464
6308020210 | D31 kézi hidraulikus présszerszám kábelsarukhoz, hordtáskában 4-95mm2, 1550g, 35kN, 360° | Tracon | D31 | db | 1 | 380708
6308020250 | D31-10 hatszög profilú présbélyeg D31/D31E présszerszámokhoz 10mm2, KZ6 | Tracon | D31-10 | db | 1 | 47175
6308020260 | D31-16 hatszög profilú présbélyeg D31/D31E présszerszámokhoz 16mm2, KZ8 | Tracon | D31-16 | db | 1 | 47175
6308020270 | D31-25 hatszög profilú présbélyeg D31/D31E présszerszámokhoz 25mm2, KZ10 | Tracon | D31-25 | db | 1 | 47175
6308020280 | D31-35 hatszög profilú présbélyeg D31/D31E présszerszámokhoz 35mm2, KZ12 | Tracon | D31-35 | db | 1 | 47175
6308020230 | D31-4 hatszög profilú présbélyeg D31/D31E présszerszámokhoz 4mm2, KZ4 | Tracon | D31-4 | db | 1 | 47175
6308020290 | D31-50 hatszög profilú présbélyeg D31/D31E présszerszámokhoz 50mm2, KZ14 | Tracon | D31-50 | db | 1 | 47175
6308020240 | D31-6 hatszög profilú présbélyeg D31/D31E présszerszámokhoz 6mm2, KZ5 | Tracon | D31-6 | db | 1 | 47175
6308020300 | D31-70 hatszög profilú présbélyeg D31/D31E présszerszámokhoz 70mm2, KZ16 | Tracon | D31-70 | db | 1 | 47175
6308020310 | D31-95 hatszög profilú présbélyeg D31/D31E présszerszámokhoz 95mm2, KZ18 | Tracon | D31-95 | db | 1 | 47175
6308020220 | D31E elektro-hidraulikus présszerszám kábelsarukhoz, hordtáskában 4-95mm2, 2650g, 35kN, 360°, Li-ion, 18V, 2000mAh | Tracon | D31E | db | 1 | 1136588
6308020320 | D51 kézi hidraulikus présszerszám kábelsarukhoz, hordtáskában 10-185mm2, 2500g, 55kN, 180° | Tracon | D51 | db | 1 | 518925
6308020340 | D51-10-120 hatszög profilú présbélyeg D51/D55E présszerszámokhoz 10mm2 / 120mm2, KZ6 / KZ20 | Tracon | D51-10-120 | db | 1 | 50588
6308020380 | D51-150 hatszög profilú présbélyeg D51/D55E présszerszámokhoz 150mm2, KZ22 | Tracon | D51-150 | db | 1 | 50588
6308020370 | D51-16-70 hatszög profilú présbélyeg D51/D55E présszerszámokhoz 16mm2 / 70mm2, KZ8 / KZ16 | Tracon | D51-16-70 | db | 1 | 50588
6308020390 | D51-185 hatszög profilú présbélyeg D51/D55E présszerszámokhoz 185mm2, KZ25 | Tracon | D51-185 | db | 1 | 50588
6308020350 | D51-25-95 hatszög profilú présbélyeg D51/D55E présszerszámokhoz 25mm2 / 95mm2, KZ10 / KZ18 | Tracon | D51-25-95 | db | 1 | 50588
6308020360 | D51-35-50 hatszög profilú présbélyeg D51/D55E présszerszámokhoz 35mm2 / 50mm2, KZ12 / KZ14 | Tracon | D51-35-50 | db | 1 | 50588
6308058660 | D52F kézi hidraulikus présszerszám kábelsarukhoz, hordtáskában 10-240mm2, 2800g, 67kN, 180° | Tracon | D52F | db | 1 | 459030
6308058670 | D52F-1016 hatszög profilú présbélyeg D52F présszerszámokhoz 10mm2 / 16mm2 | Tracon | D52F-1016 | db | 1 | 22958
6308058680 | D52F-150 hatszög profilú présbélyeg D52F présszerszámokhoz 150mm2, KZ22 | Tracon | D52F-150 | db | 1 | 22958
6308058690 | D52F-185 hatszög profilú présbélyeg D52F présszerszámokhoz 185mm2, KZ25 | Tracon | D52F-185 | db | 1 | 22958
6308058700 | D52F-240 hatszög profilú présbélyeg D52F présszerszámokhoz 240mm2 | Tracon | D52F-240 | db | 1 | 22958
6308058710 | D52F-2535 hatszög profilú présbélyeg D52F présszerszámokhoz 25mm2 / 35mm2 | Tracon | D52F-2535 | db | 1 | 22958
6308058720 | D52F-5070 hatszög profilú présbélyeg D52F présszerszámokhoz 50mm2 / 70mm2 | Tracon | D52F-5070 | db | 1 | 22958
6308058730 | D52F-95120 hatszög profilú présbélyeg D52F présszerszámokhoz 95mm2 / 120mm2 | Tracon | D52F-95120 | db | 1 | 22958
6308020330 | D55E elektro-hidraulikus présszerszám kábelsarukhoz, hordtáskában 10-185mm2, 3250g, 55kN, 180°, Li-ion, 18V, 2000mAh | Tracon | D55E | db | 1 | 1175205
6308058740 | D60 perforált szerelvénydoboz süllyesztett, sima, fekete 62×40mm | Tracon | D60 | db | 1 | 30.4
6308058750 | D60S perforált szerelvénydoboz süllyesztett, sorolható, fekete 64×15×40mm | Tracon | D60S | db | 1 | 55
6308058760 | D60SM perforált szerelvénydoboz süllyesztett,mély,sorolható,fekete 64×61mm | Tracon | D60SM | db | 1 | 58.7
6308058770 | D60T dobozfedél rugós, fehér D=69mm | Tracon | D60T | db | 1 | 39.6
6308020430 | D62-10 hatszög profilú présbélyeg D62E présszerszámokhoz 10mm2, KZ6 | Tracon | D62-10 | db | 1 | 54075
6308020500 | D62-120 hatszög profilú présbélyeg D62E présszerszámokhoz 120mm2, KZ20 | Tracon | D62-120 | db | 1 | 54075
6308020510 | D62-150 hatszög profilú présbélyeg D62E présszerszámokhoz 150mm2. KZ22 | Tracon | D62-150 | db | 1 | 54075
6308020440 | D62-16 hatszög profilú présbélyeg D62E présszerszámokhoz 16mm2, KZ8 | Tracon | D62-16 | db | 1 | 54075
6308020520 | D62-185 hatszög profilú présbélyeg D62E présszerszámokhoz 185mm2, KZ25 | Tracon | D62-185 | db | 1 | 54075
6308020530 | D62-240 hatszög profilú présbélyeg D62E présszerszámokhoz 240mm2, KZ28 | Tracon | D62-240 | db | 1 | 54075
6308020450 | D62-25 hatszög profilú présbélyeg D62E présszerszámokhoz 25mm2, KZ10 | Tracon | D62-25 | db | 1 | 54075
6308065200 | D62-300 hatszög profilú présbélyeg D62E présszerszámokhoz 300mm2, KZ32 | Tracon | D62-300 | db | 1 | 54075
6308020460 | D62-35 hatszög profilú présbélyeg D62E présszerszámokhoz 35mm2, KZ12 | Tracon | D62-35 | db | 1 | 54075
6308020470 | D62-50 hatszög profilú présbélyeg D62E présszerszámokhoz 50mm2, KZ14 | Tracon | D62-50 | db | 1 | 54075
6308020480 | D62-70 hatszög profilú présbélyeg D62E présszerszámokhoz 70mm2, KZ16 | Tracon | D62-70 | db | 1 | 54075
6308020490 | D62-95 hatszög profilú présbélyeg D62E présszerszámokhoz 95mm2, KZ18 | Tracon | D62-95 | db | 1 | 54075
6308020420 | D62E elektro-hidraulikus présszerszám kábelsarukhoz, hordtáskában 6-240mm2, 3550g, 62kN, 340°, Li-ion, 18V, 2000mAh | Tracon | D62E | db | 1 | 1175205
6308058780 | D70 perforált kötődoboz süllyesztett, fekete 70×45mm | Tracon | D70 | db | 1 | 69.8
6308058790 | D70/8 perforált szerelvénydoboz süllyesztett, nyolcszögletű,fekete 72×72×46mm | Tracon | D70/8 | db | 1 | 86.3
6308058800 | D70D perforált szerelvénydoboz süllyesztett, dupla, fekete 70×140×70×44mm | Tracon | D70D | db | 1 | 131
6308069280 | D70SZ perforált szerelvénydoboz süllyesztett, sima, fekete 72×36mm | Tracon | D70SZ | db | 1 | 60.2
6308069290 | D70SZT perforált szerelvénydoboz süllyesztett, tetővel, fekete 72×36mm | Tracon | D70SZT | db | 1 | 99.1
6308058820 | D70T dobozfedél rugós, fehér D=75mm | Tracon | D70T | db | 1 | 42.9
6308058830 | D70TRI perforált szerelvénydoboz süllyesztett, tripla, fekete 70×212×70×44mm | Tracon | D70TRI | db | 1 | 147
6308058840 | D80 perforált kötődoboz süllyesztett, sima, fekete 80×45mm | Tracon | D80 | db | 1 | 65.4
6308058850 | D80T dobozfedél rugós, fehér D=89mm | Tracon | D80T | db | 1 | 50.3
6308069300 | D80X80 perforált kötődoboz süllyesztett, négyzetes, fekete 76(97)×51.5mm | Tracon | D80X80 | db | 1 | 326
6308072405 | DC-1C-10 egyenáramú kismegszakító PV rendszerekhez, 1 pólus, C kar. 10A, 220V DC | Tracon | DC-1C-10 | db | 1 | 5835
6308072406 | DC-1C-13 egyenáramú kismegszakító PV rendszerekhez, 1 pólus, C kar. 13A, 220V DC | Tracon | DC-1C-13 | db | 1 | 5835
6308072407 | DC-1C-16 egyenáramú kismegszakító PV rendszerekhez, 1 pólus, C kar. 16A, 220V DC | Tracon | DC-1C-16 | db | 1 | 5835
6308072408 | DC-1C-20 egyenáramú kismegszakító PV rendszerekhez, 1 pólus, C kar. 20A, 220V DC | Tracon | DC-1C-20 | db | 1 | 5835
6308072409 | DC-1C-25 egyenáramú kismegszakító PV rendszerekhez, 1 pólus, C kar. 25A, 220V DC | Tracon | DC-1C-25 | db | 1 | 5835
6308072410 | DC-1C-32 egyenáramú kismegszakító PV rendszerekhez, 1 pólus, C kar. 32A, 220V DC | Tracon | DC-1C-32 | db | 1 | 5835
6308072411 | DC-1C-40 egyenáramú kismegszakító PV rendszerekhez, 1 pólus, C kar. 40A, 220V DC | Tracon | DC-1C-40 | db | 1 | 5835
6308072412 | DC-1C-50 egyenáramú kismegszakító PV rendszerekhez, 1 pólus, C kar. 50A, 220V DC | Tracon | DC-1C-50 | db | 1 | 5835
6308072413 | DC-1C-6 egyenáramú kismegszakító PV rendszerekhez, 1 pólus, C kar. 6A, 220V DC | Tracon | DC-1C-6 | db | 1 | 5835
6308072414 | DC-1C-63 egyenáramú kismegszakító PV rendszerekhez, 1 pólus, C kar. 63A, 220V DC | Tracon | DC-1C-63 | db | 1 | 5835
6308072415 | DC-2C-10 egyenáramú kismegszakító PV rendszerekhez, 2 pólus, C kar. 10A, 440V DC | Tracon | DC-2C-10 | db | 1 | 11700
6308072416 | DC-2C-13 egyenáramú kismegszakító PV rendszerekhez, 2 pólus, C kar. 13A, 440V DC | Tracon | DC-2C-13 | db | 1 | 11700
6308072417 | DC-2C-16 egyenáramú kismegszakító PV rendszerekhez, 2 pólus, C kar. 16A, 440V DC | Tracon | DC-2C-16 | db | 1 | 11700
6308072418 | DC-2C-20 egyenáramú kismegszakító PV rendszerekhez, 2 pólus, C kar. 20A, 440V DC | Tracon | DC-2C-20 | db | 1 | 11700
6308072419 | DC-2C-25 egyenáramú kismegszakító PV rendszerekhez, 2 pólus, C kar. 25A, 440V DC | Tracon | DC-2C-25 | db | 1 | 11700
6308072420 | DC-2C-32 egyenáramú kismegszakító PV rendszerekhez, 2 pólus, C kar. 32A, 440V DC | Tracon | DC-2C-32 | db | 1 | 11700
6308072421 | DC-2C-40 egyenáramú kismegszakító PV rendszerekhez, 2 pólus, C kar. 40A, 440V DC | Tracon | DC-2C-40 | db | 1 | 11700
6308072422 | DC-2C-50 egyenáramú kismegszakító PV rendszerekhez, 2 pólus, C kar. 50A, 440V DC | Tracon | DC-2C-50 | db | 1 | 11700
6308072423 | DC-2C-6 egyenáramú kismegszakító PV rendszerekhez, 2 pólus, C kar. 6A, 440V DC | Tracon | DC-2C-6 | db | 1 | 11700
6308072424 | DC-2C-63 egyenáramú kismegszakító PV rendszerekhez, 2 pólus, C kar. 63A, 440V DC | Tracon | DC-2C-63 | db | 1 | 11700
6308072425 | DC-3C-10 egyenáramú kismegszakító PV rendszerekhez, 3 pólus, C kar. 10A, 660V DC | Tracon | DC-3C-10 | db | 1 | 17528
6308072426 | DC-3C-13 egyenáramú kismegszakító PV rendszerekhez, 3 pólus, C kar. 13A, 660V DC | Tracon | DC-3C-13 | db | 1 | 17528
6308072427 | DC-3C-16 egyenáramú kismegszakító PV rendszerekhez, 3 pólus, C kar. 16A, 660V DC | Tracon | DC-3C-16 | db | 1 | 17528
6308072428 | DC-3C-20 egyenáramú kismegszakító PV rendszerekhez, 3 pólus, C kar. 20A, 660V DC | Tracon | DC-3C-20 | db | 1 | 17528
6308072429 | DC-3C-25 egyenáramú kismegszakító PV rendszerekhez, 3 pólus, C kar. 25A, 660V DC | Tracon | DC-3C-25 | db | 1 | 17528
6308072430 | DC-3C-32 egyenáramú kismegszakító PV rendszerekhez, 3 pólus, C kar. 32A, 660V DC | Tracon | DC-3C-32 | db | 1 | 17528
6308072431 | DC-3C-40 egyenáramú kismegszakító PV rendszerekhez, 3 pólus, C kar. 40A, 660V DC | Tracon | DC-3C-40 | db | 1 | 17528
6308072432 | DC-3C-50 egyenáramú kismegszakító PV rendszerekhez, 3 pólus, C kar. 50A, 660V DC | Tracon | DC-3C-50 | db | 1 | 17528
6308072433 | DC-3C-6 egyenáramú kismegszakító PV rendszerekhez, 3 pólus, C kar. 6A, 660V DC | Tracon | DC-3C-6 | db | 1 | 17528
6308072434 | DC-3C-63 egyenáramú kismegszakító PV rendszerekhez, 3 pólus, C kar. 63A, 660V DC | Tracon | DC-3C-63 | db | 1 | 17528
6308072435 | DC-4C-10 egyenáramú kismegszakító PV rendszerekhez, 4 pólus, C kar. 10A, 880V DC | Tracon | DC-4C-10 | db | 1 | 23370
6308072436 | DC-4C-13 egyenáramú kismegszakító PV rendszerekhez, 4 pólus, C kar. 13A, 880V DC | Tracon | DC-4C-13 | db | 1 | 23370
6308072437 | DC-4C-16 egyenáramú kismegszakító PV rendszerekhez, 4 pólus, C kar. 16A, 880V DC | Tracon | DC-4C-16 | db | 1 | 23370
6308072438 | DC-4C-20 egyenáramú kismegszakító PV rendszerekhez, 4 pólus, C kar. 20A, 880V DC | Tracon | DC-4C-20 | db | 1 | 23370
6308072439 | DC-4C-25 egyenáramú kismegszakító PV rendszerekhez, 4 pólus, C kar. 25A, 880V DC | Tracon | DC-4C-25 | db | 1 | 23370
6308072440 | DC-4C-32 egyenáramú kismegszakító PV rendszerekhez, 4 pólus, C kar. 32A, 880V DC | Tracon | DC-4C-32 | db | 1 | 23370
6308072441 | DC-4C-40 egyenáramú kismegszakító PV rendszerekhez, 4 pólus, C kar. 40A, 880V DC | Tracon | DC-4C-40 | db | 1 | 23370
6308072442 | DC-4C-50 egyenáramú kismegszakító PV rendszerekhez, 4 pólus, C kar. 50A, 880V DC | Tracon | DC-4C-50 | db | 1 | 23370
6308072443 | DC-4C-6 egyenáramú kismegszakító PV rendszerekhez, 4 pólus, C kar. 6A, 880V DC | Tracon | DC-4C-6 | db | 1 | 23370
6308072444 | DC-4C-63 egyenáramú kismegszakító PV rendszerekhez, 4 pólus, C kar. 63A, 880V DC | Tracon | DC-4C-63 | db | 1 | 23370
6308039250 | DCAM48-0,02 analóg egyenáramú ampermérő közvetlen méréshez 48×48mm, 20mA DC | Tracon | DCAM48-0,02 | db | 1 | 5138
6308015240 | DCAM48-20 analóg egyenáramú ampermérő közvetlen méréshez 48×48mm, 20A DC | Tracon | DCAM48-20 | db | 1 | 10442
6308015250 | DCAM48-5 analóg egyenáramú ampermérő közvetlen méréshez 48×48mm, 5A DC | Tracon | DCAM48-5 | db | 1 | 10442
6308039260 | DCAM72-0,02 analóg egyenáramú ampermérő közvetlen méréshez 72×72mm, 20mA DC | Tracon | DCAM72-0,02 | db | 1 | 4437
6308015280 | DCAM72-20 analóg egyenáramú ampermérő közvetlen méréshez 72×72mm, 20A DC | Tracon | DCAM72-20 | db | 1 | 11520
6308015290 | DCAM72-5 analóg egyenáramú ampermérő közvetlen méréshez 72×72mm, 5A DC | Tracon | DCAM72-5 | db | 1 | 11520
6308039270 | DCAM96-0,02 analóg egyenáramú ampermérő közvetlen méréshez 96×96mm, 20mA DC | Tracon | DCAM96-0,02 | db | 1 | 5030
6308015320 | DCAM96-20 analóg egyenáramú ampermérő közvetlen méréshez 96×96mm, 20A DC | Tracon | DCAM96-20 | db | 1 | 10442
6308015330 | DCAM96-5 analóg egyenáramú ampermérő közvetlen méréshez 96×96mm, 5A DC | Tracon | DCAM96-5 | db | 1 | 10442
6308070000 | DCAMS-20M sínre pattintható analóg egyenáramú ampermérő 20mA DC | Tracon | DCAMS-20M | db | 1 | 13988
6308015350 | DCVM48-120 analóg egyenáramú voltmérő 48×48mm, 120V DC | Tracon | DCVM48-120 | db | 1 | 10130
6308015360 | DCVM48-250 analóg egyenáramú voltmérő 48×486mm, 250V DC | Tracon | DCVM48-250 | db | 1 | 10130
6308015370 | DCVM48-30 analóg egyenáramú voltmérő 48×48mm, 30V DC | Tracon | DCVM48-30 | db | 1 | 10130
6308015380 | DCVM48-400 analóg egyenáramú voltmérő 48×48mm, 450V DC | Tracon | DCVM48-400 | db | 1 | 10130
6308015390 | DCVM48-600 analóg egyenáramú voltmérő 48×48mm, 600V DC | Tracon | DCVM48-600 | db | 1 | 10130
6308021400 | DCVM-48B analóg egyenáramú alapműszer sönt méréshez 48×48mm, DC | Tracon | DCVM-48B | db | 1 | 8702
6308015400 | DCVM72-120 analóg egyenáramú voltmérő 72×72mm, 120V DC | Tracon | DCVM72-120 | db | 1 | 10442
6308015410 | DCVM72-250 analóg egyenáramú voltmérő 72×72mm, 250V DC | Tracon | DCVM72-250 | db | 1 | 10442
6308015420 | DCVM72-30 analóg egyenáramú voltmérő 72×72mm, 30V DC | Tracon | DCVM72-30 | db | 1 | 10442
6308015430 | DCVM72-400 analóg egyenáramú voltmérő 72×72mm, 450V DC | Tracon | DCVM72-400 | db | 1 | 10442
6308015440 | DCVM72-600 analóg egyenáramú voltmérő 72×72mm, 600V DC | Tracon | DCVM72-600 | db | 1 | 10442
6308021410 | DCVM-72B analóg egyenáramú alapműszer sönt méréshez 72×72mm, DC | Tracon | DCVM-72B | db | 1 | 8007
6308015450 | DCVM96-120 analóg egyenáramú voltmérő 96×96mm, 120V DC | Tracon | DCVM96-120 | db | 1 | 9435
6308015460 | DCVM96-250 analóg egyenáramú voltmérő 96×96mm, 250V DC | Tracon | DCVM96-250 | db | 1 | 9435
6308015470 | DCVM96-30 analóg egyenáramú voltmérő 96×96mm, 30V DC | Tracon | DCVM96-30 | db | 1 | 9435
6308015480 | DCVM96-400 analóg egyenáramú voltmérő 96×96mm, 450V DC | Tracon | DCVM96-400 | db | 1 | 9435
6308015490 | DCVM96-600 analóg egyenáramú voltmérő 96×96mm, 600V DC | Tracon | DCVM96-600 | db | 1 | 9435
6308021420 | DCVM-96B analóg egyenáramú alapműszer sönt méréshez 96×96mm, DC | Tracon | DCVM-96B | db | 1 | 8702
6308070010 | DCVMS-100 sínre pattintható analóg egyenáramú voltmérő 100V DC | Tracon | DCVMS-100 | db | 1 | 13703
6308070030 | DCVMS-250 sínre pattintható analóg egyenáramú voltmérő 250V DC | Tracon | DCVMS-250 | db | 1 | 13703
6308070040 | DCVMS-X/75 sínre pattintható analóg egyenáramú alapműszer sönthöz 75mV DC | Tracon | DCVMS-X/75 | db | 1 | 13433
6308075930 | DK60E elektro-hidraulikus présszerszám bélyegekkel, hordtáskában 16-300mm2, 4900g, 60kN, 350°, 2× Li-ion, 18V, 3200mAh | Tracon | DK60E | db | 1 | 891990
6308075028 | D-KETO-00-3/AM kapcsolófedél el.mech.bizt. ellenőrző egységgel 00 | Tracon | D-KETO-00-3/AM | db | 1 | 79418
6308075029 | D-KETO-00-3/ES10 kapcsolófedél el. bizt. ellenőrző egységgel 00 | Tracon | D-KETO-00-3/ES10 | db | 1 | 133365
6308075030 | D-KETO-1-3/AM kapcsolófedél el.mech.bizt. ellenőrző egységgel 1 | Tracon | D-KETO-1-3/AM | db | 1 | 103388
6308075031 | D-KETO-1-3/ES10 kapcsolófedél el. bizt. ellenőrző egységgel 1 | Tracon | D-KETO-1-3/ES10 | db | 1 | 166335
6308075032 | D-KETO-2-3/AM kapcsolófedél el.mech.bizt. ellenőrző egységgel 2 | Tracon | D-KETO-2-3/AM | db | 1 | 103388
6308075033 | D-KETO-2-3/ES10 kapcsolófedél el. bizt. ellenőrző egységgel 2 | Tracon | D-KETO-2-3/ES10 | db | 1 | 166335
6308075034 | D-KETO-3-3/AM kapcsolófedél el.mech.bizt. ellenőrző egységgel 3 | Tracon | D-KETO-3-3/AM | db | 1 | 109305
6308075035 | D-KETO-3-3/ES10 kapcsolófedél el. bizt. ellenőrző egységgel 3 | Tracon | D-KETO-3-3/ES10 | db | 1 | 167835
6308075931 | DKV105E elektro-hidraulikus kábelvágó szerszám, hordtáskában max. D=105mm Cu/Al, 8550g, 120kN, 2× Li-ion, 18V, 5000mAh | Tracon | DKV105E | db | 1 | 1054170
6308075260 | DLC12NW kompakt beépíthető LED mélysugárzó 230VAC, 12W, 4000K, 1050lm. IP20, EEI=A+ | Tracon | DLC12NW | db | 1 | 1617
6308075261 | DLC2,5NW kompakt beépíthető LED mélysugárzó 230VAC, 2,5W, 4000K, 220lm. IP20, EEI=A+ | Tracon | DLC2,5NW | db | 1 | 736
6308075262 | DLC24NW kompakt beépíthető LED mélysugárzó 230VAC, 24W, 4000K, 2100lm. IP20, EEI=A+ | Tracon | DLC24NW | db | 1 | 3066
6308075263 | DLC5NW kompakt beépíthető LED mélysugárzó 230VAC, 5W, 4000K, 450lm. IP20, EEI=A+ | Tracon | DLC5NW | db | 1 | 916
6308074618 | DLCOBA10W beépíthető álmennyezeti LED lámpatest, forgatható 200-240VAC, 10 W, 800 lm, 4000 K, IP40, EEI=A | Tracon | DLCOBA10W | db | 1 | 8080
6308073866 | DLCOBA35W beépíthető álmennyezeti LED lámpatest, forgatható 230 V, 50 Hz, 35 W, 3500 lm, 4000 K, EEI=A+ | Tracon | DLCOBA35W | db | 1 | 24901
6308074619 | DLCOBA35WW beépíthető álmennyezeti LED lámpatest, forgatható 230 V, 50 Hz, 35 W, 3250 lm, 2700 K, EEI=A+ | Tracon | DLCOBA35WW | db | 1 | 24901
6308075264 | DLCOBD13W kör alakú LED mélysugárzó, forgatható 230 V, 50Hz, 13W, 4000K, 1210lm, 60°, IP65, EEI=A+ | Tracon | DLCOBD13W | db | 1 | 9235
6308075265 | DLCOBD5W kör alakú LED mélysugárzó, forgatható 200-240 V, 50Hz, 5W, 4000K, 510lm, 60°, IP65, EEI=A+ | Tracon | DLCOBD5W | db | 1 | 7114
6308074019 | DLDD12W fényerő-szabályozható meghajtóa LED-DL-12 panelekhez 220-240 V, 50 Hz, 12 W, 300 mA | Tracon | DLDD12W | db | 1 | 1769
6308074020 | DLDD18W fényerő-szabályozható meghajtóa LED-DL-18 panelekhez 220-240 V, 50 Hz, 18 W, 300 mA | Tracon | DLDD18W | db | 1 | 2137
6308075266 | DLETRIO14W LED mélysugárzó változtatható színhőmérséklettel 230VAC, 14W, 1120lm, 3000/4000/6500K, 110°, IP44, EEI=A+ | Tracon | DLETRIO14W | db | 1 | 4426
6308075267 | DLETRIO18W LED mélysugárzó változtatható színhőmérséklettel 230VAC, 18W, 1440lm, 3000/4000/6500K, 110°, IP44, EEI=A | Tracon | DLETRIO18W | db | 1 | 5465
6308075268 | DLETRIO9W LED mélysugárzó változtatható színhőmérséklettel 230VAC, 9W, 720lm, 3000/4000/6500K, 110°, IP44, EEI=A+ | Tracon | DLETRIO9W | db | 1 | 3203
6308075271 | DLNCOBD13W négyzet alakú LED mélysugárzó, forgatható 230 V, 50Hz, 13W, 4000K, 1210lm, 60°, IP65, EEI=A+ | Tracon | DLNCOBD13W | db | 1 | 9235
6308075272 | DLNCOBD5W négyzet alakú LED mélysugárzó, forgatható 230 V, 50Hz, 5W, 4000K, 510lm, 60°, IP65, EEI=A+ | Tracon | DLNCOBD5W | db | 1 | 7114
6308074620 | DLTRIO25W LED mélysugárzó változtatható színhőmérséklettel 230VAC,25W,2280/2650/2450lm,3000/4000/5700K,90°,IP54,EEI=A | Tracon | DLTRIO25W | db | 1 | 15971
6308075515 | DMSENR01 vezeték nélküli mozgásérzékelő, elemes 360°, 3 - 100 lx | Tracon | DMSENR01 | db | 1 | 23315
6308075516 | DMSENR03 vezeték nélküli mozgásérzékelő, elemes 180°, 3 - 100 lx | Tracon | DMSENR03 | db | 1 | 18165
6308058860 | DN200X200 szerelődoboz műanyag, falon kívüli, szürke 200×200mm, IP44 | Tracon | DN200X200 | db | 1 | 2790
6308058870 | DN250X250 szerelődoboz műanyag, falon kívüli, szürke 250×250mm, IP44 | Tracon | DN250X250 | db | 1 | 4212
6308013480 | DPN-C-10 kismegszakító, 1+N pólus, C karakterisztika 10A, 4,5kA | Tracon | DPN-C-10 | db | 1 | 1703
6308065210 | DPN-C-13 kismegszakító, 1+N pólus, C karakterisztika 13A, 4,5kA | Tracon | DPN-C-13 | db | 1 | 1703
6308013490 | DPN-C-16 kismegszakító, 1+N pólus, C karakterisztika 16A, 4,5kA | Tracon | DPN-C-16 | db | 1 | 1703
6308017691 | DPN-C-20 kismegszakító, 1+N pólus, C karakterisztika 20A, 4,5kA | Tracon | DPN-C-20 | db | 1 | 1703
6308013500 | DPN-C-25 kismegszakító, 1+N pólus, C karakterisztika 25A, 4,5kA | Tracon | DPN-C-25 | db | 1 | 1703
6308013510 | DPN-C-32 kismegszakító, 1+N pólus, C karakterisztika 32A, 4,5kA | Tracon | DPN-C-32 | db | 1 | 1785
6308013520 | DPN-C-6 kismegszakító, 1+N pólus, C karakterisztika 6A, 4,5kA | Tracon | DPN-C-6 | db | 1 | 1785
6308039280 | DTT-1-72 digitális amper és voltmérő állítható áramváltó áttétellel 72×72mm, 500V AC, 0-9500/5A AC | Tracon | DTT-1-72 | db | 1 | 27821
6308039290 | DTT-1-96 digitális amper és voltmérő állítható áramváltó áttétellel 96×96mm, 500V AC, 0-9500/5A AC | Tracon | DTT-1-96 | db | 1 | 27821
6308039300 | DTT-2 digitális többfunkciós táblaműszer 96×96mm | Tracon | DTT-2 | db | 1 | 76016
6308039310 | DTT-3 digitális többfunkciós táblaműszer relé kimenettel 96×96mm | Tracon | DTT-3 | db | 1 | 84131
6308039320 | DTT-4 digitális hálózati analizátor 96×96mm | Tracon | DTT-4 | db | 1 | 180999
6308039330 | DTT-5 állapotfigyelő digitális multiméter 96×96mm | Tracon | DTT-5 | db | 1 | 410193
6308073026 | DVK3X0.75 csatlakozódugó kábellel, fekete 3×0,75mm2, 2m, 10A, 250VAC,H03VV-F,2300W(DUAL Schuko/French) | Tracon | DVK3X0.75 | db | 1 | 721
6308073027 | DVK3X1.0 csatlakozódugó kábellel, fekete 3×1,0mm2, 2m, 16A, 250VAC, H05VV-F,3680W(DUAL Schuko/French) | Tracon | DVK3X1.0 | db | 1 | 867
6308073867 | DVK3X2,5-1,5 csatlakozódugó kábellel, szürke 3x2.5mm2, 1,5m, 16A,250VAC,H05VV-F,3680W(DUAL Schuko/French) | Tracon | DVK3X2,5-1,5 | db | 1 | 1800
6308073868 | DVK3X2,5-3 csatlakozódugó kábellel, szürke 3x2.5mm2, 3m, 16A, 250VAC, H05VV-F,3680W(DUAL Schuko/French) | Tracon | DVK3X2,5-3 | db | 1 | 3248
6308073028 | DVKE2X0.75 csatlakozódugó (EURO) kábellel, fekete 2×0,75mm2, 2m, 2,5A, 250VAC, H05VVH 2-F, 600W | Tracon | DVKE2X0.75 | db | 1 | 779
6308073029 | DVKE2X1.0 csatlakozódugó (EURO) kábellel, fekete 2×1,0mm2, 2m, 2,5A, 250VAC, H05VVH2-F, 600W | Tracon | DVKE2X1.0 | db | 1 | 930
6308008280 | E010 szigetelt (PA6.6) érvéghüvely, ónozott elektr.réz, narancs 0,5mm2, L=12mm | Tracon | E010 | db | 1 | 6.95
6308001840 | E01N szigeteletlen érvéghüvely, ónozott elektrolitréz 0,5mm2, L=10mm | Tracon | E01N | db | 1 | 3.98
6308001980 | E01NR szigeteletlen érvéghüvely, ónozott elektrolitréz 0,5mm2, L=8mm | Tracon | E01NR | db | 1 | 4.48
6308013530 | E01NR6 szigeteletlen érvéghüvely, ónozott elektrolitréz 0,5mm2, L=6mm | Tracon | E01NR6 | db | 1 | 4.48
6308001420 | E020 szigetelt (PA6.6) érvéghüvely, ónozott elektr.réz, narancs 0,5mm2, L=14mm | Tracon | E020 | db | 1 | 4.66
6308001850 | E02N szigeteletlen érvéghüvely, ónozott elektrolitréz 0,75mm2, L=10mm | Tracon | E02N | db | 1 | 3.98
6308001990 | E02NR szigeteletlen érvéghüvely, ónozott elektrolitréz 0,75mm2, L=8mm | Tracon | E02NR | db | 1 | 4.79
6308008290 | E030 szigetelt (PA6.6) érvéghüvely, ónozott elektr.réz, narancs 0,5mm2, L=16mm | Tracon | E030 | db | 1 | 6.95
6308001610 | E034 szigetelt (PA6.6) érvéghüvely, ónozott elektrolitréz, lila 0,25mm2, L=10,4mm | Tracon | E034 | db | 1 | 11.14
6308001860 | E03N szigeteletlen érvéghüvely, ónozott elektrolitréz 1mm2, L=10mm | Tracon | E03N | db | 1 | 4.14
6308002000 | E03NR szigeteletlen érvéghüvely, ónozott elektrolitréz 1mm2, L=8mm | Tracon | E03NR | db | 1 | 4.79
6308008300 | E040 szigetelt (PA6.6) érvéghüvely, ónozott elektrolitréz, fehér 0,75mm2, L=12,4mm | Tracon | E040 | db | 1 | 6.95
6308001870 | E04N szigeteletlen érvéghüvely, ónozott elektrolitréz 1,5mm2, L=10mm | Tracon | E04N | db | 1 | 4.79
6308002010 | E04NR szigeteletlen érvéghüvely, ónozott elektrolitréz 1,5mm2, L=8mm | Tracon | E04NR | db | 1 | 5.47
6308001740 | E05 szigetelt (PA6.6) érvéghüvely,ónozott elektrolitréz, kék 0,75mm2, L=14,6mm | Tracon | E05 | db | 1 | 5.91
6308001430 | E050 szigetelt (PA6.6) érvéghüvely, ónozott elektrolitréz, fehér 0,75mm2, L=14,6mm | Tracon | E050 | db | 1 | 4.66
6308001880 | E05N szigeteletlen érvéghüvely, ónozott elektrolitréz 2,5mm2, L=10mm | Tracon | E05N | db | 1 | 4.79
6308002020 | E05NR szigeteletlen érvéghüvely, ónozott elektrolitréz 2,5mm2, L=8mm | Tracon | E05NR | db | 1 | 5.64
6308008310 | E060 szigetelt (PA6.6) érvéghüvely, ónozott elektrolitréz, fehér 0,75mm2, L=16,4mm | Tracon | E060 | db | 1 | 6.95
6308001890 | E06N szigeteletlen érvéghüvely, ónozott elektrolitréz 4mm2, L=12mm | Tracon | E06N | db | 1 | 7.13
6308002030 | E06NR szigeteletlen érvéghüvely, ónozott elektrolitréz 4mm2, L=9mm | Tracon | E06NR | db | 1 | 8.32
6308001750 | E070 szigetelt (PA6.6) érvéghüvely, ónozott elektrolitréz, fehér 0,75mm2, L=18,4mm | Tracon | E070 | db | 1 | 6.95
6308001900 | E07N szigeteletlen érvéghüvely, ónozott elektrolitréz 6mm2, L=15mm | Tracon | E07N | db | 1 | 10.11
6308008320 | E07NR szigeteletlen érvéghüvely, ónozott elektrolitréz 6mm2, L=12mm | Tracon | E07NR | db | 1 | 11.78
6308001760 | E080 szigetelt (PA6.6) érvéghüvely, ónozott elektrolitréz, sárga 1mm2, L=12,4mm | Tracon | E080 | db | 1 | 8
6308001910 | E08N szigeteletlen érvéghüvely, ónozott elektrolitréz 10mm2, L=15mm | Tracon | E08N | db | 1 | 11.45
6308058880 | E08N-18 szigeteletlen érvéghüvely, ónozott elektrolitréz 10mm2, L=18mm | Tracon | E08N-18 | db | 1 | 14.04
6308002040 | E08NR szigeteletlen érvéghüvely, ónozott elektrolitréz 10mm2, L=12mm | Tracon | E08NR | db | 1 | 13.27
6308001620 | E09 szigetelt (PA6.6) érvéghüvely, ónozott elektrolitréz, piros 1mm2, L=14,6mm | Tracon | E09 | db | 1 | 5.91
6308001440 | E090 szigetelt (PA6.6) érvéghüvely, ónozott elektrolitréz, sárga 1mm2, L=14,6mm | Tracon | E090 | db | 1 | 4.66
6308001920 | E09N szigeteletlen érvéghüvely, ónozott elektrolitréz 16mm2, L=15mm | Tracon | E09N | db | 1 | 23.4
6308072070 | E09N-12 szigeteletlen érvéghüvely, ónozott elektrolitréz 16mm2,L=12mm | Tracon | E09N-12 | db | 1 | 14.76
6308058890 | E09N-18 szigeteletlen érvéghüvely, ónozott elektrolitréz 16mm2, L=18mm | Tracon | E09N-18 | db | 1 | 16.43
6308001770 | E100 szigetelt (PA6.6) érvéghüvely, ónozott elektrolitréz, sárga 1mm2, L=16,4mm | Tracon | E100 | db | 1 | 10.43
6308001930 | E10N szigeteletlen érvéghüvely, ónozott elektrolitréz 25mm2, L=16mm | Tracon | E10N | db | 1 | 47.6
6308058900 | E10N-18 szigeteletlen érvéghüvely, ónozott elektrolitréz 25mm2, L=18mm | Tracon | E10N-18 | db | 1 | 20.3
6308008330 | E110 szigetelt (PA6.6) érvéghüvely, ónozott elektrolitréz, sárga 1mm2, L=18,4mm | Tracon | E110 | db | 1 | 10.43
6308001450 | E113 szigetelt (PA6.6) érvéghüvely, ónozott elektrolitréz, piros 1,5mm2, L=14,6mm | Tracon | E113 | db | 1 | 4.66
6308001780 | E114 szigetelt (PA6.6) érvéghüvely, ónozott elektrolitréz, piros 1,5mm2, L=16,4mm | Tracon | E114 | db | 1 | 10.43
6308008340 | E115 szigetelt (PA6.6) érvéghüvely, ónozott elektrolitréz, piros 1,5mm2, L=25mm | Tracon | E115 | db | 1 | 13.74
6308001460 | E116 szigetelt (PA6.6) érvéghüvely, ónozott elektrolitréz, kék 2,5mm2, L=15,2mm | Tracon | E116 | db | 1 | 5.15
6308001790 | E117 szigetelt (PA6.6) érvéghüvely, ónozott elektrolitréz, kék 2,5mm2, L=19,2mm | Tracon | E117 | db | 1 | 11.99
6308001800 | E118 szigetelt (PA6.6) érvéghüvely, ónozott elektrolitréz, kék 2,5mm2, L=25,2mm | Tracon | E118 | db | 1 | 12.35
6308001470 | E119 szigetelt (PA6.6) érvéghüvely, ónozott elektrolitréz, szürke 4mm2, L=16,5mm | Tracon | E119 | db | 1 | 8.44
6308001940 | E11N szigeteletlen érvéghüvely, ónozott elektrolitréz 35mm2, L=16mm | Tracon | E11N | db | 1 | 56.1
6308001810 | E120 szigetelt (PA6.6) érvéghüvely, ónozott elektrolitréz, szürke 4mm2, L=19,5mm | Tracon | E120 | db | 1 | 14.77
6308001730 | E121 szigetelt (PA6.6) érvéghüvely, ónozott elektrolitréz, szürke 4mm2, L=25,5mm | Tracon | E121 | db | 1 | 16.16
6308001480 | E122 szigetelt (PA6.6) érvéghüvely,ónozott elektrolitréz, fekete 6mm2, L=20mm | Tracon | E122 | db | 1 | 13.44
6308008350 | E123 szigetelt (PA6.6) érvéghüvely, ónozott elektrolitréz, fekete 6mm2, L=26mm | Tracon | E123 | db | 1 | 18.78
6308001490 | E124 szigetelt (PA6.6) érvéghüvely, ónozott elektrolitréz, vaj 10mm2, L=21,5mm | Tracon | E124 | db | 1 | 20.9
6308001820 | E125 szigetelt (PA6.6) érvéghüvely, ónozott elektrolitréz, vaj 10mm2, L=27,5mm | Tracon | E125 | db | 1 | 35.2
6308001500 | E126 szigetelt (PA6.6) érvéghüvely, ónozott elektrolitréz, zöld 16mm2, L=22,2mm | Tracon | E126 | db | 1 | 24.4
6308001830 | E127 szigetelt (PA6.6) érvéghüvely, ónozott elektrolitréz, zöld 16mm2, L=28,2mm | Tracon | E127 | db | 1 | 45.4
6308001510 | E128 szigetelt (PA6.6) érvéghüvely, ónozott elektrolitréz, barna 25mm2, L=29mm | Tracon | E128 | db | 1 | 47.6
6308008360 | E129 szigetelt (PA6.6) érvéghüvely, ónozott elektrolitréz, barna 25mm2, L=35mm | Tracon | E129 | db | 1 | 57
6308001950 | E12N szigeteletlen érvéghüvely, ónozott elektrolitréz 50mm2, L=20mm | Tracon | E12N | db | 1 | 109
6308058910 | E12N-18 szigeteletlen érvéghüvely, ónozott elektrolitréz 50mm2, L=18mm | Tracon | E12N-18 | db | 1 | 49.7
6308001630 | E13 szigetelt (PA6.6) érvéghüvely, ónozott elektrolitréz, fekete 1,5mm2, L=14,6mm | Tracon | E13 | db | 1 | 5.91
6308001520 | E130 szigetelt (PA6.6) érvéghüvely, ónozott elektrolitréz, vaj 35mm2, L=30mm | Tracon | E130 | db | 1 | 49.1
6308008370 | E131 szigetelt (PA6.6) érvéghüvely, ónozott elektrolitréz, vaj 35mm2, L=39mm | Tracon | E131 | db | 1 | 49.1
6308001530 | E132 szigetelt (PA6.6) érvéghüvely, ónozott elektrolitréz, oliva 50mm2, L=36mm | Tracon | E132 | db | 1 | 70.7
6308008380 | E133 szigetelt (PA6.6) érvéghüvely, ónozott elektrolitréz, oliva 50mm2, L=41mm | Tracon | E133 | db | 1 | 70.7
6308001400 | E134 szigetelt (PA6.6) érvéghüvely, ónozott elektr.réz,világoskék 0,25mm2, L=10,4mm | Tracon | E134 | db | 1 | 5.64
6308008390 | E135 szigetelt (PA6.6) érvéghüvely, ónozott elektr.réz,világoskék 0,25mm2, L=12,8mm | Tracon | E135 | db | 1 | 5.64
6308001410 | E136 szigetelt (PA6.6) érvéghüvely, ónozott elektrolitréz, türkiz 0,34mm2, L=10,4mm | Tracon | E136 | db | 1 | 5.64
6308008400 | E137 szigetelt (PA6.6) érvéghüvely, ónozott elektrolitréz, türkiz 0,34mm2, L=12,8mm | Tracon | E137 | db | 1 | 5.64
6308001580 | E13I szigetelt (PA6.6) iker-érvéghüvely, ónoz. elektr.réz, fekete 2×1,5mm2, l=12mm | Tracon | E13I | db | 1 | 20.6
6308015500 | E13IR szigetelt (PA6.6) iker-érvéghüvely, ónoz. elektr.réz, piros 2×1,5mm2, L=8mm | Tracon | E13IR | db | 1 | 24.4
6308001960 | E13N szigeteletlen érvéghüvely, ónozott elektrolitréz 70mm2, L=22mm | Tracon | E13N | db | 1 | 303
6308072445 | E14 szigetelt (PA6.6) érvéghüvely, ónozott elektrolitréz, fekete 1,5mm2, L=18mm | Tracon | E14 | db | 1 | 6.79
6308001540 | E140 szigetelt (PA6.6) érvéghüvely, ónozott elektrolitréz, sárga 70mm2, L=37,5mm | Tracon | E140 | db | 1 | 119
6308008410 | E142 szigetelt (PA6.6) érvéghüvely, ónozott elektrolitréz, piros 95mm2, L=43,6mm | Tracon | E142 | db | 1 | 132
6308008420 | E144 szigetelt (PA6.6) érvéghüvely, ónozott elektrolitréz, kék 120mm2, L=48mm | Tracon | E144 | db | 1 | 235
6308008430 | E146 szigetelt (PA6.6) érvéghüvely, ónozott elektrolitréz, sárga 150mm2, L=58mm | Tracon | E146 | db | 1 | 291
6308001970 | E14N szigeteletlen érvéghüvely, ónozott elektrolitréz 95mm2, L=32mm | Tracon | E14N | db | 1 | 375
6308058920 | E14N-25 szigeteletlen érvéghüvely, ónozott elektrolitréz 95mm2, L=25mm | Tracon | E14N-25 | db | 1 | 133
6308058930 | E15N-30 szigeteletlen érvéghüvely, ónozott elektrolitréz 120mm2, L=30mm | Tracon | E15N-30 | db | 1 | 187
6308001640 | E16 szigetelt (PA6.6) érvéghüvely, ónozott elektrolitréz, szürke 2,5mm2, L=14,2mm | Tracon | E16 | db | 1 | 6.49
6308001590 | E16I szigetelt (PA6.6) iker-érvéghüvely, ónoz. elektr.réz, kék 2×2,5mm2, l=13mm | Tracon | E16I | db | 1 | 21.6
6308015510 | E16IR szigetelt (PA6.6) iker-érvéghüvely, ónoz. elektr.réz, kék 2×2,5mm2, l=10mm | Tracon | E16IR | db | 1 | 25.7
6308058940 | E16N-32 szigeteletlen érvéghüvely, ónozott elektrolitréz 150mm2, L=32mm | Tracon | E16N-32 | db | 1 | 263
6308001650 | E19 szigetelt (PA6.6) érvéghüvely, ónozott elektr.réz, narancs 4mm2, L=16,5mm | Tracon | E19 | db | 1 | 11.61
6308001600 | E19I szigetelt (PA6.6) iker-érvéghüvely, ónoz. elektr.réz, szürke 2×4mm2, l=12mm | Tracon | E19I | db | 1 | 52.7
6308001550 | E20I szigetelt (PA6.6) iker-érvéghüvely, ónoz. elektr.réz, fehér 2×0,5mm2, l=8mm | Tracon | E20I | db | 1 | 20.2
6308001660 | E22 szigetelt (PA6.6) érvéghüvely, ónozott elektrolitréz, zöld 6mm2, L=20mm | Tracon | E22 | db | 1 | 15.59
6308013540 | E22I szigetelt (PA6.6) iker-érvéghüvely, ónoz. elektr.réz, sárga 2×6mm2, l=14 mm | Tracon | E22I | db | 1 | 61.6
6308001670 | E24 szigetelt (PA6.6) érvéghüvely, ónozott elektrolitréz, barna 10mm2, L=21,5mm | Tracon | E24 | db | 1 | 24.2
6308013550 | E24I szigetelt (PA6.6) iker-érvéghüvely, ónoz. elektr.réz, piros 2×10mm2, l=14mm | Tracon | E24I | db | 1 | 123
6308001680 | E26 szigetelt (PA6.6) érvéghüvely, ónozott elektrolitréz, vaj 16mm2, L=22,2mm | Tracon | E26 | db | 1 | 28.5
6308013560 | E26I szigetelt (PA6.6) iker-érvéghüvely, ónoz. elektr.réz, kék 2×16mm2, l=14mm | Tracon | E26I | db | 1 | 174
6308001690 | E28 szigetelt (PA6.6) érvéghüvely, ónozott elektrolitréz, fekete 25mm2, L=30,7mm | Tracon | E28 | db | 1 | 45.4
6308001700 | E29 szigetelt (PA6.6) érvéghüvely, ónozott elektrolitréz, fekete 25mm2, L=35mm | Tracon | E29 | db | 1 | 45.4
6308001710 | E30 szigetelt (PA6.6) érvéghüvely, ónozott elektrolitréz, piros 35mm2, L=29,7mm | Tracon | E30 | db | 1 | 49.1
6308001720 | E32 szigetelt (PA6.6) érvéghüvely, ónozott elektrolitréz, kék 50mm2, L=36mm | Tracon | E32 | db | 1 | 70.7
6308001560 | E50I szigetelt (PA6.6) iker-érvéghüvely, ónoz. elektr.réz, szürke 2×0,75mm2, l=8mm | Tracon | E50I | db | 1 | 20.2
6308015520 | E50IH szigetelt (PA6.6) iker-érvéghüvely, ónoz. elektr.réz, szürke 2×0,75mm2, l=10mm | Tracon | E50IH | db | 1 | 24.2
6308001570 | E90I szigetelt (PA6.6) iker-érvéghüvely, ónoz. elektr.réz, piros 2×1mm2, l=8mm | Tracon | E90I | db | 1 | 20.6
6308015530 | E90IH szigetelt (PA6.6) iker-érvéghüvely, ónoz. elektr.réz, piros 2×1mm2, l=10mm | Tracon | E90IH | db | 1 | 24.4
6308075517 | ECS10441812 ECSET 1", vastagság: 18mm, hossz: 44mm | Tracon | ECS10441812 | db | 1 | 113
6308075518 | ECS10571515 ECSET 1", vastagság: 15mm, hossz: 57mm | Tracon | ECS10571515 | db | 1 | 117
6308075519 | ECS20572012 ECSET 2", vastagság: 20mm, hossz: 57mm | Tracon | ECS20572012 | db | 1 | 338
6308075520 | ECS30572015 ECSET 3", vastagság: 20mm, hossz: 57mm | Tracon | ECS30572015 | db | 1 | 360
6308075521 | ECS30642212 ECSET 3", vastagság: 25mm, hossz: 64mm | Tracon | ECS30642212 | db | 1 | 675
6308075522 | ECS40572215 ECSET 4", vastagság: 22mm, hossz: 57mm | Tracon | ECS40572215 | db | 1 | 518
6308075523 | ECS40642212 ECSET 4", vastagság: 22mm, hossz: 51mm | Tracon | ECS40642212 | db | 1 | 870
6308031970 | EDFK-1/1AN falon kívüli elosztódoboz, ajtó nélkül 1×1 modul, IP40, (H×W×D=130×32×62mm) | Tracon | EDFK-1/1AN | db | 1 | 739
6308046500 | EDFK-1/1ANP falon kívüli elosztódoboz, ajtó nélkül, zárópecsételhető 1×1 modul, IP40, (H×W×D=130×32×68mm) | Tracon | EDFK-1/1ANP | db | 1 | 948
6308015540 | EDFK-12/1 falon kívüli elosztódoboz, füstszínű ajtóval, N/PE sínnel 1×12 modul, IP40, (H×W×D=205×260×75mm) | Tracon | EDFK-12/1 | db | 1 | 5400
6308039340 | EDFK-12/1AN falon kívüli elosztódoboz, ajtó nélkül, N/PE sínnel 1×12 modul, IP40, (H×W×D=160×260×65mm) | Tracon | EDFK-12/1AN | db | 1 | 4178
6308021450 | EDFK-12/2 falon kívüli elosztódoboz, füstszínű ajtóval, N/PE sínnel 2×12 (24) modul, IP40, (H×W×D=330×270×75mm) | Tracon | EDFK-12/2 | db | 1 | 11828
6308075524 | EDFK-14/3 falon kívüli elosztódoboz füstszínű ajtóval, N/PE sínnel 3×14 (42) modul, IP40, (H×W×D=475×310×85mm) | Tracon | EDFK-14/3 | db | 1 | 15735
6308021470 | EDFK-18/1 falon kívüli elosztódoboz, füstszínű ajtóval, N/PE sínnel 1×18 modul, IP40, (H×W×D=220×365×75mm) | Tracon | EDFK-18/1 | db | 1 | 7515
6308039350 | EDFK-18/1AN falon kívüli elosztódoboz, ajtó nélkül, N/PE sínnel 1×18 modul, IP40, (H×W×D=160×365×60mm) | Tracon | EDFK-18/1AN | db | 1 | 4598
6308031550 | EDFK-2/1AN falon kívüli elosztódoboz, ajtó nélkül 1×2 modul, IP40, (H×W×D=130×52×62mm) | Tracon | EDFK-2/1AN | db | 1 | 730
6308046510 | EDFK-2/1ANP falon kívüli elosztódoboz, ajtó nélkül, zárópecsételhető 1×2 modul, IP40, (H×W×D=130×50×68mm) | Tracon | EDFK-2/1ANP | db | 1 | 991
6308015560 | EDFK-4/1 falon kívüli elosztódoboz, füstszínű ajtóval, N/PE sínnel 1×4 modul, IP40, (H×W×D=200×110×70mm) | Tracon | EDFK-4/1 | db | 1 | 2888
6308031560 | EDFK-4/1AN falon kívüli elosztódoboz, ajtó nélkül 1×4 modul, IP40, (H×W×D=130×82×62mm) | Tracon | EDFK-4/1AN | db | 1 | 1232
6308046530 | EDFK-4/1ANP falon kívüli elosztódoboz, ajtó nélkül, zárópecsételhető 1×4 modul, IP40, (H×W×D=150×84×68mm) | Tracon | EDFK-4/1ANP | db | 1 | 1479
6308020630 | EDFK-6/1 falon kívüli elosztódoboz, füstszínű ajtóval, N/PE sínnel 1×6 modul, IP40, (H×W×D=205×150×75mm) | Tracon | EDFK-6/1 | db | 1 | 3600
6308015570 | EDFK-8/1 falon kívüli elosztódoboz, füstszínű ajtóval, N/PE sínnel 1×8 modul, IP40, (H×W×D=205×190×75mm) | Tracon | EDFK-8/1 | db | 1 | 4958
6308031980 | EDFK-8/1AN falon kívüli elosztódoboz, ajtó nélkül 1×8 modul, IP40, (H×W×D=160×160×62mm) | Tracon | EDFK-8/1AN | db | 1 | 2145
6308074021 | EDFK-8/1ANP falon kívüli elosztódoboz, ajtó nélkül, zárópecsételhető 1×8 modul, IP40, (H×W×D=160×180×60mm) | Tracon | EDFK-8/1ANP | db | 1 | 1725
6308061550 | EDFKF-16/1 fém elosztódoboz falon kívüli, maszkos, fehér 1×16 mod, H×W×D=305×445×110mm, IP42, RAL1013 | Tracon | EDFKF-16/1 | db | 1 | 19935
6308061560 | EDFKF-16/2 fém elosztódoboz falon kívüli, maszkos, fehér 2×16 mod, H×W×D=455×445×110mm, IP42, RAL1013 | Tracon | EDFKF-16/2 | db | 1 | 29440
6308061570 | EDFKF-16/3 fém elosztódoboz falon kívüli, maszkos, fehér 3×16 mod, H×W×D=605×445×110mm, IP42, RAL1013 | Tracon | EDFKF-16/3 | db | 1 | 34317
6308061580 | EDFKF-16/4 fém elosztódoboz falon kívüli, maszkos, fehér 4×16 mod, H×W×D=755×445×110mm, IP42, RAL1013 | Tracon | EDFKF-16/4 | db | 1 | 39672
6308061590 | EDFKIP65-12/1 falon kívüli elosztódoboz, átlátszó ajtóval, N/PE sínnel 1×12 mod, H×W×D=260×300×140mm, IP65, 660V AC | Tracon | EDFKIP65-12/1 | db | 1 | 11640
6308061600 | EDFKIP65-12/2 falon kívüli elosztódoboz, átlátszó ajtóval, N/PE sínnel 2×12 mod, H×W×D=415×300×140mm, IP65, 660V AC | Tracon | EDFKIP65-12/2 | db | 1 | 21945
6308061610 | EDFKIP65-18/1 falon kívüli elosztódoboz, átlátszó ajtóval, N/PE sínnel 1×18 mod, H×W×D=285×410×140mm, IP65, 660V AC | Tracon | EDFKIP65-18/1 | db | 1 | 17918
6308061620 | EDFKIP65-4/1 falon kívüli elosztódoboz, átlátszó ajtóval, N/PE sínnel 1×4 mod, H×W×D=210×140×100mm, IP65, 660V AC | Tracon | EDFKIP65-4/1 | db | 1 | 6653
6308061630 | EDFKIP65-8/1 falon kívüli elosztódoboz, átlátszó ajtóval, N/PE sínnel 1×8 mod, H×W×D=210×215×100mm, IP65, 660V AC | Tracon | EDFKIP65-8/1 | db | 1 | 9390
6308039360 | EDFKN-12/1 falon kívüli elosztódoboz, fehér ajtóval, N/PE sínnel 1×12 modul, IP40, (H×W×D=205×260×75mm) | Tracon | EDFKN-12/1 | db | 1 | 6255
6308039370 | EDFKN-12/2 falon kívüli elosztódoboz, fehér ajtóval, N/PE sínnel 2×12 (24) modul, IP40, (H×W×D=330×270×75mm) | Tracon | EDFKN-12/2 | db | 1 | 13215
6308075932 | EDFKN-14/3 falon kívüli elosztódoboz fehér ajtóval, N/PE sínnel 3×14 (42) modul, IP40, (H×W×D=475×310×85mm) | Tracon | EDFKN-14/3 | db | 1 | 22628
6308039390 | EDFKN-18/1 falon kívüli elosztódoboz, fehér ajtóval, N/PE sínnel 1×18 modul, IP40, (H×W×D=220×365×75mm) | Tracon | EDFKN-18/1 | db | 1 | 9225
6308039400 | EDFKN-4/1 falon kívüli elosztódoboz, fehér ajtóval, N/PE sínnel 1×4 modul, IP40, (H×W×D=200×110×70mm) | Tracon | EDFKN-4/1 | db | 1 | 3128
6308039410 | EDFKN-6/1 falon kívüli elosztódoboz, fehér ajtóval, N/PE sínnel 1×6 modul, IP02, (H×W×D=205×150×75mm) | Tracon | EDFKN-6/1 | db | 1 | 3668
6308039420 | EDFKN-8/1 falon kívüli elosztódoboz, fehér ajtóval, N/PE sínnel 1×8 modul, IP40, (H×W×D=205×190×75mm) | Tracon | EDFKN-8/1 | db | 1 | 4680
6308075525 | EDFKS-12/1 falon kívüli elosztódoboz, füstszínű-sík ajtóval, NPE nélkül 1×12 (12) modul, IP40, (H×W×D=260×330×92mm) | Tracon | EDFKS-12/1 | db | 1 | 5318
6308069480 | EDFKS-12/2 falon kívüli elosztódoboz, füstszínű-sík ajtóval, NPE nélkül 2×12 (24) modul, IP40, (H×W×D=415×330×100mm) | Tracon | EDFKS-12/2 | db | 1 | 13740
6308075526 | EDFKS-12/3 falon kívüli elosztódoboz, füstszínű-sík ajtóval, NPE nélkül 3×12 (36) modul, IP40, (H×W×D=570×330×100mm) | Tracon | EDFKS-12/3 | db | 1 | 15165
6308075527 | EDFKS-18/2 falon kívüli elosztódoboz, füstszínű-sík ajtóval, NPE nélkül 2×18 (36) modul, IP40, (H×W×D=505×464×100mm) | Tracon | EDFKS-18/2 | db | 1 | 18375
6308075528 | EDFKS-18/3 falon kívüli elosztódoboz, füstszínű-sík ajtóval, NPE nélkül 3×18 (54) modul, IP40, (H×W×D=670×464×120mm) | Tracon | EDFKS-18/3 | db | 1 | 30803
6308075529 | EDFKS-18/4 falon kívüli elosztódoboz, füstszínű-sík ajtóval, NPE nélkül 4×18 (72) modul, IP40, (H×W×D=872×464×120mm) | Tracon | EDFKS-18/4 | db | 1 | 52005
6308075530 | EDFKS-8/1 falon kívüli elosztódoboz, füstszínű-sík ajtóval, NPE nélkül 1×8 (8) modul, IP40, (H×W×D=195×240×90mm) | Tracon | EDFKS-8/1 | db | 1 | 4695
6308075531 | EDFKSN-12/1 falon kívüli elosztódoboz, fehér-sík ajtóval, NPE nélkül 1×12 (12) modul, IP40, (H×W×D=260×330×92mm) | Tracon | EDFKSN-12/1 | db | 1 | 5318
6308069490 | EDFKSN-12/2 falon kívüli elosztódoboz, fehér-sík ajtóval, NPE nélkül 2×12 (24) modul, IP40, (H×W×D=415×330×100mm) | Tracon | EDFKSN-12/2 | db | 1 | 13740
6308075532 | EDFKSN-12/3 falon kívüli elosztódoboz, fehér-sík ajtóval, NPE nélkül 3×12 (36) modul, IP40, (H×W×D=570×330×100mm) | Tracon | EDFKSN-12/3 | db | 1 | 15165
6308075533 | EDFKSN-18/2 falon kívüli elosztódoboz, fehér-sík ajtóval, NPE nélkül 2×18 (36) modul, IP40, (H×W×D=505×464×100mm) | Tracon | EDFKSN-18/2 | db | 1 | 18375
6308075534 | EDFKSN-18/3 falon kívüli elosztódoboz, fehér-sík ajtóval, NPE nélkül 3×18 (54) modul, IP40, (H×W×D=670×464×120mm) | Tracon | EDFKSN-18/3 | db | 1 | 30803
6308075535 | EDFKSN-18/4 falon kívüli elosztódoboz, fehér-sík ajtóval, NPE nélkül 4×18 (72) modul, IP40, (H×W×D=872×464×120mm) | Tracon | EDFKSN-18/4 | db | 1 | 52005
6308075536 | EDFKSN-8/1 falon kívüli elosztódoboz, fehér-sík ajtóval, NPE nélkül 1×8 (8) modul, IP40, (H×W×D=195×240×90mm) | Tracon | EDFKSN-8/1 | db | 1 | 4695
6308015580 | EDS-12/1 süllyesztett elosztódoboz, füstszínű ajtóval, N/PE sínnel 1×12 modul, IP40, (H×W×D=200×260×60mm) | Tracon | EDS-12/1 | db | 1 | 5940
6308015590 | EDS-12/2 süllyesztett elosztódoboz, füstszínű ajtóval, N/PE sínnel 2×12 (24) modul, IP40, (H×W×D=320×270×70mm) | Tracon | EDS-12/2 | db | 1 | 10515
6308075933 | EDS-14/3 süllyesztett elosztódoboz, füstszínű ajtóval, N/PE sínnel 3×14 (42) modul, IP40, (H×W×D=475×310×75mm) | Tracon | EDS-14/3 | db | 1 | 15735
6308020850 | EDS-18/1 süllyesztett elosztódoboz, füstszínű ajtóval, N/PE sínnel 1×18 modul, IP40, (H×W×D=240×380×70mm) | Tracon | EDS-18/1 | db | 1 | 7395
6308021490 | EDS-4/1 süllyesztett elosztódoboz, füstszínű ajtóval, N/PE sínnel 1×4 modul, IP40, (H×W×D=200×115×60mm) | Tracon | EDS-4/1 | db | 1 | 3353
6308020640 | EDS-6/1 süllyesztett elosztódoboz, füstszínű ajtóval, N/PE sínnel 1×6 modul, IP40, (H×W×D=200×160×60mm) | Tracon | EDS-6/1 | db | 1 | 3525
6308015600 | EDS-8/1 süllyesztett elosztódoboz, füstszínű ajtóval, N/PE sínnel 1×8 modul, IP40, (H×W×D=215×200×60mm) | Tracon | EDS-8/1 | db | 1 | 3953
6308074867 | ED-SEP12 elválasztó lap, 12 modulos EDSS(N)dobozhoz | Tracon | ED-SEP12 | db | 1 | 2258
6308074868 | ED-SEP18 elválasztó lap, 18 modulos EDSS(N)dobozhoz | Tracon | ED-SEP18 | db | 1 | 2633
6308061640 | EDSF-16/1 fém elosztódoboz süllyesztett, maszkos, fehér 1×16 mod, H×W×D=326×464×115mm, IP42, RAL1013 | Tracon | EDSF-16/1 | db | 1 | 19935
6308061650 | EDSF-16/2 fém elosztódoboz süllyesztett, maszkos, fehér 2×16 mod, H×W×D=476×464×115mm, IP42, RAL1013 | Tracon | EDSF-16/2 | db | 1 | 29440
6308061660 | EDSF-16/3 fém elosztódoboz süllyesztett, maszkos, fehér 3×16 mod, H×W×D=626×464×115mm, IP42, RAL1013 | Tracon | EDSF-16/3 | db | 1 | 34317
6308061670 | EDSF-16/4 fém elosztódoboz süllyesztett, maszkos, fehér 4×16 mod, H×W×D=776×464×115mm, IP42, RAL1013 | Tracon | EDSF-16/4 | db | 1 | 39672
6308039430 | EDSN-12/1 süllyesztett elosztódoboz, fehér ajtóval, N/PE sínnel 1×12 modul, IP40, (H×W×D=200×260×60mm) | Tracon | EDSN-12/1 | db | 1 | 6255
6308039440 | EDSN-12/2 süllyesztett elosztódoboz, fehér ajtóval, N/PE sínnel 2×12 (24) modul, IP40, (H×W×D=320×270×70mm) | Tracon | EDSN-12/2 | db | 1 | 13215
6308075934 | EDSN-14/3 süllyesztett elosztódoboz, fehér ajtóval, N/PE sínnel 3×14 (42) modul, IP40, (H×W×D=475×310×75mm) | Tracon | EDSN-14/3 | db | 1 | 22628
6308039460 | EDSN-18/1 süllyesztett elosztódoboz, fehér ajtóval, N/PE sínnel 1×18 modul, IP40, (H×W×D=240×380×70mm) | Tracon | EDSN-18/1 | db | 1 | 9225
6308039470 | EDSN-4/1 süllyesztett elosztódoboz, fehér ajtóval, N/PE sínnel 1×4 modul, IP40, (H×W×D=200×115×60mm) | Tracon | EDSN-4/1 | db | 1 | 3293
6308039480 | EDSN-6/1 süllyesztett elosztódoboz, fehér ajtóval, N/PE sínnel 1×6 modul, IP40, (H×W×D=200×160×60mm) | Tracon | EDSN-6/1 | db | 1 | 3668
6308039490 | EDSN-8/1 süllyesztett elosztódoboz, fehér ajtóval, N/PE sínnel 1×8 modul, IP40, (H×W×D=180x220x88 mm) | Tracon | EDSN-8/1 | db | 1 | 4680
6308074634 | EDSS-12/1 süllyesztett elosztódoboz, füstszínű-sík ajtóval, NPE nélkül 1×12 (12) modul, IP40, (H×W×D=240x305x80mm) | Tracon | EDSS-12/1 | db | 1 | 5318
6308069500 | EDSS-12/2 süllyesztett elosztódoboz, füstszínű-sík ajtóval, NPE nélkül 2×12 (24) modul, IP40, (H×W×D=395×305×85mm) | Tracon | EDSS-12/2 | db | 1 | 11415
6308069510 | EDSS-12/3 süllyesztett elosztódoboz, füstszínű-sík ajtóval, NPE nélkül 3×12 (36) modul, IP40, (H×W×D=545×305×85 mm) | Tracon | EDSS-12/3 | db | 1 | 15165
6308074635 | EDSS-18/1 süllyesztett elosztódoboz, füstszínű-sík ajtóval, NPE nélkül 1×18 (18) modul, IP40, (H×W×D=270×440×85 mm) | Tracon | EDSS-18/1 | db | 1 | 9375
6308074636 | EDSS-18/2 süllyesztett elosztódoboz, füstszínű-sík ajtóval, NPE nélkül 2×18 (36) modul, IP40, (H×W×D=480×440×90mm) | Tracon | EDSS-18/2 | db | 1 | 18375
6308074637 | EDSS-18/3 süllyesztett elosztódoboz, füstszínű-sík ajtóval, NPE nélkül 3×18 (54) modul, IP40, (H×W×D=655×440×90mm) | Tracon | EDSS-18/3 | db | 1 | 30803
6308074638 | EDSS-18/4 süllyesztett elosztódoboz, füstszínű-sík ajtóval, NPE nélkül 4×18 (72) modul, IP40, (H×W×D=860×440×95mm) | Tracon | EDSS-18/4 | db | 1 | 52005
6308074639 | EDSS-8/1 süllyesztett elosztódoboz, füstszínű-sík ajtóval, NPE nélkül 1×8 (8) modul, IP40, (H×W×D=180×220×88mm) | Tracon | EDSS-8/1 | db | 1 | 4695
6308074640 | EDSSN-12/1 süllyesztett elosztódoboz, fehér-sík ajtóval, NPE nélkül 1×12 (12) modul, IP40, (H×W×D=240×305×80mm) | Tracon | EDSSN-12/1 | db | 1 | 5318
6308069520 | EDSSN-12/2 süllyesztett elosztódoboz, fehér-sík ajtóval, NPE nélkül 2×12 (24) modul, IP40, (H×W×D=395×305×85mm) | Tracon | EDSSN-12/2 | db | 1 | 11415
6308069530 | EDSSN-12/3 süllyesztett elosztódoboz, fehér-sík ajtóval, NPE nélkül 3×12 (36) modul, IP40, (H×W×D=545×305×85mm) | Tracon | EDSSN-12/3 | db | 1 | 15165
6308074641 | EDSSN-18/1 süllyesztett elosztódoboz, fehér-sík ajtóval, NPE nélkül 1×18 (18) modul, IP40, (H×W×D=270×440×85mm) | Tracon | EDSSN-18/1 | db | 1 | 9375
6308074642 | EDSSN-18/2 süllyesztett elosztódoboz, fehér-sík ajtóval, NPE nélkül 2×18 (36) modul, IP40, (H×W×D=480×440×90 mm) | Tracon | EDSSN-18/2 | db | 1 | 18375
6308074643 | EDSSN-18/3 süllyesztett elosztódoboz, fehér-sík ajtóval, NPE nélkül 3×18 (54) modul, IP40, (H×W×D=655×440×90 mm) | Tracon | EDSSN-18/3 | db | 1 | 30803
6308074644 | EDSSN-18/4 süllyesztett elosztódoboz, fehér-sík ajtóval, NPE nélkül 4×18 (72) modul, IP40, (H×W×D=860×440×95mm) | Tracon | EDSSN-18/4 | db | 1 | 52005
6308074645 | EDSSN-8/1 süllyesztett elosztódoboz, fehér-sík ajtóval, NPE nélkül 1×8 (8) modul, IP40, (H×W×D=180×220×88mm) | Tracon | EDSSN-8/1 | db | 1 | 4695
6308074869 | ED-TLT12 teli takarólap, 12 modulos EDSS(N)dobozhoz | Tracon | ED-TLT12 | db | 1 | 2325
6308074870 | ED-TLT18 teli takarólap, 18 modulos EDSS(N)dobozhoz | Tracon | ED-TLT18 | db | 1 | 3495
6308039500 | EDTM takaróidom elosztódobozokba, szabad modulnyílások lefedésére L=108mm, 1×6 mod.(2×1mod.+8×1/2mod.) | Tracon | EDTM | db | 1 | 210
6308072074 | EKBV-01 elosztószekrény kábelbevezető, gumi, 4db kábelhez 134x48mm; IP54 | Tracon | EKBV-01 | db | 1 | 5228
6308072075 | EKBV-02 elosztószekrény kábelbevezető, gumi, 10db kábelhez 216x84mm; IP55 | Tracon | EKBV-02 | db | 1 | 5228
6308072076 | EKBV-03 elosztószekrény kábelbevezető, gumi, 14db kábelhez 222x92mm; IP55 | Tracon | EKBV-03 | db | 1 | 5228
6308072077 | EKBV-04 elosztószekrény kábelbevezető, gumi, 25db kábelhez 222x92mm; IP55 | Tracon | EKBV-04 | db | 1 | 5228
6308072078 | EKBV-05 elosztószekrény kábelbevezető, gumi, 51db kábelhez 222x92mm; IP55 | Tracon | EKBV-05 | db | 1 | 5228
6308075537 | EKBV-10 elosztószekrény kábelbevezető, gumi, 12db kábelhez 107×56×19mm, IP65 | Tracon | EKBV-10 | db | 1 | 4112
6308075538 | EKBV-16 elosztószekrény kábelbevezető, gumi, 17db kábelhez 127×56×19mm, IP65 | Tracon | EKBV-16 | db | 1 | 4437
6308075539 | EKBV-24 elosztószekrény kábelbevezető, gumi, 17db kábelhez 153×56×19mm, IP65 | Tracon | EKBV-24 | db | 1 | 4845
6308021510 | EL101 áramkör elválasztó lap TSKA sorozatkapocshoz TSKA2,5/2, TSKA4/2, TSKA4/4 | Tracon | EL101 | db | 1 | 59.4
6308021520 | EL102 áramkör elválasztó lap TSKA sorozatkapocshoz TSKA2,5..,TSKA4..,TSKA6..,TSKA10..,TSKA16..,TSKA35..,TSKA4/3 | Tracon | EL102 | db | 1 | 59.4
6308021530 | EL104 áramkör elválasztó lap TSKA sorozatkapocshoz TSKA6S/2 | Tracon | EL104 | db | 1 | 420
6308021540 | EL105 áramkör elválasztó lap TSKA sorozatkapocshoz TSKA6S | Tracon | EL105 | db | 1 | 393
6308075540 | ELG-150-12APL professzionális fém házas LED meghajtó 100-305 VAC / 12 VDC; 150 W; 0-11 A; PFC; IP65 | Tracon | ELG-150-12APL | db | 1 | 30428
6308075541 | ELG-150-24A-3Y professzionális fém házas LED meghajtó 100-305 VAC / 24 VDC; 150 W; 0-6,25 A; PFC; IP65 | Tracon | ELG-150-24A-3Y | db | 1 | 30428
6308075542 | ELG-200-12A-3Y professzionális fém házas LED meghajtó 100-305 VAC / 12 VDC; 200 W; 0-16 A; PFC; IP65 | Tracon | ELG-200-12A-3Y | db | 1 | 33825
6308075543 | ELG-200-24A-3Y professzionális fém házas LED meghajtó 100-305 VAC / 24 VDC; 200 W; 0-8,4 A; PFC; IP65 | Tracon | ELG-200-24A-3Y | db | 1 | 33825
6308075544 | ELV109 nyitott lámpatest T8 LED világító csövekhez 230 VAC, max. 11 W, 600 mm, G13 | Tracon | ELV109 | db | 1 | 650
6308075545 | ELV118 nyitott lámpatest T8 LED világító csövekhez 230 VAC, max. 22 W, 1200 mm, G13 | Tracon | ELV118 | db | 1 | 743
6308075546 | ELV209 nyitott lámpatest T8 LED világító csövekhez 230 VAC, max. 2×11 W, 600 mm, 2×G13 | Tracon | ELV209 | db | 1 | 1192
6308075547 | ELV218 nyitott lámpatest T8 LED világító csövekhez 230 VAC, max. 2×22 W, 1200 mm, 2×G13 | Tracon | ELV218 | db | 1 | 1360
6308072448 | EM264 lakatfogó adapter ACA 400A, DCA, 400A | Tracon | EM264 | db | 1 | 22619
6308072450 | EM306B digitális lakat fogó DCV,ACV,ACA 200A, OHM | Tracon | EM306B | db | 1 | 6509
6308072452 | EM422A vezeték követő | Tracon | EM422A | db | 1 | 13311
6308075424 | EMMIN001 vezeték nélküli adóegység nyomógombokhoz 868 MHz | Tracon | EMMIN001 | db | 1 | 12469
6308072094 | EPSA30150-1,5 hitelesített áramváltó, sin 30×10, Po:0,5S, 150/5A, 1,5VA | Tracon | EPSA30150-1,5 | db | 1 | 46395
6308072095 | EPSA30150-2,5 hitelesített áramváltó, sin 30×10, Po:0,5S 150/5A, 2,5VA | Tracon | EPSA30150-2,5 | db | 1 | 51030
6308072096 | EPSA30150-5 hitelesített áramváltó, sin 30×10, Po:0,5S 150/5A, 5VA | Tracon | EPSA30150-5 | db | 1 | 55275
6308072097 | EPSA30200-1,5 hitelesített áramváltó, sin 30×10, Po:0,5S 200/5A, 1,5VA | Tracon | EPSA30200-1,5 | db | 1 | 51030
6308072098 | EPSA30200-2,5 hitelesített áramváltó, sin 30×10, Po:0,5S 200/5A, 2,5VA | Tracon | EPSA30200-2,5 | db | 1 | 54690
6308072099 | EPSA30200-5 hitelesített áramváltó, sin 30×10, Po:0,5S 200/5A, 5VA | Tracon | EPSA30200-5 | db | 1 | 54690
6308072100 | EPSA30250-1,5 hitelesített áramváltó, sin 30×10, Po:0,5S 250/5A, 1,5VA | Tracon | EPSA30250-1,5 | db | 1 | 51030
6308072101 | EPSA30250-2,5 hitelesített áramváltó, sin 30×10, Po:0,5S 250/5A, 2,5VA | Tracon | EPSA30250-2,5 | db | 1 | 51030
6308072102 | EPSA30250-5 hitelesített áramváltó, sin 30×10, Po:0,5S 250/5A, 5VA | Tracon | EPSA30250-5 | db | 1 | 52433
6308072103 | EPSA30300-1,5 hitelesített áramváltó, sin 30×10, Po:0,5S 300/5A, 1,5VA | Tracon | EPSA30300-1,5 | db | 1 | 51030
6308072104 | EPSA30300-2,5 hitelesített áramváltó, sin 30×10, Po:0,5S 300/5A, 2,5VA | Tracon | EPSA30300-2,5 | db | 1 | 51030
6308072105 | EPSA30300-5 hitelesített áramváltó, sin 30×10, Po:0,5S 300/5A, 5VA | Tracon | EPSA30300-5 | db | 1 | 53145
6308072106 | EPSA30400-1,5 hitelesített áramváltó, sin 30×10, Po:0,5S 400/5A, 1,5VA | Tracon | EPSA30400-1,5 | db | 1 | 51030
6308072107 | EPSA30400-2,5 hitelesített áramváltó, sin 30×10, Po:0,5S 400/5A, 2,5VA | Tracon | EPSA30400-2,5 | db | 1 | 29970
6308072108 | EPSA30400-5 hitelesített áramváltó, sin 30×10, Po:0,5S 400/5A, 5VA | Tracon | EPSA30400-5 | db | 1 | 29970
6308072109 | EPSA30500-2,5 hitelesített áramváltó, sin 30×10, Po:0,5S 500/5A, 2,5VA | Tracon | EPSA30500-2,5 | db | 1 | 30690
6308072110 | EPSA30500-5 hitelesített áramváltó, sin 30×10, Po:0,5S 500/5A, 5VA | Tracon | EPSA30500-5 | db | 1 | 30690
6308072111 | EPSA40250-2,5 hitelesített áramváltó, sin 40×10, Po:0,5S 250/5A, 2,5VA | Tracon | EPSA40250-2,5 | db | 1 | 51030
6308072112 | EPSA40250-5 hitelesített áramváltó, sin 40×10, Po:0,5S 250/5A, 5VA | Tracon | EPSA40250-5 | db | 1 | 51030
6308072113 | EPSA40300-2,5 hitelesített áramváltó, sin 40×10, Po:0,5S 300/5A, 2,5VA | Tracon | EPSA40300-2,5 | db | 1 | 51030
6308072114 | EPSA40300-5 hitelesített áramváltó, sin 40×10, Po:0,5S 300/5A, 5VA | Tracon | EPSA40300-5 | db | 1 | 51030
6308072115 | EPSA40400-2,5 hitelesített áramváltó, sin 40×10, Po:0,5S 400/5A, 2,5VA | Tracon | EPSA40400-2,5 | db | 1 | 29970
6308072116 | EPSA40400-5 hitelesített áramváltó, sin 40×10, Po:0,5S 400/5A, 5VA | Tracon | EPSA40400-5 | db | 1 | 29970
6308072117 | EPSA40500-2,5 hitelesített áramváltó, sin 40×10, Po:0,5S 500/5A, 2,5VA | Tracon | EPSA40500-2,5 | db | 1 | 30690
6308072118 | EPSA40500-5 hitelesített áramváltó, sin 40×10, Po:0,5S 500/5A, 5VA | Tracon | EPSA40500-5 | db | 1 | 30690
6308072119 | EPSA601000-5 hitelesített áramváltó, sin 60×12, Po:0,5S 1000/5A, 5VA | Tracon | EPSA601000-5 | db | 1 | 36540
6308072120 | EPSA601200-5 hitelesített áramváltó, sin 60×12, Po:0,5S 1200/5A, 5VA | Tracon | EPSA601200-5 | db | 1 | 41408
6308072121 | EPSA601250-5 hitelesített áramváltó, sin 60×12, Po:0,5S 1250/5A, 5VA | Tracon | EPSA601250-5 | db | 1 | 41408
6308072122 | EPSA60500-2,5 hitelesített áramváltó, sin 60×12, Po:0,5S 500/5A, 2,5VA | Tracon | EPSA60500-2,5 | db | 1 | 34328
6308072124 | EPSA60600-5 hitelesített áramváltó, sin 60×12, Po:0,5S 600/5A, 2,5VA | Tracon | EPSA60600-5 | db | 1 | 35010
6308072125 | EPSA60750-5 hitelesített áramváltó, sin 60×12, Po:0,5S 750/5A, 5VA | Tracon | EPSA60750-5 | db | 1 | 35835
6308072126 | EPSA60800-5 hitelesített áramváltó, sin 60×12, Po:0,5S 800/5A, 5VA | Tracon | EPSA60800-5 | db | 1 | 35835
6308074723 | ESK-KETO-00/95 betáp kapocs 00, 25-95mm2, Cu/Al, M8, AC690V/DC1000V-250A | Tracon | ESK-KETO-00/95 | db | 1 | 8985
6308075935 | ESPD1+2+3-25-1+1P T1+T2+T3 AC típusú túlfeszültség levezető, egybeépített Uc:275V; Iimp:25/100kA; In:25/100kA; Uoc:20kV; Up:1,3kV; 1+1 | Tracon | ESPD1+2+3-25-1+1P | db | 1 | 42255
6308075936 | ESPD1+2+3-25-1P T1+T2+T3 AC típusú túlfeszültség levezető, egybeépített Uc:275V; Iimp:25kA; In:25kA; Uoc:20kV; Up:1,3kV; 1P | Tracon | ESPD1+2+3-25-1P | db | 1 | 16718
6308075937 | ESPD1+2+3-25-2P T1+T2+T3 AC típusú túlfeszültség levezető, egybeépített Uc:275V; Iimp:25kA; In:25kA; Uoc:20kV; Up:1,3kV; 2P | Tracon | ESPD1+2+3-25-2P | db | 1 | 33450
6308075938 | ESPD1+2+3-25-3+1P T1+T2+T3 AC típusú túlfeszültség levezető, egybeépített Uc:275V; Iimp:25/100kA; In:25/100kA; Uoc:20kV; Up:1,3kV; 1+3 | Tracon | ESPD1+2+3-25-3+1P | db | 1 | 75698
6308075939 | ESPD1+2+3-25-3P T1+T2+T3 AC típusú túlfeszültség levezető, egybeépített Uc:275V; Iimp:25kA; In:25kA; Uoc:20kV; Up:1,3kV; 3P | Tracon | ESPD1+2+3-25-3P | db | 1 | 50175
6308075940 | ESPD1+2+3-25-4P T1+T2+T3 AC típusú túlfeszültség levezető, egybeépített Uc:275V; Iimp:25kA; In:25kA; Uoc:20kV; Up:1,3kV; 4P | Tracon | ESPD1+2+3-25-4P | db | 1 | 66900
6308075941 | ESPD1+2-12.5-1+1P T1+T2 AC típusú túlfeszültség levezető, cserélhető betéttel Uc:275V; Iimp:12,5kA; In:20/40kA; Imax:50kA; Up:1,3kV; 1+1P | Tracon | ESPD1+2-12.5-1+1P | db | 1 | 21128
6308075942 | ESPD1+2-12.5-1P T1+T2 AC típusú túlfeszültség levezető, cserélhető betéttel Uc:275V; Iimp:12,5kA; In:20kA; Imax:50kA; Up:1,3kV; 1P | Tracon | ESPD1+2-12.5-1P | db | 1 | 8093
6308075943 | ESPD1+2-12.5-2P T1+T2 AC típusú túlfeszültség levezető, cserélhető betéttel Uc:275V; Iimp:12,5kA; In:20kA; Imax:50kA; Up:1,3kV; 2P | Tracon | ESPD1+2-12.5-2P | db | 1 | 16193
6308075944 | ESPD1+2-12.5-3+1P T1+T2 AC típusú túlfeszültség levezető, cserélhető betéttel Uc:275V; Iimp:12,5kA; In:20/40kA; Imax:50kA; Up:1,3kV; 3+1P | Tracon | ESPD1+2-12.5-3+1P | db | 1 | 38738
6308075945 | ESPD1+2-12.5-3P T1+T2 AC típusú túlfeszültség levezető, cserélhető betéttel Uc:275V; Iimp:12,5kA; In:20kA; Imax:50kA; Up:1,3kV; 3P | Tracon | ESPD1+2-12.5-3P | db | 1 | 24285
6308075946 | ESPD1+2-12.5-4P T1+T2 AC típusú túlfeszültség levezető, cserélhető betéttel Uc:275V; Iimp:12,5kA; In:20kA; Imax:50kA; Up:1,3kV; 4P | Tracon | ESPD1+2-12.5-4P | db | 1 | 32400
6308075947 | ESPD1+2-12.5M T1+T2 AC típusú túlfeszültség levezető betét 12.5 M Uc:275V; Iimp:12,5kA; In:20kA; Imax:50kA; Up:1,3kV | Tracon | ESPD1+2-12.5M | db | 1 | 7178
6308075948 | ESPD1+2-12.5NPE T1+T2 AC típusú túlfeszültség levezető betét 12.5 NPE Uc:275V; Iimp:12,5kA; In:20/40kA; Imax:50kA; Up:1,3kV | Tracon | ESPD1+2-12.5NPE | db | 1 | 12105
6308075949 | ESPD1+2-50-1+1P T1+T2 AC típusú túlfeszültség levezető, egybeépített Uc:385V; Iimp:50/100kA; In:50/100kA; Up:2,5kV; 1+1P | Tracon | ESPD1+2-50-1+1P | db | 1 | 33450
6308075950 | ESPD1+2-50-1P T1+T2 AC típusú túlfeszültség levezető, egybeépített Uc:385V; Iimp:50kA; In:50kA; Imax:160kA; Up:2,5kV; 1P | Tracon | ESPD1+2-50-1P | db | 1 | 12323
6308075951 | ESPD1+2-50-2P T1+T2 AC típusú túlfeszültség levezető, egybeépített Uc:385V; Iimp:50kA; In:50kA; Imax:160kA; Up:2,5kV; 2P | Tracon | ESPD1+2-50-2P | db | 1 | 24653
6308075952 | ESPD1+2-50-3+1P T1+T2 AC típusú túlfeszültség levezető, egybeépített Uc:385V; Iimp:50/100kA; In:50/100kA; Up:2,5kV; 3+1P | Tracon | ESPD1+2-50-3+1P | db | 1 | 58103
6308075953 | ESPD1+2-50-3P T1+T2 AC típusú túlfeszültség levezető, egybeépített Uc:385V; Iimp:50kA; In:50kA; Imax:160kA; Up:2,5kV; 3P | Tracon | ESPD1+2-50-3P | db | 1 | 36975
6308075954 | ESPD1+2-50-4P T1+T2 AC típusú túlfeszültség levezető, egybeépített Uc:385V; Iimp:50kA; In:50kA; Imax:160kA; Up:2,5kV; 4P | Tracon | ESPD1+2-50-4P | db | 1 | 49298
6308075955 | ESPD1+2-DC50-1000 T1+T2 DC típusú túlfeszültség levezető, egybeépített Ucpv: 1200V; Iimp:12,5kA; In:20kA; Imax:50kA; Up:4kV | Tracon | ESPD1+2-DC50-1000 | db | 1 | 35220
6308075956 | ESPD1+2-DC50-600 T1+T2 DC típusú túlfeszültség levezető, egybeépített Ucpv: 800V; Iimp:12,5kA; In:20kA; Imax:50kA; Up:2,6kV | Tracon | ESPD1+2-DC50-600 | db | 1 | 31695
6308075957 | ESPD2+3-40-1+1P T2+T3 AC típusú túlfeszültség levezető, egybeépített Uc:275V; In:20kA; Imax40kA; Uoc:10kV; Up:1,3/1,5kV; 1+1P | Tracon | ESPD2+3-40-1+1P | db | 1 | 9863
6308075958 | ESPD2+3-40-2P T2+T3 AC típusú túlfeszültség levezető, egybeépített Uc:275V; In:20kA; Imax40kA; Uoc:10kV; Up:1,3kV; 2P | Tracon | ESPD2+3-40-2P | db | 1 | 8093
6308075959 | ESPD2+3-40-3+1P T2+T3 AC típusú túlfeszültség levezető, egybeépített Uc:275V; In:20kA; Imax40kA; Uoc:10kV; Up:1,3/1,5kV; 3+1P | Tracon | ESPD2+3-40-3+1P | db | 1 | 17955
6308075960 | ESPD2+3-40-4P T2+T3 AC típusú túlfeszültség levezető, egybeépített Uc:275V; In:20kA; Imax40kA; Uoc:10kV; Up:1,3kV; 4P | Tracon | ESPD2+3-40-4P | db | 1 | 16193
6308075961 | ESPD2-40-1+1P T2 AC típusú túlfeszültség levezető, cserélhető betéttel Uc:275/255V; In:20kA; Imax:40kA; Up:1,3/1,5kV; 1+1P | Tracon | ESPD2-40-1+1P | db | 1 | 10568
6308075962 | ESPD2-40-1P T2 AC típusú túlfeszültség levezető, cserélhető betéttel Uc:275V; In:20kA; Imax:40kA; Up:1,3kV; 1P | Tracon | ESPD2-40-1P | db | 1 | 4395
6308075963 | ESPD2-40-2P T2 AC típusú túlfeszültség levezető, cserélhető betéttel Uc:275V; In:20kA; Imax:40kA; Up:1,3kV; 2P | Tracon | ESPD2-40-2P | db | 1 | 8805
6308075964 | ESPD2-40-3+1P T2 AC típusú túlfeszültség levezető, cserélhető betéttel Uc:275/255V; In:20kA; Imax:40kA; Up:1,3/1,5kV; 3+1P | Tracon | ESPD2-40-3+1P | db | 1 | 19365
6308075965 | ESPD2-40-3P T2 AC típusú túlfeszültség levezető, cserélhető betéttel Uc:275V; In:20kA; Imax:40kA; Up:1,3kV; 3P | Tracon | ESPD2-40-3P | db | 1 | 13200
6308075966 | ESPD2-40-4P T2 AC típusú túlfeszültség levezető, cserélhető betéttel Uc:275V; In:20kA; Imax:40kA; Up:1,3kV; 4P | Tracon | ESPD2-40-4P | db | 1 | 17610
6308075967 | ESPD2-40M T2 AC típusú túlfeszültség levezető betét 40 M Uc:275V; In:20kA; Imax:40kA; Up:1,3kV | Tracon | ESPD2-40M | db | 1 | 3473
6308075968 | ESPD2-40NPE T2 AC típusú túlfeszültség levezető betét 40 NPE Uc:275/255V; In:20kA; Imax:40kA; Up:1,3/1,5kV | Tracon | ESPD2-40NPE | db | 1 | 5243
6308075969 | ESPD2-70-1+1P T2 AC típusú túlfeszültség levezető, cserélhető betéttel Uc:275/255V; In:40kA; Imax:70kA; Up:1,7/1,5kV; 1+1P | Tracon | ESPD2-70-1+1P | db | 1 | 19365
6308075970 | ESPD2-70-1P T2 AC típusú túlfeszültség levezető, cserélhető betéttel Uc:275V; In:40kA; Imax:70kA; Up:1,7kV; 1P | Tracon | ESPD2-70-1P | db | 1 | 6158
6308075971 | ESPD2-70-2P T2 AC típusú túlfeszültség levezető, cserélhető betéttel Uc:275V; In:40kA; Imax:70kA; Up:1,7kV; 2P | Tracon | ESPD2-70-2P | db | 1 | 12323
6308075972 | ESPD2-70-3+1P T2 AC típusú túlfeszültség levezető, cserélhető betéttel Uc:275/255V; In:40kA; Imax:70kA; Up:1,7/1,5kV; 3+1P | Tracon | ESPD2-70-3+1P | db | 1 | 35220
6308075973 | ESPD2-70-3P T2 AC típusú túlfeszültség levezető, cserélhető betéttel Uc:275V; In:40kA; Imax:70kA; Up:1,7kV; 3P | Tracon | ESPD2-70-3P | db | 1 | 18480
6308075974 | ESPD2-70-4P T2 AC típusú túlfeszültség levezető, cserélhető betéttel Uc:275V; In:40kA; Imax:70kA; Up:1,7kV; 4P | Tracon | ESPD2-70-4P | db | 1 | 24653
6308075975 | ESPD2-70M T2 AC típusú túlfeszültség levezető betét 70 M Uc:275V; In:40kA; Imax:70kA; Up:1,7kV | Tracon | ESPD2-70M | db | 1 | 5228
6308075976 | ESPD2-70NPE T2 AC típusú túlfeszültség levezető betét 70 NPE Uc:275/255V; In:40kA; Imax:70kA; Up:1,7/1,5kV | Tracon | ESPD2-70NPE | db | 1 | 12285
6308075977 | ESPD2-DC40-1000 T2 DC típusú túlfeszültség levezető, cserélhető betéttel Ucpv: 1200V; In:20kA; Imax:40kA; Up:4kV | Tracon | ESPD2-DC40-1000 | db | 1 | 21473
6308075978 | ESPD2-DC40-1000V T2 DC típusú V túlfeszültség levezető, betét 1000V Ucpv: 1200V; In:20kA; Imax:40kA; Up:4kV; Var | Tracon | ESPD2-DC40-1000V | db | 1 | 5813
6308075979 | ESPD2-DC40-1000VG T2 DC típusú VG túlfeszültség levezető, betét 1000V Ucpv: 1200V; In:20kA; Imax:40kA; Up:4kV; Var+GTD | Tracon | ESPD2-DC40-1000VG | db | 1 | 6450
6308075980 | ESPD2-DC40-600 T2 DC típusú túlfeszültség levezető, cserélhető betéttel Ucpv: 800V; In:20kA; Imax:40kA; Up:2,6kV | Tracon | ESPD2-DC40-600 | db | 1 | 19710
6308075981 | ESPD2-DC40-600V T2 DC típusú V túlfeszültség levezető betét 600V Ucpv: 800V; In:20kA; Imax:40kA; Up:2,6kV; Var | Tracon | ESPD2-DC40-600V | db | 1 | 5220
6308075982 | ESPD2-DC40-600VG T2 DC típusú VG túlfeszültség levezető betét 600V Ucpv: 800V; In:20kA; Imax:40kA; Up:2,6kV; Var+GTD | Tracon | ESPD2-DC40-600VG | db | 1 | 5858
6308075983 | ESPD3-10-1+1P T3 AC típusú túlfeszültség levezető, egybeépített Uc:275V; In:10kA; Uoc:20kV; Up:1,2kV; 1+1P | Tracon | ESPD3-10-1+1P | db | 1 | 7043
6308075984 | ESPD3-10-2P T3 AC típusú túlfeszültség levezető, egybeépített Uc:275V; In:10kA; Uoc:20kV; Up:1,2kV; 2P | Tracon | ESPD3-10-2P | db | 1 | 6698
6308075985 | ESPD3-3-2P T3 AC típusú túlfeszültség levezető, szerelvénydobozba Uc:275V; In:3kA; Uoc:6kV; Up:1,2kV; 2P; BEEP | Tracon | ESPD3-3-2P | db | 1 | 5123
6308075986 | ESPD3-5-1+1P T3 AC típusú túlfeszültség levezető, egybeépített Uc:275V; In:5kA; Uoc:10kV; Up:1,2kV; 1+1P | Tracon | ESPD3-5-1+1P | db | 1 | 7043
6308075987 | ESPD3-5-2P T3 AC típusú túlfeszültség levezető, egybeépített Uc:275V; In:5kA; Uoc:10kV; Up:1,2kV; 2P | Tracon | ESPD3-5-2P | db | 1 | 6698
6308074022 | EVA14NW műanyag búrás falon kívüli LED lámpatest fokozott védelemmel 100-240 V, 50 Hz, 14 W, 1000 lm, 4000 K, IP54, EEI=A | Tracon | EVA14NW | db | 1 | 7161
6308074023 | EVA21NW műanyag búrás falon kívüli LED lámpatest fokozott védelemmel 100-240 V, 50 Hz, 21 W, 1600 lm, 4000 K, IP54, EEI=A | Tracon | EVA21NW | db | 1 | 10710
6308074024 | EVA28NW műanyag búrás falon kívüli LED lámpatest fokozott védelemmel 100-240 V, 50 Hz, 28 W, 2100 lm, 4000 K, IP54, EEI=A | Tracon | EVA28NW | db | 1 | 11676
6308074025 | EVAE14NW műanyag búrás falon kívüli LED lámpatest inverterrel 100-240V,50Hz,14/2W,1000/140lm,1h,4000K,IP54, EEI=A | Tracon | EVAE14NW | db | 1 | 22181
6308074026 | EVAE21NW műanyag búrás falon kívüli LED lámpatest inverterrel 100-240 V,50 Hz,21/2 W,1600/140 lm,1 h,4000 K,IP54, EEI=A | Tracon | EVAE21NW | db | 1 | 23840
6308074027 | EVAE28NW műanyag búrás falon kívüli LED lámpatest inverterrel 100-240 V,50 Hz,28/2 W,2100/140 lm,1 h,4000 K,IP54, EEI=A | Tracon | EVAE28NW | db | 1 | 24701
6308074028 | EVAS14NW műanyag búrás falon kívüli LED lámpatest mozgásérzékelővel 100-240V,50Hz,14W,1000lm,4000K,1-8m,10s-12m,IP54,EEI=A | Tracon | EVAS14NW | db | 1 | 12469
6308074029 | EVAS21NW műanyag búrás falon kívüli LED lámpatest mozgásérzékelővel 100-240V,50Hz,21W,1600lm,4000K,1-8m,10s-12m,IP54,EEI=A | Tracon | EVAS21NW | db | 1 | 16023
6308074030 | EVAS28NW műanyag búrás falon kívüli LED lámpatest mozgásérzékelővel 100-240V,50Hz,28W,2100lm,4000K,1-8m,10s-12m,IP54,EEI=A | Tracon | EVAS28NW | db | 1 | 16989
6308074255 | EV-KETO-00/1 kapcsoló állásjelző 00, 1P, AC250V, 10/3A (ohm/ind) | Tracon | EV-KETO-00/1 | db | 1 | 3990
6308074256 | EV-KETO-00/3 kapcsoló állásjelző 00, 3P, AC250V, 10/3A (ohm/ind) | Tracon | EV-KETO-00/3 | db | 1 | 2693
6308074257 | EV-KETO-123 kapcsoló állásjelző 1,2,3, 1P,2P,3P, AC250V, 10/3A (ohm/ind) | Tracon | EV-KETO-123 | db | 1 | 4238
6308075145 | EVOBT15/1 biztonsági (csengő) transzformátor 230V/4-8-12V AC, Psmax.:15VA, Is:1,15A | Tracon | EVOBT15/1 | db | 1 | 3161
6308075146 | EVOBT24/1 biztonsági (csengő) transzformátor 230V/12-24V AC, Psmax.:15VA, Is:0,62A | Tracon | EVOBT24/1 | db | 1 | 3161
6308075147 | EVOBT30/1 biztonsági (csengő) transzformátor 230V/12-12-24V AC, Psmax.:30VA, Is:1,55A | Tracon | EVOBT30/1 | db | 1 | 5271
6308074382 | EVOG2P2503 áram-védőkapcsoló, 2 pólusú 25A, 30mA, 6kA, A | Tracon | EVOG2P2503 | db | 1 | 12248
6308074383 | EVOG2P251 áram-védőkapcsoló, 2 pólusú 25A, 100mA, 6kA, A | Tracon | EVOG2P251 | db | 1 | 12248
6308074384 | EVOG2P253 áram-védőkapcsoló, 2 pólusú 25A, 300mA, 6kA, A | Tracon | EVOG2P253 | db | 1 | 12248
6308074385 | EVOG2P4003 áram-védőkapcsoló, 2 pólusú 40A, 30mA, 6kA, A | Tracon | EVOG2P4003 | db | 1 | 12248
6308074386 | EVOG2P401 áram-védőkapcsoló, 2 pólusú 40A, 100mA, 6kA, A | Tracon | EVOG2P401 | db | 1 | 12248
6308074387 | EVOG2P403 áram-védőkapcsoló, 2 pólusú 40A, 300mA, 6kA, A | Tracon | EVOG2P403 | db | 1 | 12248
6308074388 | EVOG2P6303 áram-védőkapcsoló, 2 pólusú 63A, 30mA, 6kA, A | Tracon | EVOG2P6303 | db | 1 | 12248
6308074389 | EVOG2P631 áram-védőkapcsoló, 2 pólusú 63A, 100mA, 6kA, A | Tracon | EVOG2P631 | db | 1 | 12248
6308074390 | EVOG2P633 áram-védőkapcsoló, 2 pólusú 63A, 300mA, 6kA, A | Tracon | EVOG2P633 | db | 1 | 12248
6308074391 | EVOG2P8003 áram-védőkapcsoló, 2 pólusú 80A, 30mA, 6kA, A | Tracon | EVOG2P8003 | db | 1 | 12248
6308074392 | EVOG2P801 áram-védőkapcsoló, 2 pólusú 80A, 100mA, 6kA, A | Tracon | EVOG2P801 | db | 1 | 12248
6308074393 | EVOG2P803 áram-védőkapcsoló, 2 pólusú 80A, 300mA, 6kA, A | Tracon | EVOG2P803 | db | 1 | 12248
6308074394 | EVOG4P2503 áram-védőkapcsoló, 4 pólusú 25A, 30mA, 6kA, A | Tracon | EVOG4P2503 | db | 1 | 16193
6308074395 | EVOG4P251 áram-védőkapcsoló, 4 pólusú 25A, 100mA, 6kA, A | Tracon | EVOG4P251 | db | 1 | 16193
6308074396 | EVOG4P253 áram-védőkapcsoló, 4 pólusú 25A, 300mA, 6kA, A | Tracon | EVOG4P253 | db | 1 | 16193
6308074397 | EVOG4P4003 áram-védőkapcsoló, 4 pólusú 40A, 30mA, 6kA, A | Tracon | EVOG4P4003 | db | 1 | 16193
6308074398 | EVOG4P401 áram-védőkapcsoló, 4 pólusú 40A, 100mA, 6kA, A | Tracon | EVOG4P401 | db | 1 | 16193
6308074399 | EVOG4P403 áram-védőkapcsoló, 4 pólusú 40A, 300mA, 6kA, A | Tracon | EVOG4P403 | db | 1 | 16193
6308074400 | EVOG4P6303 áram-védőkapcsoló, 4 pólusú 63A, 30mA, 6kA, A | Tracon | EVOG4P6303 | db | 1 | 16193
6308074401 | EVOG4P631 áram-védőkapcsoló, 4 pólusú 63A, 100mA, 6kA, A | Tracon | EVOG4P631 | db | 1 | 16193
6308074402 | EVOG4P633 áram-védőkapcsoló, 4 pólusú 63A, 300mA, 6kA, A | Tracon | EVOG4P633 | db | 1 | 16193
6308074403 | EVOG4P8003 áram-védőkapcsoló, 4 pólusú 80A, 30mA, 6kA, A | Tracon | EVOG4P8003 | db | 1 | 16193
6308074404 | EVOG4P801 áram-védőkapcsoló, 4 pólusú 80A, 100mA, 6kA, A | Tracon | EVOG4P801 | db | 1 | 16193
6308074405 | EVOG4P803 áram-védőkapcsoló, 4 pólusú 80A, 300mA, 6kA, A | Tracon | EVOG4P803 | db | 1 | 16193
6308074406 | EVOH1100 kismegszakító, nagyáramú, 1 pólus, C karakterisztika 100A, 1P,10kA | Tracon | EVOH1100 | db | 1 | 7673
6308074407 | EVOH1125 kismegszakító, nagyáramú, 1 pólus, C karakterisztika 125A, 1P,10kA | Tracon | EVOH1125 | db | 1 | 7673
6308074408 | EVOH163 kismegszakító, nagyáramú, 1 pólus, C karakterisztika 63A, 1P,10kA | Tracon | EVOH163 | db | 1 | 7283
6308074409 | EVOH180 kismegszakító, nagyáramú, 1 pólus, C karakterisztika 80A, 1P,10kA | Tracon | EVOH180 | db | 1 | 7283
6308074410 | EVOH2100 kismegszakító, nagyáramú, 2 pólus, C karakterisztika 100A, 2P,10kA | Tracon | EVOH2100 | db | 1 | 15338
6308074411 | EVOH2125 kismegszakító, nagyáramú, 2 pólus, C karakterisztika 125A, 2P,10kA | Tracon | EVOH2125 | db | 1 | 15338
6308074412 | EVOH263 kismegszakító, nagyáramú, 2 pólus, C karakterisztika 63A, 2P,10kA | Tracon | EVOH263 | db | 1 | 14573
6308074413 | EVOH280 kismegszakító, nagyáramú, 2 pólus, C karakterisztika 80A, 2P,10kA | Tracon | EVOH280 | db | 1 | 14573
6308074414 | EVOH3100 kismegszakító, nagyáramú, 3 pólus, C karakterisztika 100A, 3P,10kA | Tracon | EVOH3100 | db | 1 | 23010
6308074415 | EVOH3125 kismegszakító, nagyáramú, 3 pólus, C karakterisztika 125A, 3P,10kA | Tracon | EVOH3125 | db | 1 | 23010
6308074416 | EVOH363 kismegszakító, nagyáramú, 3 pólus, C karakterisztika 63A, 3P,10kA | Tracon | EVOH363 | db | 1 | 21473
6308074417 | EVOH380 kismegszakító, nagyáramú, 3 pólus, C karakterisztika 80A, 3P,10kA | Tracon | EVOH380 | db | 1 | 21473
6308074418 | EVOH4100 kismegszakító, nagyáramú, 4 pólus, C karakterisztika 100A, 4P,10kA | Tracon | EVOH4100 | db | 1 | 30675
6308074419 | EVOH4125 kismegszakító, nagyáramú, 4 pólus, C karakterisztika 125A, 4P,10kA | Tracon | EVOH4125 | db | 1 | 30675
6308074420 | EVOH463 kismegszakító, nagyáramú, 4 pólus, C karakterisztika 63A, 4P,10kA | Tracon | EVOH463 | db | 1 | 28380
6308074421 | EVOH480 kismegszakító, nagyáramú, 4 pólus, C karakterisztika 80A, 4P,10kA | Tracon | EVOH480 | db | 1 | 28380
6308074871 | EVOH-AL hibajelző érintkező EVOH-hoz 230V, 50Hz, In:6A W=9mm; 0,5-4mm2 | Tracon | EVOH-AL | db | 1 | 1580
6308074872 | EVOH-AUX11 segédérintkező EVOH kismegszakítóhoz 230V, 50Hz, In:6A W=9mm; 0,5-4mm2 | Tracon | EVOH-AUX11 | db | 1 | 1580
6308074830 | EVOHK2-100 installációs kontaktor 230V, 50Hz, 3 Mod, 2×NO, AC1/AC7a, 100A, | Tracon | EVOHK2-100 | db | 1 | 19560
6308074831 | EVOHK2-25 installációs kontaktor 230V, 50Hz, 1 Mod, 2×NO, AC1/AC7a, 25A, | Tracon | EVOHK2-25 | db | 1 | 8858
6308074832 | EVOHK2-25-24 installációs kontaktor 24V, 50Hz, 1 Mod, 2×NO, AC1/AC7a, 25A, | Tracon | EVOHK2-25-24 | db | 1 | 7583
6308074833 | EVOHK2-25V installációs kontaktor 230V, 50Hz, 1 Mod, 1×NO+1×NC, AC1/AC7a, 25A, | Tracon | EVOHK2-25V | db | 1 | 8858
6308074834 | EVOHK2-40 installációs kontaktor 230V, 50Hz, 2 Mod, 2×NO, AC1/AC7a, 40A, | Tracon | EVOHK2-40 | db | 1 | 10523
6308074835 | EVOHK2-63 installációs kontaktor 230V, 50Hz, 2 Mod, 2×NO, AC1/AC7a, 63A, | Tracon | EVOHK2-63 | db | 1 | 10830
6308074836 | EVOHK2-80 installációs kontaktor 230V, 50Hz, 3 Mod, 2×NO, AC1/AC7a, 80A, | Tracon | EVOHK2-80 | db | 1 | 19560
6308074837 | EVOHK4-100 installációs kontaktor 230V, 50Hz, 4 Mod, 4×NO, AC1/AC7a, 100A, | Tracon | EVOHK4-100 | db | 1 | 39120
6308074838 | EVOHK4-25 installációs kontaktor 230V, 50Hz, 2 Mod, 4×NO, AC1/AC7a, 25A, | Tracon | EVOHK4-25 | db | 1 | 10523
6308074839 | EVOHK4-25-24 installációs kontaktor 24V, 50Hz, 2 Mod, 4×NO, AC1/AC7a, 25A, | Tracon | EVOHK4-25-24 | db | 1 | 10523
6308074840 | EVOHK4-40 installációs kontaktor 230V, 50Hz, 3 Mod, 4×NO, AC1/AC7a, 40A, | Tracon | EVOHK4-40 | db | 1 | 15488
6308074841 | EVOHK4-63 installációs kontaktor 230V, 50Hz, 3 Mod, 4×NO, AC1/AC7a, 63A, | Tracon | EVOHK4-63 | db | 1 | 15488
6308074842 | EVOHK4-80 installációs kontaktor 230V, 50Hz, 4 Mod, 4×NO, AC1/AC7a, 80A, | Tracon | EVOHK4-80 | db | 1 | 39120
6308074874 | EVOH-SR munkaáramú kioldó EVOH Us=110-415V AC; W=18mm | Tracon | EVOH-SR | db | 1 | 2636
6308075548 | EVOH-UOVR feszültségcsökkenési-növekedési kioldó EVOH-hoz Un:230VAC, 50Hz, Udown:170VAC, Uup:270VAC | Tracon | EVOH-UOVR | db | 1 | 3050
6308074422 | EVOK2B1003 kombinált védőkapcsoló, 2P, 2 modul, B karakterisztika 10A, 30 mA, 4,5kA, AC | Tracon | EVOK2B1003 | db | 1 | 6407
6308074423 | EVOK2B1603 kombinált védőkapcsoló, 2P, 2 modul, B karakterisztika 16A, 30 mA, 4,5kA, AC | Tracon | EVOK2B1603 | db | 1 | 6407
6308074424 | EVOK2B2003 kombinált védőkapcsoló, 2P, 2 modul, B karakterisztika 20A, 30 mA, 4,5kA, AC | Tracon | EVOK2B2003 | db | 1 | 6407
6308074425 | EVOK2B2503 kombinált védőkapcsoló, 2P, 2 modul, B karakterisztika 25A, 30 mA, 4,5kA, AC | Tracon | EVOK2B2503 | db | 1 | 6407
6308074426 | EVOK2B3203 kombinált védőkapcsoló, 2P, 2 modul, B karakterisztika 32A, 30 mA, 4,5kA, AC | Tracon | EVOK2B3203 | db | 1 | 6407
6308074427 | EVOK2B4003 kombinált védőkapcsoló, 2P, 2 modul, B karakterisztika 40A, 30 mA, 4,5kA, AC | Tracon | EVOK2B4003 | db | 1 | 6407
6308074428 | EVOK2B603 kombinált védőkapcsoló, 2P, 2 modul, B karakterisztika 6A, 30 mA, 4,5kA, AC | Tracon | EVOK2B603 | db | 1 | 6407
6308074429 | EVOK2C1003 kombinált védőkapcsoló, 2P, 2 modul, C karakterisztika 10A, 30 mA, 4,5kA, AC | Tracon | EVOK2C1003 | db | 1 | 6407
6308074430 | EVOK2C1603 kombinált védőkapcsoló, 2P, 2 modul, C karakterisztika 16A, 30 mA, 4,5kA, AC | Tracon | EVOK2C1603 | db | 1 | 6407
6308074431 | EVOK2C2003 kombinált védőkapcsoló, 2P, 2 modul, C karakterisztika 20A, 30 mA, 4,5kA, AC | Tracon | EVOK2C2003 | db | 1 | 6407
6308074432 | EVOK2C2503 kombinált védőkapcsoló, 2P, 2 modul, C karakterisztika 25A, 30 mA, 4,5kA, AC | Tracon | EVOK2C2503 | db | 1 | 6407
6308074433 | EVOK2C3203 kombinált védőkapcsoló, 2P, 2 modul, C karakterisztika 32A, 30 mA, 4,5kA, AC | Tracon | EVOK2C3203 | db | 1 | 6407
6308074434 | EVOK2C4003 kombinált védőkapcsoló, 2P, 2 modul, C karakterisztika 40A, 30 mA, 4,5kA, AC | Tracon | EVOK2C4003 | db | 1 | 6407
6308074435 | EVOK2C603 kombinált védőkapcsoló, 2P, 2 modul, C karakterisztika 6A, 30 mA, 4,5kA, AC | Tracon | EVOK2C603 | db | 1 | 6407
6308074436 | EVOKEB1003 kombinált védőkapcsoló, elektronikus, 2P, 1 modul, B kar. B10, 30mA, 6kA, AC, | Tracon | EVOKEB1003 | db | 1 | 8798
6308075273 | EVOKEB1303 kombinált védőkapcsoló, elektronikus, 2P, 1 modul, B kar. B13, 30mA, 6kA, AC, | Tracon | EVOKEB1303 | db | 1 | 8798
6308074437 | EVOKEB1603 kombinált védőkapcsoló, elektronikus, 2P, 1 modul, B kar. B16, 30mA, 6kA, AC, | Tracon | EVOKEB1603 | db | 1 | 8798
6308074438 | EVOKEB2003 kombinált védőkapcsoló, elektronikus, 2P, 1 modul, B kar. B20, 30mA, 6kA, AC, | Tracon | EVOKEB2003 | db | 1 | 8798
6308074439 | EVOKEB2503 kombinált védőkapcsoló, elektronikus, 2P, 1 modul, B kar. B25, 30mA, 6kA, AC, | Tracon | EVOKEB2503 | db | 1 | 8798
6308074440 | EVOKEB3203 kombinált védőkapcsoló, elektronikus, 2P, 1 modul, B kar. B32, 30mA, 6kA, AC, | Tracon | EVOKEB3203 | db | 1 | 8798
6308075274 | EVOKEB4003 kombinált védőkapcsoló, elektronikus, 2P, 1 modul, B kar. B40, 30mA, 6kA, AC, | Tracon | EVOKEB4003 | db | 1 | 8798
6308074441 | EVOKEB603 kombinált védőkapcsoló, elektronikus, 2P, 1 modul, B kar. B6, 30mA, 6kA, AC, | Tracon | EVOKEB603 | db | 1 | 8798
6308074442 | EVOKEC1003 kombinált védőkapcsoló, elektronikus, 2P, 1 modul, C kar. C10, 30mA, 6kA, AC, | Tracon | EVOKEC1003 | db | 1 | 8798
6308075275 | EVOKEC1303 kombinált védőkapcsoló, elektronikus, 2P, 1 modul, C kar. C13, 30mA, 6kA, AC, | Tracon | EVOKEC1303 | db | 1 | 8798
6308074443 | EVOKEC1603 kombinált védőkapcsoló, elektronikus, 2P, 1 modul, C kar. C16, 30mA, 6kA, AC, | Tracon | EVOKEC1603 | db | 1 | 8798
6308074444 | EVOKEC2003 kombinált védőkapcsoló, elektronikus, 2P, 1 modul, C kar. C20, 30mA, 6kA, AC, | Tracon | EVOKEC2003 | db | 1 | 8798
6308074445 | EVOKEC2503 kombinált védőkapcsoló, elektronikus, 2P, 1 modul, C kar. C25, 30mA, 6kA, AC, | Tracon | EVOKEC2503 | db | 1 | 8798
6308074446 | EVOKEC3203 kombinált védőkapcsoló, elektronikus, 2P, 1 modul, C kar. C32, 30mA, 6kA, AC, | Tracon | EVOKEC3203 | db | 1 | 8798
6308075276 | EVOKEC4003 kombinált védőkapcsoló, elektronikus, 2P, 1 modul, C kar. C40, 30mA, 6kA, AC, | Tracon | EVOKEC4003 | db | 1 | 8798
6308074447 | EVOKEC603 kombinált védőkapcsoló, elektronikus, 2P, 1 modul, C kar. C6, 30mA, 6kA, AC, | Tracon | EVOKEC603 | db | 1 | 8798
6308074448 | EVOKM2B1003 kombinált védőkapcsoló, 2P, 2 modul, B karakterisztika 10A, 30 mA, 6kA, AC | Tracon | EVOKM2B1003 | db | 1 | 8798
6308074449 | EVOKM2B1603 kombinált védőkapcsoló, 2P, 2 modul, B karakterisztika 16A, 30 mA, 6kA, AC | Tracon | EVOKM2B1603 | db | 1 | 8798
6308074450 | EVOKM2B2003 kombinált védőkapcsoló, 2P, 2 modul, B karakterisztika 20A, 30 mA, 6kA, AC | Tracon | EVOKM2B2003 | db | 1 | 8798
6308074451 | EVOKM2B2503 kombinált védőkapcsoló, 2P, 2 modul, B karakterisztika 25A, 30 mA, 6kA, AC | Tracon | EVOKM2B2503 | db | 1 | 8798
6308074452 | EVOKM2B3203 kombinált védőkapcsoló, 2P, 2 modul, B karakterisztika 32A, 30 mA, 6kA, AC | Tracon | EVOKM2B3203 | db | 1 | 8798
6308074453 | EVOKM2B4003 kombinált védőkapcsoló, 2P, 2 modul, B karakterisztika 40A, 30 mA, 6kA, AC | Tracon | EVOKM2B4003 | db | 1 | 8798
6308074454 | EVOKM2B5003 kombinált védőkapcsoló, 2P, 2 modul, B karakterisztika 50A, 30 mA, 6kA, AC | Tracon | EVOKM2B5003 | db | 1 | 8798
6308074455 | EVOKM2B603 kombinált védőkapcsoló, 2P, 2 modul, B karakterisztika 6A, 30 mA, 6kA, AC | Tracon | EVOKM2B603 | db | 1 | 8798
6308074456 | EVOKM2B6303 kombinált védőkapcsoló, 2P, 2 modul, B karakterisztika 63A, 30 mA, 6kA, AC | Tracon | EVOKM2B6303 | db | 1 | 8798
6308074457 | EVOKM2C1003 kombinált védőkapcsoló, 2P, 2 modul, C karakterisztika 10A, 30 mA, 6kA, AC | Tracon | EVOKM2C1003 | db | 1 | 8798
6308074458 | EVOKM2C1603 kombinált védőkapcsoló, 2P, 2 modul, C karakterisztika 16A, 30 mA, 6kA, AC | Tracon | EVOKM2C1603 | db | 1 | 8798
6308074459 | EVOKM2C2003 kombinált védőkapcsoló, 2P, 2 modul, C karakterisztika 20A, 30 mA, 6kA, AC | Tracon | EVOKM2C2003 | db | 1 | 8798
6308074460 | EVOKM2C2503 kombinált védőkapcsoló, 2P, 2 modul, C karakterisztika 25A, 30 mA, 6kA, AC | Tracon | EVOKM2C2503 | db | 1 | 8798
6308074461 | EVOKM2C3203 kombinált védőkapcsoló, 2P, 2 modul, C karakterisztika 32A, 30 mA, 6kA, AC | Tracon | EVOKM2C3203 | db | 1 | 8798
6308074462 | EVOKM2C4003 kombinált védőkapcsoló, 2P, 2 modul, C karakterisztika 40A, 30 mA, 6kA, AC | Tracon | EVOKM2C4003 | db | 1 | 8798
6308074463 | EVOKM2C5003 kombinált védőkapcsoló, 2P, 2 modul, C karakterisztika 50A, 30 mA, 6kA, AC | Tracon | EVOKM2C5003 | db | 1 | 8798
6308074464 | EVOKM2C603 kombinált védőkapcsoló, 2P, 2 modul, C karakterisztika 6A, 30 mA, 6kA, AC | Tracon | EVOKM2C603 | db | 1 | 8798
6308074465 | EVOKM2C6303 kombinált védőkapcsoló, 2P, 2 modul, C karakterisztika 63A, 30 mA, 6kA, AC | Tracon | EVOKM2C6303 | db | 1 | 8798
6308075142 | EVOKOND digitális napi kapcsolóóra, moduláris 230VAC, 16(4)A, 48 ON-OFF | Tracon | EVOKOND | db | 1 | 9371
6308074258 | EVOMS100/3 sorolható lakatolható szakaszoló kapcsoló 400V, 50Hz, 100A, 3P, 25-50mm2 | Tracon | EVOMS100/3 | db | 1 | 7035
6308074259 | EVOMS125/3 sorolható lakatolható szakaszoló kapcsoló 400V, 50Hz, 125A, 3P, 25-50mm2 | Tracon | EVOMS125/3 | db | 1 | 7035
6308074260 | EVOMS16/3 sorolható lakatolható szakaszoló kapcsoló 400V, 50Hz, 16A, 3P, 10mm2 | Tracon | EVOMS16/3 | db | 1 | 4478
6308074261 | EVOMS20/3 sorolható lakatolható szakaszoló kapcsoló 400V, 50Hz, 20A, 3P, 10mm2 | Tracon | EVOMS20/3 | db | 1 | 4478
6308074262 | EVOMS25/3 sorolható lakatolható szakaszoló kapcsoló 400V, 50Hz, 25A, 3P, 10mm2 | Tracon | EVOMS25/3 | db | 1 | 4478
6308074263 | EVOMS40/3 sorolható lakatolható szakaszoló kapcsoló 400V, 50Hz, 40A, 3P, 10mm2 | Tracon | EVOMS40/3 | db | 1 | 4478
6308074264 | EVOMS80/3 sorolható lakatolható szakaszoló kapcsoló 400V, 50Hz, 80A, 3P, 25-50mm2 | Tracon | EVOMS80/3 | db | 1 | 7035
6308074466 | EVONC10 kismegszakító, 1+N pólus, C karakterisztika 10A, C, 1P+N, 4,5kA | Tracon | EVONC10 | db | 1 | 1508
6308074467 | EVONC16 kismegszakító, 1+N pólus, C karakterisztika 16A, C, 1P+N, 4,5kA | Tracon | EVONC16 | db | 1 | 1508
6308074468 | EVONC20 kismegszakító, 1+N pólus, C karakterisztika 20A, C, 1P+N, 4,5kA | Tracon | EVONC20 | db | 1 | 1508
6308074469 | EVONC25 kismegszakító, 1+N pólus, C karakterisztika 25A, C, 1P+N, 4,5kA | Tracon | EVONC25 | db | 1 | 1508
6308074470 | EVONC32 kismegszakító, 1+N pólus, C karakterisztika 32A, C, 1P+N, 4,5kA | Tracon | EVONC32 | db | 1 | 1508
6308074471 | EVONC6 kismegszakító, 1+N pólus, C karakterisztika 6A, C, 1P+N, 4,5kA | Tracon | EVONC6 | db | 1 | 1508
6308075186 | EVOPB moduláris nyomógomb 230V, 50Hz, 2NO, Ith:16A, AC-14, Ie:6A | Tracon | EVOPB | db | 1 | 1869
6308074265 | EVOPB2 moduláris nyomógomb 230V, 50Hz, 1NO, 1NC, Ith:16A, AC-14, Ie:6A | Tracon | EVOPB2 | db | 1 | 1895
6308075187 | EVOPBL moduláris nyomógomb, jelzőfénnyel 230V, 50Hz, 1NO+1NC, LED, Ith:16A, AC-14, Ie:6A | Tracon | EVOPBL | db | 1 | 1869
6308074266 | EVOPS moduláris nyomókapcsoló 230V, 50Hz, 2NO, Ith:16A, AC-14, Ie:6A | Tracon | EVOPS | db | 1 | 1895
6308074267 | EVOPSL moduláris nyomókapcsoló, jelzőfénnyel 230V, 50Hz, 1NO+1NC, LED, Ith:16A, AC-14, Ie:6A | Tracon | EVOPSL | db | 1 | 1895
6308074876 | EVOTDA-AL hibajelző érintkező EVOTDA-hoz 230V, 50Hz, In:6A W=9mm; 0,5-4mm2 | Tracon | EVOTDA-AL | db | 1 | 1580
6308074877 | EVOTDA-AUX11 segédérintkező EVOTDA kismegszakítóhoz 230V, 50Hz, In:6A W=9mm; 0,5-4mm2 | Tracon | EVOTDA-AUX11 | db | 1 | 1580
6308074878 | EVOTDA-OVR feszültségnövekedési kioldó EVOTDA-hoz Un:230VAC, 50Hz, Uup:280VAC | Tracon | EVOTDA-OVR | db | 1 | 2636
6308074879 | EVOTDA-SR munkaáramú kioldó EVOTDA Us=110-415V AC; W=18mm | Tracon | EVOTDA-SR | db | 1 | 2636
6308075549 | EVOTDA-UOVR feszültségcsökkenési-növekedési kioldó EVOTDA-hoz Un:230VAC, 50Hz, Udown:170VAC, Uup:270VAC | Tracon | EVOTDA-UOVR | db | 1 | 3050
6308074880 | EVOTDA-UVR feszültségcsökkenési kioldó EVOTDA-hoz Un:230VAC, 50Hz, Udown:170VAC | Tracon | EVOTDA-UVR | db | 1 | 2636
6308074843 | EVOUO2 aut. visszakapcsoló fesz. növekedési/csökkenési relé AC230V,2P,40AU>:265V,U<:175V, Uon:2s, Trip:1s, Res:30s | Tracon | EVOUO2 | db | 1 | 3581
6308075550 | EVOUO2P63 aut. visszakapcsoló fesz. növekedési/csökkenési relé AC230V,2P,63AU>:265V,U<:175V, Uon:2s, Trip:1s, Res:30s | Tracon | EVOUO2P63 | db | 1 | 4541
6308074844 | EVOUO4 aut. visszakapcsoló fesz. növekedési/csökkenési relé AC230V,4P,40AU>:265V,U<:175V, Uon:2s, Trip:1s, Res:30s | Tracon | EVOUO4 | db | 1 | 12962
6308075551 | EVOUO4P63 aut. visszakapcsoló fesz. növekedési/csökkenési relé AC230V,4P,63AU>:265V,U<:175V, Uon:2s, Trip:1s, Res:30s | Tracon | EVOUO4P63 | db | 1 | 13629
6308074472 | EVOV2P2503 áram-védőkapcsoló, 2 pólusú 25A, 30mA, 6kA, AC | Tracon | EVOV2P2503 | db | 1 | 10193
6308074473 | EVOV2P251 áram-védőkapcsoló, 2 pólusú 25A, 100mA, 6kA, AC | Tracon | EVOV2P251 | db | 1 | 10193
6308074474 | EVOV2P253 áram-védőkapcsoló, 2 pólusú 25A, 300mA, 6kA, AC | Tracon | EVOV2P253 | db | 1 | 10193
6308074475 | EVOV2P4003 áram-védőkapcsoló, 2 pólusú 40A, 30mA, 6kA, AC | Tracon | EVOV2P4003 | db | 1 | 10193
6308074476 | EVOV2P401 áram-védőkapcsoló, 2 pólusú 40A, 100mA, 6kA, AC | Tracon | EVOV2P401 | db | 1 | 10193
6308074477 | EVOV2P403 áram-védőkapcsoló, 2 pólusú 40A, 300mA, 6kA, AC | Tracon | EVOV2P403 | db | 1 | 10193
6308074478 | EVOV2P6303 áram-védőkapcsoló, 2 pólusú 63A, 30mA, 6kA, AC | Tracon | EVOV2P6303 | db | 1 | 10193
6308074479 | EVOV2P631 áram-védőkapcsoló, 2 pólusú 63A, 100mA, 6kA, AC | Tracon | EVOV2P631 | db | 1 | 10193
6308074480 | EVOV2P633 áram-védőkapcsoló, 2 pólusú 63A, 300mA, 6kA, AC | Tracon | EVOV2P633 | db | 1 | 10193
6308074481 | EVOV2P8003 áram-védőkapcsoló, 2 pólusú 80A, 30mA, 6kA, AC | Tracon | EVOV2P8003 | db | 1 | 10193
6308074482 | EVOV2P801 áram-védőkapcsoló, 2 pólusú 80A, 100mA, 6kA, AC | Tracon | EVOV2P801 | db | 1 | 10193
6308074483 | EVOV2P803 áram-védőkapcsoló, 2 pólusú 80A, 300mA, 6kA, AC | Tracon | EVOV2P803 | db | 1 | 10193
6308074484 | EVOV4P2503 áram-védőkapcsoló, 4 pólusú 25A, 30mA, 6kA, AC | Tracon | EVOV4P2503 | db | 1 | 14933
6308074485 | EVOV4P251 áram-védőkapcsoló, 4 pólusú 25A, 100mA, 6kA, AC | Tracon | EVOV4P251 | db | 1 | 14933
6308074486 | EVOV4P253 áram-védőkapcsoló, 4 pólusú 25A, 300mA, 6kA, AC | Tracon | EVOV4P253 | db | 1 | 14933
6308074487 | EVOV4P4003 áram-védőkapcsoló, 4 pólusú 40A, 30mA, 6kA, AC | Tracon | EVOV4P4003 | db | 1 | 14933
6308074488 | EVOV4P401 áram-védőkapcsoló, 4 pólusú 40A, 100mA, 6kA, AC | Tracon | EVOV4P401 | db | 1 | 14933
6308074489 | EVOV4P403 áram-védőkapcsoló, 4 pólusú 40A, 300mA, 6kA, AC | Tracon | EVOV4P403 | db | 1 | 14933
6308074490 | EVOV4P6303 áram-védőkapcsoló, 4 pólusú 63A, 30mA, 6kA, AC | Tracon | EVOV4P6303 | db | 1 | 14933
6308074491 | EVOV4P631 áram-védőkapcsoló, 4 pólusú 63A, 100mA, 6kA, AC | Tracon | EVOV4P631 | db | 1 | 14933
6308074492 | EVOV4P633 áram-védőkapcsoló, 4 pólusú 63A, 300mA, 6kA, AC | Tracon | EVOV4P633 | db | 1 | 14933
6308074493 | EVOV4P8003 áram-védőkapcsoló, 4 pólusú 80A, 30mA, 6kA, AC | Tracon | EVOV4P8003 | db | 1 | 14933
6308074494 | EVOV4P801 áram-védőkapcsoló, 4 pólusú 80A, 100mA, 6kA, AC | Tracon | EVOV4P801 | db | 1 | 14933
6308074495 | EVOV4P803 áram-védőkapcsoló, 4 pólusú 80A, 300mA, 6kA, AC | Tracon | EVOV4P803 | db | 1 | 14933
6308074496 | EVOZ1B1 kismegszakító, 1 pólus, B karakterisztika 1A, B, 1P, 6kA | Tracon | EVOZ1B1 | db | 1 | 1011
6308074497 | EVOZ1B10 kismegszakító, 1 pólus, B karakterisztika 10A, B, 1P, 6kA | Tracon | EVOZ1B10 | db | 1 | 1011
6308074498 | EVOZ1B13 kismegszakító, 1 pólus, B karakterisztika 13A, B, 1P, 6kA | Tracon | EVOZ1B13 | db | 1 | 1011
6308074499 | EVOZ1B16 kismegszakító, 1 pólus, B karakterisztika 16A, B, 1P, 6kA | Tracon | EVOZ1B16 | db | 1 | 1011
6308074500 | EVOZ1B2 kismegszakító, 1 pólus, B karakterisztika 2A, B, 1P, 6kA | Tracon | EVOZ1B2 | db | 1 | 1011
6308074501 | EVOZ1B20 kismegszakító, 1 pólus, B karakterisztika 20A, B, 1P, 6kA | Tracon | EVOZ1B20 | db | 1 | 1011
6308074502 | EVOZ1B25 kismegszakító, 1 pólus, B karakterisztika 25A, B, 1P, 6kA | Tracon | EVOZ1B25 | db | 1 | 1011
6308074503 | EVOZ1B32 kismegszakító, 1 pólus, B karakterisztika 32A, B, 1P, 6kA | Tracon | EVOZ1B32 | db | 1 | 1011
6308074504 | EVOZ1B4 kismegszakító, 1 pólus, B karakterisztika 4A, B, 1P, 6kA | Tracon | EVOZ1B4 | db | 1 | 1011
6308074505 | EVOZ1B40 kismegszakító, 1 pólus, B karakterisztika 40A, B, 1P, 6kA | Tracon | EVOZ1B40 | db | 1 | 1082
6308074506 | EVOZ1B50 kismegszakító, 1 pólus, B karakterisztika 50A, B, 1P, 6kA | Tracon | EVOZ1B50 | db | 1 | 1082
6308074507 | EVOZ1B6 kismegszakító, 1 pólus, B karakterisztika 6A, B, 1P, 6kA | Tracon | EVOZ1B6 | db | 1 | 1011
6308074508 | EVOZ1B63 kismegszakító, 1 pólus, B karakterisztika 63A, B, 1P, 6kA | Tracon | EVOZ1B63 | db | 1 | 1082
6308074509 | EVOZ1C1 kismegszakító, 1 pólus, C karakterisztika 1A, C, 1P, 6kA | Tracon | EVOZ1C1 | db | 1 | 1082
6308074510 | EVOZ1C10 kismegszakító, 1 pólus, C karakterisztika 10A, C, 1P, 6kA | Tracon | EVOZ1C10 | db | 1 | 1011
6308074511 | EVOZ1C13 kismegszakító, 1 pólus, C karakterisztika 13A, C, 1P, 6kA | Tracon | EVOZ1C13 | db | 1 | 1011
6308074512 | EVOZ1C16 kismegszakító, 1 pólus, C karakterisztika 16A, C, 1P, 6kA | Tracon | EVOZ1C16 | db | 1 | 1011
6308074513 | EVOZ1C2 kismegszakító, 1 pólus, C karakterisztika 2A, C, 1P, 6kA | Tracon | EVOZ1C2 | db | 1 | 1011
6308074514 | EVOZ1C20 kismegszakító, 1 pólus, C karakterisztika 20A, C, 1P, 6kA | Tracon | EVOZ1C20 | db | 1 | 1011
6308074515 | EVOZ1C25 kismegszakító, 1 pólus, C karakterisztika 25A, C, 1P, 6kA | Tracon | EVOZ1C25 | db | 1 | 1011
6308074516 | EVOZ1C32 kismegszakító, 1 pólus, C karakterisztika 32A, C, 1P, 6kA | Tracon | EVOZ1C32 | db | 1 | 1011
6308074517 | EVOZ1C4 kismegszakító, 1 pólus, C karakterisztika 4A, C, 1P, 6kA | Tracon | EVOZ1C4 | db | 1 | 1082
6308074518 | EVOZ1C40 kismegszakító, 1 pólus, C karakterisztika 40A, C, 1P, 6kA | Tracon | EVOZ1C40 | db | 1 | 1082
6308074519 | EVOZ1C50 kismegszakító, 1 pólus, C karakterisztika 50A, C, 1P, 6kA | Tracon | EVOZ1C50 | db | 1 | 1082
6308074520 | EVOZ1C6 kismegszakító, 1 pólus, C karakterisztika 6A, C, 1P, 6kA | Tracon | EVOZ1C6 | db | 1 | 1011
6308074521 | EVOZ1C63 kismegszakító, 1 pólus, C karakterisztika 63A, C, 1P, 6kA | Tracon | EVOZ1C63 | db | 1 | 1082
6308074522 | EVOZ2B1 kismegszakító, 2 pólus, B karakterisztika 1A, B, 2P, 6kA | Tracon | EVOZ2B1 | db | 1 | 2010
6308074523 | EVOZ2B10 kismegszakító, 2 pólus, B karakterisztika 10A, B, 2P, 6kA | Tracon | EVOZ2B10 | db | 1 | 2010
6308074524 | EVOZ2B13 kismegszakító, 2 pólus, B karakterisztika 13A, B, 2P, 6kA | Tracon | EVOZ2B13 | db | 1 | 2010
6308074525 | EVOZ2B16 kismegszakító, 2 pólus, B karakterisztika 16A, B, 2P, 6kA | Tracon | EVOZ2B16 | db | 1 | 2010
6308074526 | EVOZ2B2 kismegszakító, 2 pólus, B karakterisztika 2A, B, 2P, 6kA | Tracon | EVOZ2B2 | db | 1 | 2010
6308074527 | EVOZ2B20 kismegszakító, 2 pólus, B karakterisztika 20A, B, 2P, 6kA | Tracon | EVOZ2B20 | db | 1 | 2010
6308074528 | EVOZ2B25 kismegszakító, 2 pólus, B karakterisztika 25A, B, 2P, 6kA | Tracon | EVOZ2B25 | db | 1 | 2010
6308074529 | EVOZ2B32 kismegszakító, 2 pólus, B karakterisztika 32A, B, 2P, 6kA | Tracon | EVOZ2B32 | db | 1 | 2010
6308074530 | EVOZ2B4 kismegszakító, 2 pólus, B karakterisztika 4A, B, 2P, 6kA | Tracon | EVOZ2B4 | db | 1 | 2010
6308074531 | EVOZ2B40 kismegszakító, 2 pólus, B karakterisztika 40A, B, 2P, 6kA | Tracon | EVOZ2B40 | db | 1 | 2160
6308074532 | EVOZ2B50 kismegszakító, 2 pólus, B karakterisztika 50A, B, 2P, 6kA | Tracon | EVOZ2B50 | db | 1 | 2160
6308074533 | EVOZ2B6 kismegszakító, 2 pólus, B karakterisztika 6A, B, 2P, 6kA | Tracon | EVOZ2B6 | db | 1 | 2010
6308074534 | EVOZ2B63 kismegszakító, 2 pólus, B karakterisztika 63A, B, 2P, 6kA | Tracon | EVOZ2B63 | db | 1 | 2160
6308074535 | EVOZ2C1 kismegszakító, 2 pólus, C karakterisztika 1A, C, 2P, 6kA | Tracon | EVOZ2C1 | db | 1 | 2010
6308074536 | EVOZ2C10 kismegszakító, 2 pólus, C karakterisztika 10A, C, 2P, 6kA | Tracon | EVOZ2C10 | db | 1 | 2010
6308074537 | EVOZ2C13 kismegszakító, 2 pólus, C karakterisztika 13A, C, 2P, 6kA | Tracon | EVOZ2C13 | db | 1 | 2010
6308074538 | EVOZ2C16 kismegszakító, 2 pólus, C karakterisztika 16A, C, 2P, 6kA | Tracon | EVOZ2C16 | db | 1 | 2010
6308074539 | EVOZ2C2 kismegszakító, 2 pólus, C karakterisztika 2A, C, 2P, 6kA | Tracon | EVOZ2C2 | db | 1 | 2010
6308074540 | EVOZ2C20 kismegszakító, 2 pólus, C karakterisztika 20A, C, 2P, 6kA | Tracon | EVOZ2C20 | db | 1 | 2010
6308074541 | EVOZ2C25 kismegszakító, 2 pólus, C karakterisztika 25A, C, 2P, 6kA | Tracon | EVOZ2C25 | db | 1 | 2010
6308074542 | EVOZ2C32 kismegszakító, 2 pólus, C karakterisztika 32A, C, 2P, 6kA | Tracon | EVOZ2C32 | db | 1 | 2010
6308074543 | EVOZ2C4 kismegszakító, 2 pólus, C karakterisztika 4A, C, 2P, 6kA | Tracon | EVOZ2C4 | db | 1 | 2010
6308074544 | EVOZ2C40 kismegszakító, 2 pólus, C karakterisztika 40A, C, 2P, 6kA | Tracon | EVOZ2C40 | db | 1 | 2160
6308074545 | EVOZ2C50 kismegszakító, 2 pólus, C karakterisztika 50A, C, 2P, 6kA | Tracon | EVOZ2C50 | db | 1 | 2160
6308074546 | EVOZ2C6 kismegszakító, 2 pólus, C karakterisztika 6A, C, 2P, 6kA | Tracon | EVOZ2C6 | db | 1 | 2010
6308074547 | EVOZ2C63 kismegszakító, 2 pólus, C karakterisztika 63A, C, 2P, 6kA | Tracon | EVOZ2C63 | db | 1 | 2160
6308074548 | EVOZ3B1 kismegszakító, 3 pólus, B karakterisztika 1A, B, 3P, 6kA | Tracon | EVOZ3B1 | db | 1 | 3023
6308074549 | EVOZ3B10 kismegszakító, 3 pólus, B karakterisztika 10A, B, 3P, 6kA | Tracon | EVOZ3B10 | db | 1 | 3023
6308074550 | EVOZ3B13 kismegszakító, 3 pólus, B karakterisztika 13A, B, 3P, 6kA | Tracon | EVOZ3B13 | db | 1 | 3023
6308074551 | EVOZ3B16 kismegszakító, 3 pólus, B karakterisztika 16A, B, 3P, 6kA | Tracon | EVOZ3B16 | db | 1 | 3023
6308074552 | EVOZ3B2 kismegszakító, 3 pólus, B karakterisztika 2A, B, 3P, 6kA | Tracon | EVOZ3B2 | db | 1 | 3023
6308074553 | EVOZ3B20 kismegszakító, 3 pólus, B karakterisztika 20A, B, 3P, 6kA | Tracon | EVOZ3B20 | db | 1 | 3023
6308074554 | EVOZ3B25 kismegszakító, 3 pólus, B karakterisztika 25A, B, 3P, 6kA | Tracon | EVOZ3B25 | db | 1 | 3023
6308074555 | EVOZ3B32 kismegszakító, 3 pólus, B karakterisztika 32A, B, 3P, 6kA | Tracon | EVOZ3B32 | db | 1 | 3023
6308074556 | EVOZ3B4 kismegszakító, 3 pólus, B karakterisztika 4A, B, 3P, 6kA | Tracon | EVOZ3B4 | db | 1 | 3023
6308074557 | EVOZ3B40 kismegszakító, 3 pólus, B karakterisztika 40A, B, 3P, 6kA | Tracon | EVOZ3B40 | db | 1 | 3248
6308074558 | EVOZ3B50 kismegszakító, 3 pólus, B karakterisztika 50A, B, 3P, 6kA | Tracon | EVOZ3B50 | db | 1 | 3248
6308074559 | EVOZ3B6 kismegszakító, 3 pólus, B karakterisztika 6A, B, 3P, 6kA | Tracon | EVOZ3B6 | db | 1 | 3023
6308074560 | EVOZ3B63 kismegszakító, 3 pólus, B karakterisztika 63A, B, 3P, 6kA | Tracon | EVOZ3B63 | db | 1 | 3248
6308074561 | EVOZ3C1 kismegszakító, 3 pólus, C karakterisztika 1A, C, 3P, 6kA | Tracon | EVOZ3C1 | db | 1 | 3023
6308074562 | EVOZ3C10 kismegszakító, 3 pólus, C karakterisztika 10A, C, 3P, 6kA | Tracon | EVOZ3C10 | db | 1 | 3023
6308074563 | EVOZ3C13 kismegszakító, 3 pólus, C karakterisztika 13A, C, 3P, 6kA | Tracon | EVOZ3C13 | db | 1 | 3023
6308074564 | EVOZ3C16 kismegszakító, 3 pólus, C karakterisztika 16A, C, 3P, 6kA | Tracon | EVOZ3C16 | db | 1 | 3023
6308074565 | EVOZ3C2 kismegszakító, 3 pólus, C karakterisztika 2A, C, 3P, 6kA | Tracon | EVOZ3C2 | db | 1 | 3023
6308074566 | EVOZ3C20 kismegszakító, 3 pólus, C karakterisztika 20A, C, 3P, 6kA | Tracon | EVOZ3C20 | db | 1 | 3023
6308074567 | EVOZ3C25 kismegszakító, 3 pólus, C karakterisztika 25A, C, 3P, 6kA | Tracon | EVOZ3C25 | db | 1 | 3023
6308074568 | EVOZ3C32 kismegszakító, 3 pólus, C karakterisztika 32A, C, 3P, 6kA | Tracon | EVOZ3C32 | db | 1 | 3023
6308074569 | EVOZ3C4 kismegszakító, 3 pólus, C karakterisztika 4A, C, 3P, 6kA | Tracon | EVOZ3C4 | db | 1 | 3023
6308074570 | EVOZ3C40 kismegszakító, 3 pólus, C karakterisztika 40A, C, 3P, 6kA | Tracon | EVOZ3C40 | db | 1 | 3248
6308074571 | EVOZ3C50 kismegszakító, 3 pólus, C karakterisztika 50A, C, 3P, 6kA | Tracon | EVOZ3C50 | db | 1 | 3248
6308074572 | EVOZ3C6 kismegszakító, 3 pólus, C karakterisztika 6A, C, 3P, 6kA | Tracon | EVOZ3C6 | db | 1 | 3023
6308074573 | EVOZ3C63 kismegszakító, 3 pólus, C karakterisztika 63A, C, 3P, 6kA | Tracon | EVOZ3C63 | db | 1 | 3248
6308074574 | EVOZ4B1 kismegszakító, 4 pólus, B karakterisztika 1A, B, 4P, 6kA | Tracon | EVOZ4B1 | db | 1 | 4035
6308074575 | EVOZ4B10 kismegszakító, 4 pólus, B karakterisztika 10A, B, 4P, 6kA | Tracon | EVOZ4B10 | db | 1 | 4035
6308074576 | EVOZ4B13 kismegszakító, 4 pólus, B karakterisztika 13A, B, 4P, 6kA | Tracon | EVOZ4B13 | db | 1 | 4035
6308074577 | EVOZ4B16 kismegszakító, 4 pólus, B karakterisztika 16A, B, 4P, 6kA | Tracon | EVOZ4B16 | db | 1 | 4035
6308074578 | EVOZ4B2 kismegszakító, 4 pólus, B karakterisztika 2A, B, 4P, 6kA | Tracon | EVOZ4B2 | db | 1 | 4035
6308074579 | EVOZ4B20 kismegszakító, 4 pólus, B karakterisztika 20A, B, 4P, 6kA | Tracon | EVOZ4B20 | db | 1 | 4035
6308074580 | EVOZ4B25 kismegszakító, 4 pólus, B karakterisztika 25A, B, 4P, 6kA | Tracon | EVOZ4B25 | db | 1 | 4035
6308074581 | EVOZ4B32 kismegszakító, 4 pólus, B karakterisztika 32A, B, 4P, 6kA | Tracon | EVOZ4B32 | db | 1 | 4035
6308074582 | EVOZ4B4 kismegszakító, 4 pólus, B karakterisztika 4A, B, 4P, 6kA | Tracon | EVOZ4B4 | db | 1 | 4035
6308074583 | EVOZ4B40 kismegszakító, 4 pólus, B karakterisztika 40A, B, 4P, 6kA | Tracon | EVOZ4B40 | db | 1 | 4328
6308074584 | EVOZ4B50 kismegszakító, 4 pólus, B karakterisztika 50A, B, 4P, 6kA | Tracon | EVOZ4B50 | db | 1 | 4328
6308074585 | EVOZ4B6 kismegszakító, 4 pólus, B karakterisztika 6A, B, 4P, 6kA | Tracon | EVOZ4B6 | db | 1 | 4035
6308074586 | EVOZ4B63 kismegszakító, 4 pólus, B karakterisztika 63A, B, 4P, 6kA | Tracon | EVOZ4B63 | db | 1 | 4328
6308074587 | EVOZ4C1 kismegszakító, 4 pólus, C karakterisztika 1A, C, 4P, 6kA | Tracon | EVOZ4C1 | db | 1 | 4035
6308074588 | EVOZ4C10 kismegszakító, 4 pólus, C karakterisztika 10A, C, 4P, 6kA | Tracon | EVOZ4C10 | db | 1 | 4035
6308074589 | EVOZ4C13 kismegszakító, 4 pólus, C karakterisztika 13A, C, 4P, 6kA | Tracon | EVOZ4C13 | db | 1 | 4035
6308074590 | EVOZ4C16 kismegszakító, 4 pólus, C karakterisztika 16A, C, 4P, 6kA | Tracon | EVOZ4C16 | db | 1 | 4035
6308074591 | EVOZ4C2 kismegszakító, 4 pólus, C karakterisztika 2A, C, 4P, 6kA | Tracon | EVOZ4C2 | db | 1 | 4035
6308074592 | EVOZ4C20 kismegszakító, 4 pólus, C karakterisztika 20A, C, 4P, 6kA | Tracon | EVOZ4C20 | db | 1 | 4035
6308074593 | EVOZ4C25 kismegszakító, 4 pólus, C karakterisztika 25A, C, 4P, 6kA | Tracon | EVOZ4C25 | db | 1 | 4035
6308074594 | EVOZ4C32 kismegszakító, 4 pólus, C karakterisztika 32A, C, 4P, 6kA | Tracon | EVOZ4C32 | db | 1 | 4035
6308074595 | EVOZ4C4 kismegszakító, 4 pólus, C karakterisztika 4A, C, 4P, 6kA | Tracon | EVOZ4C4 | db | 1 | 4035
6308074596 | EVOZ4C40 kismegszakító, 4 pólus, C karakterisztika 40A, C, 4P, 6kA | Tracon | EVOZ4C40 | db | 1 | 4328
6308074597 | EVOZ4C50 kismegszakító, 4 pólus, C karakterisztika 50A, C, 4P, 6kA | Tracon | EVOZ4C50 | db | 1 | 4328
6308074598 | EVOZ4C6 kismegszakító, 4 pólus, C karakterisztika 6A, C, 4P, 6kA | Tracon | EVOZ4C6 | db | 1 | 4035
6308074599 | EVOZ4C63 kismegszakító, 4 pólus, C karakterisztika 63A, C, 4P, 6kA | Tracon | EVOZ4C63 | db | 1 | 4328
6308074881 | EVOZ-AL hibajelző érintkező EVOZ-hez 230V, 50Hz, In:6A W=9mm; 0,5-4mm2 | Tracon | EVOZ-AL | db | 1 | 1580
6308074882 | EVOZ-AUX11 segédérintkező EVOZ kismegszakítóhoz 230V, 50Hz, In:6A W=9mm; 0,5-4mm2 | Tracon | EVOZ-AUX11 | db | 1 | 1580
6308074883 | EVOZ-OVR feszültségnövekedési kioldó EVOZ-hez Un:230VAC, 50Hz, Uup:280VAC | Tracon | EVOZ-OVR | db | 1 | 2636
6308074884 | EVOZ-SR munkaáramú kioldó EVOZ Us=110-415V AC; W=18mm | Tracon | EVOZ-SR | db | 1 | 2636
6308075552 | EVOZ-UOVR feszültségcsökkenési-növekedési kioldó EVOZ-hez Un:230VAC, 50Hz, Udown:170VAC, Uup:270VAC | Tracon | EVOZ-UOVR | db | 1 | 3050
6308074885 | EVOZ-UVR feszültségcsökkenési kioldó EVOZ-hez Un:230VAC, 50Hz, Udown:170VAC | Tracon | EVOZ-UVR | db | 1 | 2636
6308061680 | EXIT-01-J élvilágítós LED kijáratjelző ragasztható piktogramokkal 230V, 50Hz, 13×LED, 3h, 2,4V / 900mAh, Ni-Cd | Tracon | EXIT-01-J | db | 1 | 13125
6308061690 | EXIT-02-J élvilágítós LED kijáratjelző ragasztható piktogramokkal 230V, 50Hz, 8×LED, 3h, 2,4V / 900mAh, Ni-Cd | Tracon | EXIT-02-J | db | 1 | 14055
6308061700 | EXIT-03-J élvilágítós LED kijáratjelző ragasztható piktogramokkal 230V, 50Hz, 18×LED, 3h, 3,6V / 900mAh, Ni-Cd | Tracon | EXIT-03-J | db | 1 | 19808
6308075988 | F125 acél kábelkötegelő Steel; 4,6×125mm | Tracon | F125 | db | 1 | 33.5
6308075989 | F200 acél kábelkötegelő Steel; 4,6×200mm | Tracon | F200 | db | 1 | 39.1
6308075990 | F201 acél kábelkötegelő Steel; 7,9×200mm | Tracon | F201 | db | 1 | 66.5
6308074031 | F25L présszerszám szigeteletlen,-szigetelt és iker érvéghüvelyhez 6-25mm2 | Tracon | F25L | db | 1 | 53528
6308075991 | F290 acél kábelkötegelő Steel; 4,6×290mm | Tracon | F290 | db | 1 | 48.5
6308075992 | F291 acél kábelkötegelő Steel; 7,9×290mm | Tracon | F291 | db | 1 | 82.2
6308070050 | F45S-230/50 sínre pattintható analóg frekvenciamérő 230V, 50Hz | Tracon | F45S-230/50 | db | 1 | 34103
6308015610 | F48-220/50 frekvencia mérő 48×48mm, 230V / 45-65Hz | Tracon | F48-220/50 | db | 1 | 16658
6308074032 | F50L présszerszám szigeteletlen,-szigetelt és iker érvéghüvelyhez 35-50mm2 | Tracon | F50L | db | 1 | 55980
6308075993 | F520 acél kábelkötegelő Steel; 4,6×520mm | Tracon | F520 | db | 1 | 72.4
6308075994 | F521 acél kábelkötegelő Steel; 7,9×520mm | Tracon | F521 | db | 1 | 122
6308074033 | F6L présszerszám szigeteletlen,-szigetelt és iker érvéghüvelyhez 0,5-6mm2 | Tracon | F6L | db | 1 | 50348
6308075995 | F840 acél kábelkötegelő Steel; 4,6×840mm | Tracon | F840 | db | 1 | 105
6308075996 | F841 acél kábelkötegelő Steel; 7,9×840mm | Tracon | F841 | db | 1 | 168
6308015630 | F96-220/50 frekvencia mérő 96×96mm, 230V / 45-55Hz | Tracon | F96-220/50 | db | 1 | 16658
6308039510 | FD-72 digitális frekvencia mérő 72×72mm, 45-75Hz | Tracon | FD-72 | db | 1 | 37549
6308039520 | FD-96 digitális frekvencia mérő 96×96mm, 45-75Hz | Tracon | FD-96 | db | 1 | 37549
6308070250 | FE100 fűtőegység elosztószekrényhez, sínre pattintható 100W, 120-250V AC/DC, max.4,5A | Tracon | FE100 | db | 1 | 18818
6308070260 | FE15 fűtőegység elosztószekrényhez, sínre pattintható 15W, 120-250V AC/DC, max.1,5A | Tracon | FE15 | db | 1 | 9165
6308070270 | FE150 fűtőegység elosztószekrényhez, sínre pattintható 150W, 120-250V AC/DC, max.9A | Tracon | FE150 | db | 1 | 24315
6308070280 | FE30 fűtőegység elosztószekrényhez, sínre pattintható 30W, 120-250V AC/DC, max.3A | Tracon | FE30 | db | 1 | 9615
6308070290 | FE45 fűtőegység elosztószekrényhez, sínre pattintható 45W, 120-250V AC/DC, max.3,5A | Tracon | FE45 | db | 1 | 10290
6308070300 | FE60 fűtőegység elosztószekrényhez, sínre pattintható 60W, 120-250V AC/DC, max.2,5A | Tracon | FE60 | db | 1 | 15023
6308070310 | FE75 fűtőegység elosztószekrényhez, sínre pattintható 75W, 120-250V AC/DC, max.4A | Tracon | FE75 | db | 1 | 17205
6308005630 | FEH10 szigetelőszalag, fehér 10m×18mm, PVC, 0-90°C, 40kV/mm | Tracon | FEH10 | db | 1 | 249
6308021600 | FEH10-15 szigetelőszalag, fehér 10m×15mm, PVC, 0-90°C, 40kV/mm | Tracon | FEH10-15 | db | 1 | 221
6308005720 | FEH20 szigetelőszalag, fehér 20m×18mm, PVC, 0-90°C, 40kV/mm | Tracon | FEH20 | db | 1 | 288
6308005810 | FEH50 szigetelőszalag, fehér 20m×50mm, PVC, 0-90°C, 40kV/mm | Tracon | FEH50 | db | 1 | 983
6308005600 | FEK10 szigetelőszalag, fekete 10m×18mm, PVC, 0-90°C, 40kV/mm | Tracon | FEK10 | db | 1 | 249
6308021610 | FEK10-15 szigetelőszalag, fekete 10m×15mm, PVC, 0-90°C, 40kV/mm | Tracon | FEK10-15 | db | 1 | 221
6308005690 | FEK20 szigetelőszalag, fekete 20m×18mm, PVC, 0-90°C, 40kV/mm | Tracon | FEK20 | db | 1 | 288
6308005780 | FEK50 szigetelőszalag, fekete 20m×50mm, PVC, 0-90°C, 40kV/mm | Tracon | FEK50 | db | 1 | 983
6308070320 | FEV250 fűtőegység elosztószekrényhez, sínre pattintható ventilátor 250W, 230V AC, 45m3/h | Tracon | FEV250 | db | 1 | 58328
6308070330 | FEV400 fűtőegység elosztószekrényhez, sínre pattintható ventillátor 400W, 230V AC, 45m3/h | Tracon | FEV400 | db | 1 | 68438
6308073030 | FFE150-185 felszálló fővezetéki elosztókapocs, szürke 185mm2 / 150mm2, 400VAC, 353A | Tracon | FFE150-185 | db | 1 | 12065
6308073031 | FFE35-50 felszálló fővezetéki elosztókapocs, szürke 50mm2 / 35mm2, 400VAC, 150A | Tracon | FFE35-50 | db | 1 | 5329
6308073032 | FFE50-70 felszálló fővezetéki elosztókapocs, szürke 70mm2 / 50mm2, 400VAC, 192A | Tracon | FFE50-70 | db | 1 | 6053
6308073033 | FFE70-95 felszálló fővezetéki elosztókapocs, szürke 95mm2 / 70mm2, 400VAC, 232A | Tracon | FFE70-95 | db | 1 | 6914
6308073034 | FFE95-240 felszálló fővezetéki elosztókapocs, szürke 240mm2 / 95mm2, 400VAC, 415A | Tracon | FFE95-240 | db | 1 | 14490
6308031990 | FHH10120 sodrony-és huzalfeszítő horog-horog, acél+temperált öntvény 10×120mm, 3000N | Tracon | FHH10120 | db | 1 | 1470
6308032000 | FHH12130 sodrony-és huzalfeszítő horog-horog, acél+temperált öntvény 12×130mm, 4450N | Tracon | FHH12130 | db | 1 | 2183
6308032020 | FHH550 sodrony-és huzalfeszítő horog-horog, acél+temperált öntvény 5×50mm, 750N | Tracon | FHH550 | db | 1 | 371
6308032030 | FHH570 sodrony-és huzalfeszítő horog-horog, acél+temperált öntvény 5×70mm, 770N | Tracon | FHH570 | db | 1 | 454
6308032040 | FHH6100 sodrony-és huzalfeszítő horog-horog, acél+temperált öntvény 6×100mm, 1800N | Tracon | FHH6100 | db | 1 | 596
6308032050 | FHH660 sodrony-és huzalfeszítő horog-horog, acél+temperált öntvény 6×60mm, 1050N | Tracon | FHH660 | db | 1 | 497
6308032060 | FHH8110 sodrony-és huzalfeszítő horog-horog, acél+temperált öntvény 8×110mm, 2000N | Tracon | FHH8110 | db | 1 | 914
6308065290 | FHL-E27-150W fémhalogén fényforrás 230V, 50Hz, 150W, E27, 6000K | Tracon | FHL-E27-150W | db | 1 | 6570
6308065300 | FHL-E27-70W fémhalogén fényforrás 230V, 50Hz, 70W, E27, 6000K | Tracon | FHL-E27-70W | db | 1 | 6443
6308065310 | FHL-E40-250W fémhalogén fényforrás 230V, 50Hz, 250W, E40, 6000K | Tracon | FHL-E40-250W | db | 1 | 7838
6308065320 | FHL-E40-400W fémhalogén fényforrás 230V, 50Hz, 400W, E40, 6000K | Tracon | FHL-E40-400W | db | 1 | 8310
6308065330 | FHL-R7S-150W fémhalogén fényforrás 230V, 50Hz, 150W, Rx7s, 6000K | Tracon | FHL-R7S-150W | db | 1 | 6443
6308065340 | FHL-R7S-70W fémhalogén fényforrás 230V, 50Hz, 70W, Rx7s, 6000K | Tracon | FHL-R7S-70W | db | 1 | 6443
6308075277 | FK fáziskereső csavarhúzó 100-400V, 3,5x90 | Tracon | FK | db | 1 | 311
6308072453 | FL18 Fitlamp kompakt fénycső 230V, 50Hz, E27, 18W, 2700K, 1070lm, 8000h, EEI=A | Tracon | FL18 | db | 1 | 489
6308065350 | FLE-16 főáramköri leágazó kapocs, sínre szerelhető, szürke 2×16mm2 / 2×16mm2, 400VAC, 76A | Tracon | FLE-16 | db | 1 | 894
6308065360 | FLE-16K főáramköri leágazó kapocs, sínre szerelhető, kék 2×16mm2 / 2×16mm2, 400VAC, 76A | Tracon | FLE-16K | db | 1 | 894
6308065370 | FLE-16ZS főáramköri leágazó kapocs, sínre szerelhető, zöld/sárga 2×16mm2 / 2×16mm2, 400VAC, 76A | Tracon | FLE-16ZS | db | 1 | 894
6308065380 | FLE-25 főáramköri leágazó kapocs, sínre szerelhető, szürke 2×25mm2 / 2×25mm2, 400VAC, 101A | Tracon | FLE-25 | db | 1 | 894
6308065390 | FLE-25K főáramköri leágazó kapocs, sínre szerelhető, kék 2×25mm2 / 2×25mm2, 400VAC, 101A | Tracon | FLE-25K | db | 1 | 894
6308065400 | FLE-25ZS főáramköri leágazó kapocs, sínre szerelhető, zöld/sárga 2×25mm2 / 2×25mm2, 400VAC, 101A | Tracon | FLE-25ZS | db | 1 | 894
6308065410 | FLE-35/25 főáramköri leágazó kapocs, sínre szerelhető, szürke 1×35+1×25mm2/1×35+1×25mm2, 400VAC, 125A | Tracon | FLE-35/25 | db | 1 | 1733
6308065420 | FLE-35/25K főáramköri leágazó kapocs, sínre szerelhető, kék 1×35+1×25mm2/1×35+1×25mm2, 400VAC, 125A | Tracon | FLE-35/25K | db | 1 | 1733
6308065430 | FLE-35/25ZS főáramköri leágazó kapocs, sínre szerelhető, zöld/sárga 1×35+1×25mm2/1×35+1×25mm2, 400VAC, 125A | Tracon | FLE-35/25ZS | db | 1 | 1733
6308075553 | FLEAL-150/1 főáramköri leágazó kapocs, sínre és felületre szerelhető, sz 35-150mm2, max. 800VAC, max.320A | Tracon | FLEAL-150/1 | db | 1 | 1612
6308075554 | FLEAL-150/1K főáramköri leágazó kapocs, sínre és felületre szerelhető, ké 35-150mm2, max. 800VAC, max.320A | Tracon | FLEAL-150/1K | db | 1 | 1612
6308075555 | FLEAL-150/1ZS főáramköri leágazó kapocs, sínre és felületre szerelhető, zö 35-150mm2, max. 800VAC, max.320A | Tracon | FLEAL-150/1ZS | db | 1 | 1612
6308075556 | FLEAL-150/2 főáramköri leágazó kapocs, sínre és felületre szerelhető, sz 35-150mm2, max. 800VAC, max.320A | Tracon | FLEAL-150/2 | db | 1 | 2615
6308075557 | FLEAL-150/2K főáramköri leágazó kapocs, sínre és felületre szerelhető, ké 35-150mm2, max. 800VAC, max.320A | Tracon | FLEAL-150/2K | db | 1 | 2615
6308075558 | FLEAL-150/2ZS főáramköri leágazó kapocs, sínre és felületre szerelhető, zö 35-150mm2, max. 800VAC, max.320A | Tracon | FLEAL-150/2ZS | db | 1 | 2615
6308075559 | FLEAL-150/3 főáramköri leágazó kapocs, sínre és felületre szerelhető, sz 35-150mm2, max. 800VAC, max.320A | Tracon | FLEAL-150/3 | db | 1 | 3617
6308075560 | FLEAL-150/3K főáramköri leágazó kapocs, sínre és felületre szerelhető, ké 35-150mm2, max. 800VAC, max.320A | Tracon | FLEAL-150/3K | db | 1 | 3617
6308075561 | FLEAL-150/3ZS főáramköri leágazó kapocs, sínre és felületre szerelhető, zö 35-150mm2, max. 800VAC, max.320A | Tracon | FLEAL-150/3ZS | db | 1 | 3617
6308075562 | FLEAL-240/1 főáramköri leágazó kapocs, felületre szerelhető, szürke 35-240mm2, max. 800VAC, max.425A | Tracon | FLEAL-240/1 | db | 1 | 2714
6308075563 | FLEAL-240/1K főáramköri leágazó kapocs, felületre szerelhető, kék 35-240mm2, max. 800VAC, max.425A | Tracon | FLEAL-240/1K | db | 1 | 2714
6308075564 | FLEAL-240/1ZS főáramköri leágazó kapocs, felületre szerelhető, zöld/sárga 35-240mm2, max. 800VAC, max.425A | Tracon | FLEAL-240/1ZS | db | 1 | 2714
6308075565 | FLEAL-240/2 főáramköri leágazó kapocs, felületre szerelhető, szürke 35-240mm2, max. 800VAC, max.425A | Tracon | FLEAL-240/2 | db | 1 | 5024
6308075566 | FLEAL-240/2K főáramköri leágazó kapocs, felületre szerelhető, kék 35-240mm2, max. 800VAC, max.425A | Tracon | FLEAL-240/2K | db | 1 | 5024
6308075567 | FLEAL-240/2ZS főáramköri leágazó kapocs, felületre szerelhető, zöld/sárga 35-240mm2, max. 800VAC, max.425A | Tracon | FLEAL-240/2ZS | db | 1 | 5024
6308075568 | FLEAL-240/3 főáramköri leágazó kapocs, felületre szerelhető, szürke 35-240mm2, max. 800VAC, max.425A | Tracon | FLEAL-240/3 | db | 1 | 7439
6308075569 | FLEAL-240/3K főáramköri leágazó kapocs, felületre szerelhető, kék 35-240mm2, max. 800VAC, max.425A | Tracon | FLEAL-240/3K | db | 1 | 7439
6308075570 | FLEAL-240/3ZS főáramköri leágazó kapocs, felületre szerelhető, zöld/sárga 35-240mm2, max. 800VAC, max.425A | Tracon | FLEAL-240/3ZS | db | 1 | 7439
6308075571 | FLEAL-35 főáramköri leágazó kapocs, sínre és felületre szerelhető 4-35mm2, max. 1000VAC, max.135A | Tracon | FLEAL-35 | db | 1 | 2599
6308075572 | FLEAL-50/1 főáramköri leágazó kapocs, sínre szerelhető, szürke 6-50mm2, max. 800VAC, max.160A | Tracon | FLEAL-50/1 | db | 1 | 621
6308075573 | FLEAL-50/1K főáramköri leágazó kapocs, sínre szerelhető, kék 6-50mm2, max. 800VAC, max.160A | Tracon | FLEAL-50/1K | db | 1 | 621
6308075574 | FLEAL-50/1ZS főáramköri leágazó kapocs, sínre szerelhető, zöld/sárga 6-50mm2, max. 800VAC, max.160A | Tracon | FLEAL-50/1ZS | db | 1 | 621
6308075575 | FLEAL-50/2 főáramköri leágazó kapocs, sínre szerelhető, szürke 6-50mm2, max. 800VAC, max.160A | Tracon | FLEAL-50/2 | db | 1 | 1150
6308075576 | FLEAL-50/2K főáramköri leágazó kapocs, sínre szerelhető, kék 6-50mm2, max. 800VAC, max.160A | Tracon | FLEAL-50/2K | db | 1 | 1150
6308075577 | FLEAL-50/2ZS főáramköri leágazó kapocs, sínre szerelhető, zöld/sárga 6-50mm2, max. 800VAC, max.160A | Tracon | FLEAL-50/2ZS | db | 1 | 1150
6308075578 | FLEAL-50/3 főáramköri leágazó kapocs, sínre szerelhető, szürke 6-50mm2, max. 800VAC, max.160A | Tracon | FLEAL-50/3 | db | 1 | 1670
6308075579 | FLEAL-50/3K főáramköri leágazó kapocs, sínre szerelhető, kék 6-50mm2, max. 800VAC, max.160A | Tracon | FLEAL-50/3K | db | 1 | 1670
6308075580 | FLEAL-50/3ZS főáramköri leágazó kapocs, sínre szerelhető, zöld/sárga 6-50mm2, max. 800VAC, max.160A | Tracon | FLEAL-50/3ZS | db | 1 | 1670
6308075581 | FLEAL-95/1 főáramköri leágazó kapocs, sínre és felületre szerelhető, sz 16-95mm2, max. 800VAC, max.245A | Tracon | FLEAL-95/1 | db | 1 | 1004
6308075582 | FLEAL-95/1K főáramköri leágazó kapocs, sínre és felületre szerelhető, ké 16-95mm2, max. 800VAC, max.245A | Tracon | FLEAL-95/1K | db | 1 | 1004
6308075583 | FLEAL-95/1ZS főáramköri leágazó kapocs, sínre és felületre szerelhető, zö 16-95mm2, max. 800VAC, max.245A | Tracon | FLEAL-95/1ZS | db | 1 | 1004
6308075584 | FLEAL-95/2 főáramköri leágazó kapocs, sínre és felületre szerelhető, sz 16-95mm2, max. 800VAC, max.245A | Tracon | FLEAL-95/2 | db | 1 | 1906
6308075585 | FLEAL-95/2K főáramköri leágazó kapocs, sínre és felületre szerelhető, ké 16-95mm2, max. 800VAC, max.245A | Tracon | FLEAL-95/2K | db | 1 | 1906
6308075586 | FLEAL-95/2ZS főáramköri leágazó kapocs, sínre és felületre szerelhető, zö 16-95mm2, max. 800VAC, max.245A | Tracon | FLEAL-95/2ZS | db | 1 | 1906
6308075587 | FLEAL-95/3 főáramköri leágazó kapocs, sínre és felületre szerelhető, sz 16-95mm2, max. 800VAC, max.245A | Tracon | FLEAL-95/3 | db | 1 | 2814
6308075588 | FLEAL-95/3K főáramköri leágazó kapocs, sínre és felületre szerelhető, ké 16-95mm2, max. 800VAC, max.245A | Tracon | FLEAL-95/3K | db | 1 | 2814
6308075423 | FLEAL-95/3ZS főáramköri leágazó kapocs, sínre és felületre szerelhető, zö 16-95mm2, max. 800VAC, max.245A | Tracon | FLEAL-95/3ZS | db | 1 | 2814
6308061780 | FLF-T5-28W forgatható fénycsöves bútorvilágító lámpatest 230V, 50Hz, T5, G5, 28W, EEI=A | Tracon | FLF-T5-28W | db | 1 | 8325
6308061800 | FLS35/10X4 fővezetéki leágazó sorkapocs, sínre szerelhető 1×35mm2 / 4×10mm2, 400VAC, 125A, MULTICOLOR | Tracon | FLS35/10X4 | db | 1 | 4184
6308061830 | FLS35/4X9 fővezetéki leágazó sorkapocs, sínre szerelhető 1×35mm2 / 9×4mm2, 400VAC, 125A, MULTICOLOR | Tracon | FLS35/4X9 | db | 1 | 4573
6308061860 | FLS50/16X4 fővezetéki leágazó sorkapocs, sínre szerelhető 1×50mm2 / 4×16mm2, 400VAC, 150A, MULTICOLOR | Tracon | FLS50/16X4 | db | 1 | 5313
6308061890 | FLS70/10X8 fővezetéki leágazó sorkapocs, sínre szerelhető 1×70mm2 / 8×10mm2, 400VAC, 192A, MULTICOLOR | Tracon | FLS70/10X8 | db | 1 | 7009
6308073773 | FLSO120 fővezetéki leágazó sorkapocs nyitható fedéllel 1×120(95)mm2/5×25(16),4×16(10),2×35(25)mm2, 1000VAC/DC, 250A | Tracon | FLSO120 | db | 1 | 7744
6308073035 | FLSO150 fővezetéki leágazó sorkapocs nyitható fedéllel 1×150(120)mm2/5×16(10),4×25(16),2×35(25)mm2, 1000VAC/DC,400A | Tracon | FLSO150 | db | 1 | 8279
6308073036 | FLSO16 fővezetéki leágazó sorkapocs nyitható fedéllel 3×16(16)mm2 / 4×10(6)mm2, 1000VAC/DC, 80A | Tracon | FLSO16 | db | 1 | 1439
6308075189 | FLSO16-4P11 moduláris elosztóblokk nyitható fedéllel 3×16(10) mm2 / 8×10(6) mm2, 500VAC/DC, 80A | Tracon | FLSO16-4P11 | db | 1 | 2914
6308075190 | FLSO16-4P16 moduláris elosztóblokk nyitható fedéllel 4×16(10) mm2 / 12×10(6) mm2, 500VAC/DC, 80A | Tracon | FLSO16-4P16 | db | 1 | 3696
6308075191 | FLSO16-4P6 moduláris elosztóblokk nyitható fedéllel 1×16(10) mm2 / 5×10(6) mm2, 500VAC/DC, 80A | Tracon | FLSO16-4P6 | db | 1 | 1953
6308074724 | FLSO25-2P11 moduláris elosztóblokk nyitható fedéllel 2×25(25)mm2 / 4×10(6)mm2, 5×16(10)mm2, 500VAC/DC, 100A | Tracon | FLSO25-2P11 | db | 1 | 1775
6308074725 | FLSO25-2P15 moduláris elosztóblokk nyitható fedéllel 2×25(25)mm2 / 6×10(6)mm2, 7×16(10)mm2, 500VAC/DC, 100A | Tracon | FLSO25-2P15 | db | 1 | 2342
6308074726 | FLSO25-2P7 moduláris elosztóblokk nyitható fedéllel 1×25(25)mm2 / 3×10(6)mm2, 3×16(10)mm2, 500VAC/DC, 100A | Tracon | FLSO25-2P7 | db | 1 | 1244
6308074727 | FLSO35-4P fővezetéki leágazó sorkapocs nyitható fedéllel 4×35(25)mm2 / 3×5×10,3×2×25 / 4×16,6×25mm2, 690VAC/DC,125A | Tracon | FLSO35-4P | db | 1 | 5371
6308073774 | FLSO50 fővezetéki leágazó sorkapocs nyitható fedéllel 1×50(35)mm2 / 6×25(16)mm2, 1000VAC/DC, 125A | Tracon | FLSO50 | db | 1 | 2494
6308074728 | FLSO50-3P fővezetéki leágazó sorkapocs nyitható fedéllel 3×1×50(35)mm2 / 3×6×16(10)mm2, 690VAC/DC, 175 A | Tracon | FLSO50-3P | db | 1 | 6904
6308073038 | FLSO70 fővezetéki leágazó sorkapocs nyitható fedéllel 1×70(50)mm2 / 6×25(16)mm2, 1000VAC/DC, 160A | Tracon | FLSO70 | db | 1 | 2557
6308073039 | FLSO8X25 fővezetéki leágazó sorkapocs nyitható fedéllel (betápsín) 8×25mm2 / 5×25(16), 4×16(10), 2×35(25)mm2, 1000VAC/DC, 500A | Tracon | FLSO8X25 | db | 1 | 7796
6308074729 | FLSOT35 moduláris toldó kapocs nyitható fedéllel 1×35(35)mm2 / 1×35(35)mm2, 1000VAC/DC, 125A | Tracon | FLSOT35 | db | 1 | 1360
6308074730 | FLSOT95 moduláris toldó kapocs nyitható fedéllel 1×95(70)mm2 / 1×95(70)mm2, 1000VAC/DC, 250A | Tracon | FLSOT95 | db | 1 | 4877
6308074731 | FLSOT95L moduláris toldó kapocs nyitható fedéllel 1×95(95)mm2 / 1×95(95)mm2, 690VAC/DC, 250A | Tracon | FLSOT95L | db | 1 | 4116
6308061950 | FLS-T4-24W sorolható fénycsöves bútorvilágító lámpatest 230V, 50Hz, T4, G5, 24W, EEI=A | Tracon | FLS-T4-24W | db | 1 | 4208
6308073044 | FLT535W sorolható T5 fénycsöves bútorvilágító lámpatest 230 V, 50 Hz, T5, G5, 35 W, EEI=A | Tracon | FLT535W | db | 1 | 6968
6308006180 | FSH10120 sodrony-és huzalfeszítő szem-horog, acél+temperált öntvény 10×120mm, 3000N | Tracon | FSH10120 | db | 1 | 1470
6308006190 | FSH12130 sodrony-és huzalfeszítő szem-horog, acél+temperált öntvény 12×130mm, 4450N | Tracon | FSH12130 | db | 1 | 2183
6308044890 | FSH16140 sodrony-és huzalfeszítő szem-horog, acél+temperált öntvény 16×140mm, 5950N | Tracon | FSH16140 | db | 1 | 3255
6308006120 | FSH550 sodrony-és huzalfeszítő szem-horog, acél+temperált öntvény 5×50mm, 750N | Tracon | FSH550 | db | 1 | 371
6308006130 | FSH570 sodrony-és huzalfeszítő szem-horog, acél+temperált öntvény 5×70mm, 770N | Tracon | FSH570 | db | 1 | 454
6308006150 | FSH6100 sodrony-és huzalfeszítő szem-horog, acél+temperált öntvény 6×100mm, 1800N | Tracon | FSH6100 | db | 1 | 586
6308006140 | FSH660 sodrony-és huzalfeszítő szem-horog, acél+temperált öntvény 6×60mm, 1050N | Tracon | FSH660 | db | 1 | 497
6308006170 | FSH8110 sodrony-és huzalfeszítő szem-horog, acél+temperált öntvény 8×110mm, 2000N | Tracon | FSH8110 | db | 1 | 914
6308006160 | FSH870 sodrony-és huzalfeszítő szem-horog, acél+temperált öntvény 8×70mm, 1200N | Tracon | FSH870 | db | 1 | 626
6308032230 | FSS10120 sodrony-és huzalfeszítő szem-szem, acél+temperált öntvény 10×120mm, 3000N | Tracon | FSS10120 | db | 1 | 1490
6308032240 | FSS12130 sodrony-és huzalfeszítő szem-szem, acél+temperált öntvény 12×130mm, 4450N | Tracon | FSS12130 | db | 1 | 2123
6308032260 | FSS550 sodrony-és huzalfeszítő szem-szem, acél+temperált öntvény 5×50mm, 750N | Tracon | FSS550 | db | 1 | 371
6308032270 | FSS570 sodrony-és huzalfeszítő szem-szem, acél+temperált öntvény 5×70mm, 770N | Tracon | FSS570 | db | 1 | 454
6308032280 | FSS6100 sodrony-és huzalfeszítő szem-szem, acél+temperált öntvény 6×100mm, 1800N | Tracon | FSS6100 | db | 1 | 586
6308032290 | FSS660 sodrony-és huzalfeszítő szem-szem, acél+temperált öntvény 6×60mm, 1050N | Tracon | FSS660 | db | 1 | 497
6308032300 | FSS8110 sodrony-és huzalfeszítő szem-szem, acél+temperált öntvény 8×110mm, 2000N | Tracon | FSS8110 | db | 1 | 914
6308032310 | FSS870 sodrony-és huzalfeszítő szem-szem, acél+temperált öntvény 8×70mm, 1200N | Tracon | FSS870 | db | 1 | 626
6308002960 | FSZIG10 szigetelés szigeteletlen sarukhoz, önkioltó PVC 10mm2 | Tracon | FSZIG10 | db | 1 | 38.5
6308003020 | FSZIG120 szigetelés szigeteletlen sarukhoz, önkioltó PVC 120mm2 | Tracon | FSZIG120 | db | 1 | 241
6308002970 | FSZIG16 szigetelés szigeteletlen sarukhoz, önkioltó PVC 16mm2 | Tracon | FSZIG16 | db | 1 | 51
6308002980 | FSZIG25 szigetelés szigeteletlen sarukhoz, önkioltó PVC 25mm2 | Tracon | FSZIG25 | db | 1 | 74.8
6308002990 | FSZIG35 szigetelés szigeteletlen sarukhoz, önkioltó PVC 35mm2 | Tracon | FSZIG35 | db | 1 | 99.5
6308003000 | FSZIG50 szigetelés szigeteletlen sarukhoz, önkioltó PVC 50mm2 | Tracon | FSZIG50 | db | 1 | 132
6308003010 | FSZIG95 szigetelés szigeteletlen sarukhoz, önkioltó PVC 95mm2 | Tracon | FSZIG95 | db | 1 | 180
6308046540 | FT8-3 figyelmeztető tábla sorozatkapocshoz, 8 raszteres, 3 modul 21x18mm | Tracon | FT8-3 | db | 1 | 1320
6308021660 | FT8-5 figyelmeztető tábla sorozatkapocshoz, 8 raszteres, 5 modul 31x23mm | Tracon | FT8-5 | db | 1 | 1515
6308021670 | FV-01 feszültség ellenőrző indukciós készülék 12-250V AC | Tracon | FV-01 | db | 1 | 1900
6308021700 | FV-04 digitális kézi multiméter | Tracon | FV-04 | db | 1 | 20304
6308021720 | FV-06 gépkocsi próbalámpa 6-24V DC | Tracon | FV-06 | db | 1 | 1232
6308075278 | FV24 gépkocsi próbalámpa 6-24V, 3×135 mm | Tracon | FV24 | db | 1 | 811
6308074621 | GARCA6W LED-es kültéri dekor fali lámpa, egyirányú 230 V, 50 Hz, 6 W, 360 lm, 4000 K, IP54, EEI=A | Tracon | GARCA6W | db | 1 | 10757
6308074622 | GARCB12W LED-es kültéri dekor fali lámpa, kétirányú 230 V, 50 Hz, 12 W, 680 lm, 4000 K, IP54, EEI=A | Tracon | GARCB12W | db | 1 | 15545
6308074623 | GARD7W LED-es kültéri fali lámpa, lógó karos 230 V, 50 Hz, 7 W, 290 lm, 4000 K, IP54, EEI=A | Tracon | GARD7W | db | 1 | 7114
6308075997 | GARD8W LED-es kültéri fali lámpa, lógó karos 230 VAC, 50 Hz, 8 W, 550 lm, 3000 K, IP54, EEI=A+ | Tracon | GARD8W | db | 1 | 5765
6308075998 | GARDE27 kültéri fali lámpa, lógó karos 230VAC, 50Hz, E27, max.60W, IP54, EEI=A++,A+,A,B,C,D,E | Tracon | GARDE27 | db | 1 | 2903
6308075589 | GARH7W kültéri függesztett LED világítótest 230 V, 50 Hz, 7 W, 290 lm, 4000 K, IP44, EEI=A | Tracon | GARH7W | db | 1 | 7403
6308075999 | GARHE27 kültéri függesztett lámpatest 230VAC, 50Hz, E27, max.60W, IP54, EEI=A++,A+,A,B,C,D,E | Tracon | GARHE27 | db | 1 | 3271
6308074624 | GARP7W LED-es kültéri állólámpa parapet falra 230 V, 50 Hz, 7 W, 290 lm, 4000 K, IP54, EEI=A | Tracon | GARP7W | db | 1 | 7450
6308076000 | GARP8W LED-es kültéri állólámpa parapet falra 230 VAC, 50 Hz, 8 W, 550 lm, 3000 K, IP54, EEI=A+ | Tracon | GARP8W | db | 1 | 5859
6308076001 | GARPE27 kültéri állólámpa parapet falra 230VAC, 50Hz, E27, max.60W, IP54, EEI=A++,A+,A,B,C,D,E | Tracon | GARPE27 | db | 1 | 2998
6308074959 | GARST7W LED-es kerti állólámpa 230 V, 50 Hz, 7 W, 290 lm, 4000 K, IP54, EEI=A, 1,1m | Tracon | GARST7W | db | 1 | 9623
6308076002 | GARST8W LED-es kerti állólámpa 230 VAC, 50 Hz, 8 W, 550 lm, 3000 K, IP54, EEI=A+, 1m | Tracon | GARST8W | db | 1 | 8537
6308076003 | GARSTE27 kerti állólámpa 230VAC, 50Hz, E27, max.60W, IP54, EEI=A++,A+,A,B,C,D,E, 1m | Tracon | GARSTE27 | db | 1 | 5906
6308076004 | GARTRIE27 kerti állólámpa, 3 ágú 230VAC, 50Hz, E27,max.3×60W, IP54,EEI=A++,A+,A,B,C,D,E,2,08m | Tracon | GARTRIE27 | db | 1 | 26791
6308074625 | GARU7W LED-es kültéri fali lámpa, álló karos 230 V, 50 Hz, 7 W, 290 lm, 4000 K, IP54, EEI=A | Tracon | GARU7W | db | 1 | 7114
6308076005 | GARU8W LED-es kültéri fali lámpa, álló karos 230 VAC, 50 Hz, 8 W, 550 lm, 3000 K, IP54, EEI=A+ | Tracon | GARU8W | db | 1 | 5765
6308076006 | GARUE27 kültéri fali lámpa, álló karos 230VAC, 50Hz, E27, max.60W, IP54, EEI=A++,A+,A,B,C,D,E | Tracon | GARUE27 | db | 1 | 2903
6308076007 | GARUM8W LED kültéri fali lámpa mozg.érz.álló kar 230 VAC, 50 Hz, 8 W, 550 lm, 3000 K, IP54, EEI=A+ | Tracon | GARUM8W | db | 1 | 8584
6308076008 | GARUME27 kültéri fali lámpa mozgásérz. álló karos 230VAC, 50Hz, E27, max.60W, IP54, EEI=A++,A+,A,B,C,D,E | Tracon | GARUME27 | db | 1 | 6358
6308072609 | GBT gipszkartonba becsavarható tipli L=16mm, D=16mm, PA6.6 | Tracon | GBT | db | 1 | 25.4
6308061990 | GCS-16 gyorscsatlakozó gégecsőhöz M16 | Tracon | GCS-16 | db | 1 | 413
6308062000 | GCS-20 gyorscsatlakozó gégecsőhöz M20 | Tracon | GCS-20 | db | 1 | 491
6308062010 | GCS-25 gyorscsatlakozó gégecsőhöz M25 | Tracon | GCS-25 | db | 1 | 675
6308062020 | GCS-32 gyorscsatlakozó gégecsőhöz M32 | Tracon | GCS-32 | db | 1 | 824
6308062030 | GCS-40 gyorscsatlakozó gégecsőhöz M40 | Tracon | GCS-40 | db | 1 | 1232
6308062040 | GCS-50 gyorscsatlakozó gégecsőhöz M50 | Tracon | GCS-50 | db | 1 | 2445
6308058970 | GD100 gipszkarton doboz, sima, fedéllel, narancssárga 100×100×45mm | Tracon | GD100 | db | 1 | 556
6308058980 | GD60 gipszkarton doboz, mély, fedél nélkül, narancssárga 65×60mm | Tracon | GD60 | db | 1 | 266
6308058990 | GD6021 gipszkarton doboz, sima, fedél nélkül, narancssárga 65×45mm | Tracon | GD6021 | db | 1 | 275
6308059000 | GD71D gipszkarton doboz, dupla, fedél nélkül, narancssárga 140×65×45mm | Tracon | GD71D | db | 1 | 464
6308059010 | GD8021 gipszkarton doboz, sima, fedéllel, narancssárga 80×45mm | Tracon | GD8021 | db | 1 | 351
6308069630 | GLK1-0104 gyűjtősín leágazó kapocs, sín vastagság: 4-5mm 1-4mm2 | Tracon | GLK1-0104 | db | 1 | 473
6308069640 | GLK1-1650 gyűjtősín leágazó kapocs, sín vastagság: 4-5mm 16-50mm2 | Tracon | GLK1-1650 | db | 1 | 1013
6308069650 | GLK1-2516 gyűjtősín leágazó kapocs, sín vastagság: 4-5mm 2,5-16mm2 | Tracon | GLK1-2516 | db | 1 | 566
6308069660 | GLK1-3570 gyűjtősín leágazó kapocs, sín vastagság: 4-5mm 35-70mm2 | Tracon | GLK1-3570 | db | 1 | 1112
6308069670 | GLK2-0104 gyűjtősín leágazó kapocs, sín vastagság: 9-10mm 1-4mm2 | Tracon | GLK2-0104 | db | 1 | 473
6308069680 | GLK2-1650 gyűjtősín leágazó kapocs, sín vastagság: 9-10mm 16-50mm2 | Tracon | GLK2-1650 | db | 1 | 1013
6308069690 | GLK2-2516 gyűjtősín leágazó kapocs, sín vastagság: 9-10mm 2,5-16mm2 | Tracon | GLK2-2516 | db | 1 | 566
6308069700 | GLK2-3570 gyűjtősín leágazó kapocs, sín vastagság: 9-10mm 35-70mm2 | Tracon | GLK2-3570 | db | 1 | 1112
6308069710 | GLK2-70185 gyűjtősín leágazó kapocs, sín vastagság: 9-10mm 70-185mm2 | Tracon | GLK2-70185 | db | 1 | 1271
6308074626 | GLOFD25NW függeszthető, fényerő-szabályozható LED lámpatest, szürke 200-240VAC, 25 W, 1900 lm, 4000 K, IP40, EEI=A | Tracon | GLOFD25NW | db | 1 | 23709
6308074627 | GLOMD25NW mennyezeti, fényerő-szabályozható LED lámpatest, szürke 200-240VAC, 25 W, 1900 lm, 4000 K, IP40, EEI=A | Tracon | GLOMD25NW | db | 1 | 21383
6308074628 | GLOO8NW járdavilágító kör alakú LED fali lámpatest, fekete 200-240VAC, 8 W, 650 lm, 4000 K, IP65, EEI=A | Tracon | GLOO8NW | db | 1 | 9550
6308072135 | GO-LTL1-3 érintésvédelmi burkolat alsó kábelbevezetéshez, LTL1-3-hoz | Tracon | GO-LTL1-3 | db | 1 | 2175
6308072136 | GO-LTL2-3 érintésvédelmi burkolat felső kábelbevezetéshez, LTL2-3-hoz | Tracon | GO-LTL2-3 | db | 1 | 3353
6308072138 | GOU-LTL00-1 érintésvéd.burkolat alsó/felső kábelbevezetéshez,LTL00-1-hez | Tracon | GOU-LTL00-1 | db | 1 | 1032
6308072139 | GOU-LTL00-3 érintésvéd.burkolat alsó/felső kábelbevezetéshez,LTL00-3-hoz | Tracon | GOU-LTL00-3 | db | 1 | 725
6308072140 | GOU-LTL1-1 érintésvéd.burkolat alsó/felső kábelbevezetéshez, LTL1-1-hez | Tracon | GOU-LTL1-1 | db | 1 | 2085
6308072141 | GOU-LTL3-1 érintésvéd.burkolat alsó/felső kábelbevezetéshez, LTL3-1-hez | Tracon | GOU-LTL3-1 | db | 1 | 3218
6308072142 | GOV-LTL00-3/230 érintésvéd. burkolat, felső, zárt kábelbevezetés,LTL00-3-hoz | Tracon | GOV-LTL00-3/230 | db | 1 | 3218
6308072144 | GOV-LTL2-3 érintésvéd. burkolat, felső, zárt kábelbevezetés, LTL2-3-hoz | Tracon | GOV-LTL2-3 | db | 1 | 7058
6308075590 | GST25E12-P1J dugaszolható, műanyag házas tápegység 85-264 VAC / 12 VDC; 25 W; 0-2 A | Tracon | GST25E12-P1J | db | 1 | 9473
6308075591 | GST36E12-P1J dugaszolható, műanyag házas tápegység 85-264 VAC / 12 VDC; 36 W; 0-3 A | Tracon | GST36E12-P1J | db | 1 | 10755
6308072610 | GSZT gipszkarton szárnyas tipli L=55mm, D=10mm, PA6.6 | Tracon | GSZT | db | 1 | 43.3
6308076009 | GTL30 beüthető gipszkarton tipli 10,5×30mm | Tracon | GTL30 | db | 1 | 74.3
6308076010 | GTL40 beüthető gipszkarton tipli 10,5×40mm | Tracon | GTL40 | db | 1 | 82.5
6308076011 | GTL43 beüthető gipszkarton tipli 16×43mm | Tracon | GTL43 | db | 1 | 124
6308072148 | GUV-LTL00-3/230 érintésvéd. burkolat, alsó, zárt kábelbevezetés, LTL00-3-hoz | Tracon | GUV-LTL00-3/230 | db | 1 | 3218
6308072149 | GUV-LTL1-3 érintésvéd. burkolat, alsó, zárt kábelbevezetés, LTL1-3-hoz | Tracon | GUV-LTL1-3 | db | 1 | 3218
6308072150 | GUV-LTL2-3 érintésvéd. burkolat, alsó, zárt kábelbevezetés, LTL2-3-hoz | Tracon | GUV-LTL2-3 | db | 1 | 7058
6308008450 | H3 hordozható elosztósáv, normál, fehér 3×SCHUKO, 1,5m, max.16A, 250VAC, 3680W, 3x1,0mm2, H05VV-F | Tracon | H3 | db | 1 | 1860
6308008460 | H3-3M hordozható elosztósáv, normál, fehér 3×SCHUKO, 3m, max.16A, 250VAC, 3680W, 3x1,5mm2, H05VV-F | Tracon | H3-3M | db | 1 | 3128
6308008470 | H3-5M hordozható elosztósáv, normál, fehér 3×SCHUKO, 5m, max.16A, 250VAC, 3680W, 3x1,5mm2, H05VV-F | Tracon | H3-5M | db | 1 | 4335
6308008480 | H4 hordozható elosztósáv, normál, fehér 4×SCHUKO, 1,5m, max.16A, 250VAC, 3680W, 3x1,0mm2, H05VV-F | Tracon | H4 | db | 1 | 2160
6308008490 | H4-3M hordozható elosztósáv, normál, fehér 4×SCHUKO, 3m, max.16A, 250VAC, 3680W, 3x1,5mm2, H05VV-F | Tracon | H4-3M | db | 1 | 3330
6308008500 | H4-5M hordozható elosztósáv, normál, fehér 4×SCHUKO, 5m, max.16A, 250VAC, 3680W, 3x1,5mm2, H05VV-F | Tracon | H4-5M | db | 1 | 4410
6308008520 | H5 hordozható elosztósáv, normál, fehér 5×SCHUKO, 1,5m, max.16A, 250VAC, 3680W, 3x1,0mm2, H05VV-F | Tracon | H5 | db | 1 | 2325
6308015690 | H5-3M hordozható elosztósáv, normál, fehér 5×SCHUKO, 3m, max.16A, 250VAC, 3680W, 3x1,5mm2, H05VV-F | Tracon | H5-3M | db | 1 | 3600
6308015700 | H5-5M hordozható elosztósáv, normál, fehér 5×SCHUKO, 5m, max.16A, 250VAC, 3680W, 3x1,5mm2, H05VV-F | Tracon | H5-5M | db | 1 | 4778
6308008530 | H6 hordozható elosztósáv, normál, fehér 6×SCHUKO, 1,5m, max.16A, 250VAC, 3680W, 3x1,0mm2, H05VV-F | Tracon | H6 | db | 1 | 2723
6308015710 | H6-3M hordozható elosztósáv, normál, fehér 6×SCHUKO, 3m, max.16A, 250VAC, 3680W, 3x1,5mm2, H05VV-F | Tracon | H6-3M | db | 1 | 3668
6308015720 | H6-5M hordozható elosztósáv, normál, fehér 6×SCHUKO, 5m, max.16A, 250VAC, 3680W, 3x1,5mm2, H05VV-F | Tracon | H6-5M | db | 1 | 4793
6308074886 | HAA-KETO-00-3/7090OU magasságállító adapter, felülre és alulra 00, 70-90 mm, 3P, System 340-370 mm | Tracon | HAA-KETO-00-3/7090OU | db | 1 | 3300
6308074887 | HAA-KETO-00-37090SRL magasságállító adapter, jobbra és balra 00, 70-90 mm, 3P, System 340-370 mm | Tracon | HAA-KETO-00-37090SRL | db | 1 | 13343
6308074888 | HAB-KETO-00-3/7090OU magasságállító adapter, felülre és alulra 00, 70-90 mm, 3P, System 300 mm | Tracon | HAB-KETO-00-3/7090OU | db | 1 | 4793
6308074889 | HAB-KETO-00-37090SRL magasságállító adapter, jobbra és balra 00, 70-90 mm, 3P, System 300 mm | Tracon | HAB-KETO-00-37090SRL | db | 1 | 10050
6308073872 | HB-10X38-1 hengeres biztosító gG 1A,500V,100kA,10x38 | Tracon | HB-10X38-1 | db | 1 | 199
6308073873 | HB-10X38-10 hengeres biztosító gG 10A,500V,100kA,10x38 | Tracon | HB-10X38-10 | db | 1 | 199
6308073874 | HB-10X38-16 hengeres biztosító gG 16A 500V,100kA,10x38 | Tracon | HB-10X38-16 | db | 1 | 199
6308073875 | HB-10X38-2 hengeres biztosító gG 2A,500V,100kA,10x38 | Tracon | HB-10X38-2 | db | 1 | 199
6308073876 | HB-10X38-20 hengeres biztosító gG 20A,500V,100kA,10x38 | Tracon | HB-10X38-20 | db | 1 | 199
6308073877 | HB-10X38-25 hengeres biztosító gG 25A,500V,100kA,10x38 | Tracon | HB-10X38-25 | db | 1 | 199
6308073878 | HB-10X38-32 hengeres biztosító gG 32A,500V,100kA,10x38 | Tracon | HB-10X38-32 | db | 1 | 199
6308073879 | HB-10X38-4 hengeres biztosító gG 4A,500V,100kA,10x38 | Tracon | HB-10X38-4 | db | 1 | 199
6308073880 | HB-10X38-6 hengeres biztosító gG 6A,500V,100kA,10x38 | Tracon | HB-10X38-6 | db | 1 | 199
6308073881 | HB-10X38-8 hengeres biztosító gG 8A,500V,100kA,10x38 | Tracon | HB-10X38-8 | db | 1 | 199
6308073882 | HB-14X51-10 hengeres biztosító gG 10A,500V,100kA,14x51 | Tracon | HB-14X51-10 | db | 1 | 441
6308073883 | HB-14X51-16 hengeres biztosító gG 16A,500V,100kA,14x51 | Tracon | HB-14X51-16 | db | 1 | 441
6308073884 | HB-14X51-2 hengeres biztosító gG 2A,500V,100kA,14x51 | Tracon | HB-14X51-2 | db | 1 | 441
6308073885 | HB-14X51-20 hengeres biztosító gG 20A,500V,100kA,14x51 | Tracon | HB-14X51-20 | db | 1 | 441
6308073886 | HB-14X51-25 hengeres biztosító gG 25A,500V,100kA,14x51 | Tracon | HB-14X51-25 | db | 1 | 441
6308073887 | HB-14X51-32 hengeres biztosító gG 32A,500V,100kA,14x51 | Tracon | HB-14X51-32 | db | 1 | 441
6308073888 | HB-14X51-4 hengeres biztosító gG 4A,500V,100kA,14x51 | Tracon | HB-14X51-4 | db | 1 | 441
6308073889 | HB-14X51-40 hengeres biztosító gG 40A,500V,100kA,14x51 | Tracon | HB-14X51-40 | db | 1 | 441
6308073890 | HB-14X51-50 hengeres biztosító gG 50A,500V,100kA,14x51 | Tracon | HB-14X51-50 | db | 1 | 441
6308073891 | HB-14X51-6 hengeres biztosító gG 6A,500V,100kA,14x51 | Tracon | HB-14X51-6 | db | 1 | 441
6308073892 | HB-14X51-8 hengeres biztosító gG 8A,500V,100kA,14x51 | Tracon | HB-14X51-8 | db | 1 | 441
6308073893 | HB-22X58-10 hengeres biztosító gG 10A,500V,100kA,22x58 | Tracon | HB-22X58-10 | db | 1 | 795
6308073894 | HB-22X58-100 hengeres biztosító gG 100A,500V,100kA,22x58 | Tracon | HB-22X58-100 | db | 1 | 795
6308073895 | HB-22X58-16 hengeres biztosító gG 16A,500V,100kA,22x58 | Tracon | HB-22X58-16 | db | 1 | 795
6308073896 | HB-22X58-20 hengeres biztosító gG 20A,500V,100kA,22x58 | Tracon | HB-22X58-20 | db | 1 | 795
6308073897 | HB-22X58-25 hengeres biztosító gG 25A,500V,100kA,22x58 | Tracon | HB-22X58-25 | db | 1 | 795
6308073898 | HB-22X58-32 hengeres biztosító gG 32A,500V,100kA,22x58 | Tracon | HB-22X58-32 | db | 1 | 795
6308073899 | HB-22X58-40 hengeres biztosító gG 40A,500V,100kA,22x58 | Tracon | HB-22X58-40 | db | 1 | 795
6308073900 | HB-22X58-50 hengeres biztosító gG 50A,500V,100kA,22x58 | Tracon | HB-22X58-50 | db | 1 | 795
6308073901 | HB-22X58-63 hengeres biztosító gG 63A,500V,100kA,22x58 | Tracon | HB-22X58-63 | db | 1 | 795
6308073902 | HB-22X58-80 hengeres biztosító gG 80A,500V,100kA,22x58 | Tracon | HB-22X58-80 | db | 1 | 795
6308073903 | HB-8X32-10 hengeres biztosító gG 10A,500V,100kA,8x32 | Tracon | HB-8X32-10 | db | 1 | 162
6308073904 | HB-8X32-16 hengeres biztosító gG 16A,500V,100kA,8x32 | Tracon | HB-8X32-16 | db | 1 | 162
6308073905 | HB-8X32-2 hengeres biztosító gG 2A,500V,100kA,8x32 | Tracon | HB-8X32-2 | db | 1 | 162
6308073906 | HB-8X32-4 hengeres biztosító gG 4A,500V,100kA,8x32 | Tracon | HB-8X32-4 | db | 1 | 162
6308073907 | HB-8X32-6 hengeres biztosító gG 6A,500V,100kA,8x32 | Tracon | HB-8X32-6 | db | 1 | 162
6308073908 | HB-8X32-8 hengeres biztosító gG 8A,500V,100kA,8x32 | Tracon | HB-8X32-8 | db | 1 | 162
6308073760 | HBA-1P-100 szakaszolókapcsoló-biztosító hengeres bizt.hoz, maszkolható 100A, 22x58mm; Un=230V/400V | Tracon | HBA-1P-100 | db | 1 | 2445
6308073761 | HBA-1P-20 szakaszolókapcsoló-biztosító hengeres bizt.hoz, maszkolható 20A, 8x32mm; Un=230V/400V | Tracon | HBA-1P-20 | db | 1 | 795
6308073762 | HBA-1P-32 szakaszolókapcsoló-biztosító hengeres bizt.hoz, maszkolható 32A, 10x38mm; Un=230V/400V | Tracon | HBA-1P-32 | db | 1 | 795
6308073763 | HBA-1P-50 szakaszolókapcsoló-biztosító hengeres bizt.hoz, maszkolható 50A, 14x51mm; Un=230V/400V | Tracon | HBA-1P-50 | db | 1 | 1583
6308073764 | HBA-2P-100 szakaszolókapcsoló-biztosító hengeres bizt.hoz, maszkolható 100A; 22x58mm; Un=230V/400V | Tracon | HBA-2P-100 | db | 1 | 5108
6308073765 | HBA-2P-20 szakaszolókapcsoló-biztosító hengeres bizt.hoz, maszkolható 20A, 8x32mm; Un=230V/400V | Tracon | HBA-2P-20 | db | 1 | 1695
6308073766 | HBA-2P-32 szakaszolókapcsoló-biztosító hengeres bizt.hoz, maszkolható 32A, 10x38mm; Un=230V/400V | Tracon | HBA-2P-32 | db | 1 | 1695
6308073767 | HBA-2P-50 szakaszolókapcsoló-biztosító hengeres bizt.hoz, maszkolható 50A, 14x51mm; Un=230V/400V | Tracon | HBA-2P-50 | db | 1 | 3165
6308073768 | HBA-3P-100 szakaszolókapcsoló-biztosító hengeres bizt.hoz, maszkolható 100A, 22x58mm; Un=230V/400V | Tracon | HBA-3P-100 | db | 1 | 7673
6308073769 | HBA-3P-20 szakaszolókapcsoló-biztosító hengeres bizt.hoz, maszkolható 20A, 8x32mm; Un=230V/400V | Tracon | HBA-3P-20 | db | 1 | 2723
6308073770 | HBA-3P-32 szakaszolókapcsoló-biztosító hengeres bizt.hoz, maszkolható 32A, 10x38mm; Un=230V/400V | Tracon | HBA-3P-32 | db | 1 | 2723
6308073771 | HBA-3P-50 szakaszolókapcsoló-biztosító hengeres bizt.hoz, maszkolható 50A, 14x51mm; Un=230V/400V | Tracon | HBA-3P-50 | db | 1 | 4755
6308073909 | HBM-10X38-1 hengeres biztosító aM 1A,500V,100kA,10x38 | Tracon | HBM-10X38-1 | db | 1 | 201
6308073910 | HBM-10X38-10 hengeres biztosító aM 10A,500V,100kA,10x38 | Tracon | HBM-10X38-10 | db | 1 | 201
6308073911 | HBM-10X38-16 hengeres biztosító aM 16A 500V,100kA,10x38 | Tracon | HBM-10X38-16 | db | 1 | 201
6308073912 | HBM-10X38-2 hengeres biztosító aM 2A,500V,100kA,10x38 | Tracon | HBM-10X38-2 | db | 1 | 201
6308073913 | HBM-10X38-20 hengeres biztosító aM 20A,500V 100kA,10x38 | Tracon | HBM-10X38-20 | db | 1 | 201
6308073914 | HBM-10X38-25 hengeres biztosító aM 25A,500V,100kA,10x38 | Tracon | HBM-10X38-25 | db | 1 | 201
6308073915 | HBM-10X38-32 hengeres biztosító aM 32A,500V,100kA,10x38 | Tracon | HBM-10X38-32 | db | 1 | 201
6308073916 | HBM-10X38-4 hengeres biztosító aM 4A,500V,100kA,10x38 | Tracon | HBM-10X38-4 | db | 1 | 201
6308073917 | HBM-10X38-6 hengeres biztosító aM 6A,500V,100kA,10x38 | Tracon | HBM-10X38-6 | db | 1 | 201
6308073918 | HBM-10X38-8 hengeres biztosító aM 8A,500V,100kA,10x38 | Tracon | HBM-10X38-8 | db | 1 | 201
6308073919 | HBM-14X51-10 hengeres biztosító aM 10A,500V,100kA,14x51 | Tracon | HBM-14X51-10 | db | 1 | 446
6308073920 | HBM-14X51-16 hengeres biztosító aM 16A,500V,100kA,14x51 | Tracon | HBM-14X51-16 | db | 1 | 446
6308073921 | HBM-14X51-2 hengeres biztosító aM 2A,500V,100kA,14x51 | Tracon | HBM-14X51-2 | db | 1 | 446
6308073922 | HBM-14X51-20 hengeres biztosító aM 20A,500V,100kA,14x51 | Tracon | HBM-14X51-20 | db | 1 | 446
6308073923 | HBM-14X51-25 hengeres biztosító aM 25A,500V,100kA,14x51 | Tracon | HBM-14X51-25 | db | 1 | 446
6308073924 | HBM-14X51-32 hengeres biztosító aM 32A,500V,100kA,14x51 | Tracon | HBM-14X51-32 | db | 1 | 576
6308073925 | HBM-14X51-4 hengeres biztosító aM 4A,500V,100kA,14x51 | Tracon | HBM-14X51-4 | db | 1 | 446
6308073926 | HBM-14X51-40 hengeres biztosító aM 40A,500V,100kA,14x51 | Tracon | HBM-14X51-40 | db | 1 | 446
6308073927 | HBM-14X51-50 hengeres biztosító aM 50A,500V,100kA,14x51 | Tracon | HBM-14X51-50 | db | 1 | 446
6308073928 | HBM-14X51-6 hengeres biztosító aM 6A,500V,100kA,14x51 | Tracon | HBM-14X51-6 | db | 1 | 446
6308073929 | HBM-14X51-8 hengeres biztosító aM 8A,500V,100kA,14x51 | Tracon | HBM-14X51-8 | db | 1 | 446
6308073930 | HBM-22X58-10 hengeres biztosító aM 10A,500V,100kA,22x58 | Tracon | HBM-22X58-10 | db | 1 | 804
6308073931 | HBM-22X58-100 hengeres biztosító aM 100A,500V,100kA,22x58 | Tracon | HBM-22X58-100 | db | 1 | 914
6308073932 | HBM-22X58-16 hengeres biztosító aM 16A,500V,100kA,22x58 | Tracon | HBM-22X58-16 | db | 1 | 804
6308073933 | HBM-22X58-20 hengeres biztosító aM 20A,500V,100kA,22x58 | Tracon | HBM-22X58-20 | db | 1 | 804
6308073934 | HBM-22X58-25 hengeres biztosító aM 25A,500V,100kA,22x58 | Tracon | HBM-22X58-25 | db | 1 | 804
6308073935 | HBM-22X58-32 hengeres biztosító aM 32A,500V,100kA,22x58 | Tracon | HBM-22X58-32 | db | 1 | 804
6308073936 | HBM-22X58-40 hengeres biztosító aM 40A,500V,100kA,22x58 | Tracon | HBM-22X58-40 | db | 1 | 804
6308073937 | HBM-22X58-50 hengeres biztosító aM 50A,500V,100kA,22x58 | Tracon | HBM-22X58-50 | db | 1 | 804
6308073938 | HBM-22X58-63 hengeres biztosító aM 63A,500V,100kA,22x58 | Tracon | HBM-22X58-63 | db | 1 | 804
6308073939 | HBM-22X58-80 hengeres biztosító aM 80A,500V,100kA,22x58 | Tracon | HBM-22X58-80 | db | 1 | 804
6308073940 | HBM-8X32-10 hengeres biztosító aM 10A,500V,100kA,8x32 | Tracon | HBM-8X32-10 | db | 1 | 162
6308073941 | HBM-8X32-16 hengeres biztosító aM 16A,500V,100kA,8x32 | Tracon | HBM-8X32-16 | db | 1 | 209
6308073942 | HBM-8X32-2 hengeres biztosító aM 2A,500V,100kA,8x32 | Tracon | HBM-8X32-2 | db | 1 | 162
6308073943 | HBM-8X32-4 hengeres biztosító aM 4A,500V,100kA,8x32 | Tracon | HBM-8X32-4 | db | 1 | 162
6308073944 | HBM-8X32-6 hengeres biztosító aM 6A,500V,100kA,8x32 | Tracon | HBM-8X32-6 | db | 1 | 162
6308073945 | HBM-8X32-8 hengeres biztosító aM 8A,500V,100kA,8x32 | Tracon | HBM-8X32-8 | db | 1 | 162
6308003570 | HD156 présszerszám szigeteletlen kábelsarukhoz 1,5-6mm2 | Tracon | HD156 | db | 1 | 10905
6308013590 | HD156R présszerszám szigeteletlen kábelsarukhoz 1,5-6mm2 | Tracon | HD156R | db | 1 | 10905
6308075592 | HDR-100-12N DIN sínre szerelhető tápegység szabályozható DC kimenettel 85-264 VAC / 12-13,8 VDC; 90 W; 0-7,5 A | Tracon | HDR-100-12N | db | 1 | 21495
6308075593 | HDR-100-24N DIN sínre szerelhető tápegység szabályozható DC kimenettel 85-264 VAC / 21,6-29 VDC; 100 W; 0-0,42 A | Tracon | HDR-100-24N | db | 1 | 21495
6308075594 | HDR-15-12 DIN sínre szerelhető tápegység szabályozható DC kimenettel 85-264 VAC / 10,8-13,8 VDC; 15 W; 0-1,25 A | Tracon | HDR-15-12 | db | 1 | 8588
6308075595 | HDR-15-24 DIN sínre szerelhető tápegység szabályozható DC kimenettel 85-264 VAC / 21,6-29 VDC; 15 W; 0-0,63 A | Tracon | HDR-15-24 | db | 1 | 8588
6308075596 | HDR-30-12 DIN sínre szerelhető tápegység szabályozható DC kimenettel 85-264 VAC / 10,8-13,8 VDC; 24 W; 0-2 A | Tracon | HDR-30-12 | db | 1 | 10883
6308075597 | HDR-30-24 DIN sínre szerelhető tápegység szabályozható DC kimenettel 85-264 VAC / 21,6-29 VDC; 36 W; 0-1,5 A | Tracon | HDR-30-24 | db | 1 | 10883
6308075598 | HDR-60-12 DIN sínre szerelhető tápegység szabályozható DC kimenettel 85-264 VAC / 10,8-13,8 VDC; 54 W; 0-4,5 A | Tracon | HDR-60-12 | db | 1 | 14348
6308075599 | HDR-60-24 DIN sínre szerelhető tápegység szabályozható DC kimenettel 85-264 VAC / 21,6-29 VDC; 60 W; 0-2,5 A | Tracon | HDR-60-24 | db | 1 | 14348
6308070340 | HGS-01 páratartalom érzékelő (higrosztát) 1×CO, 5A, 250V AC | Tracon | HGS-01 | db | 1 | 18518
6308021730 | HK3 hordozható elosztósáv kapcsolóval, normál, fehér 3×SCHUKO, 1,5m, max.16A, 250VAC, 3680W, 3x1,0mm2, H05VV-F | Tracon | HK3 | db | 1 | 2348
6308021740 | HK3-3M hordozható elosztósáv kapcsolóval, normál, fehér 3×SCHUKO, 3m, max.16A, 250VAC, 3680W, 3x1,5mm2, H05VV-F | Tracon | HK3-3M | db | 1 | 3585
6308021750 | HK3-5M hordozható elosztósáv kapcsolóval, normál, fehér 3×SCHUKO, 5m, max.16A, 250VAC, 3680W, 3x1,5mm2, H05VV-F | Tracon | HK3-5M | db | 1 | 4748
6308074034 | HK36A digitális multiméter DCV,ACV,DCA,OHM,diode check,NCV,signal | Tracon | HK36A | db | 1 | 6018
6308074035 | HK3-USB hordozható elosztósáv kapcsolóval fehér, 2×USB port 3×SCHUKO,16A/250VAC,3680W, 1,4m, 3×1,5mm2, H05VV-F, USB:2.1A | Tracon | HK3-USB | db | 1 | 5243
6308008540 | HK4 hordozható elosztósáv kapcsolóval, normál, fehér 4×SCHUKO, 1,5m, max.16A, 250VAC, 3680W, 3x1,0mm2, H05VV-F | Tracon | HK4 | db | 1 | 2543
6308008570 | HK4/4 hordozható elosztósáv kapcsolóval, normál, fehér 4/4 EURO/SHUKO, 1,5m, max.16/2,5A, 3680W, 3x1,0mm2, H05VV-F | Tracon | HK4/4 | db | 1 | 1440
6308008550 | HK4-3M hordozható elosztósáv kapcsolóval, normál, fehér 4×SCHUKO, 3m, max.16A, 250VAC, 3680W, 3x1,5mm2, H05VV-F | Tracon | HK4-3M | db | 1 | 3878
6308008560 | HK4-5M hordozható elosztósáv kapcsolóval, normál, fehér 4×SCHUKO, 5m, max.16A, 250VAC, 3680W, 3x1,5mm2, H05VV-F | Tracon | HK4-5M | db | 1 | 4770
6308008600 | HK5 hordozható elosztósáv kapcsolóval, normál, fehér 5×SCHUKO, 1,5m, max.16A, 250VAC, 3680W, 3x1,0mm2, H05VV-F | Tracon | HK5 | db | 1 | 2738
6308008610 | HK5-3M hordozható elosztósáv kapcsolóval, normál, fehér 5×SCHUKO, 3m, max.16A, 250VAC, 3680W, 3x1,5mm2, H05VV-F | Tracon | HK5-3M | db | 1 | 4020
6308008620 | HK5-5M hordozható elosztósáv kapcsolóval, normál, fehér 5×SCHUKO, 5m, max.16A, 250VAC, 3680W, 3x1,5mm2, H05VV-F | Tracon | HK5-5M | db | 1 | 5093
6308008630 | HK6 hordozható elosztósáv kapcsolóval, normál, fehér 6×SCHUKO, 1,5m, max.16A, 250VAC, 3680W, 3x1,0mm2, H05VV-F | Tracon | HK6 | db | 1 | 3023
6308008640 | HK6-3M hordozható elosztósáv kapcsolóval, normál, fehér 6×SCHUKO, 3m, max.16A, 250VAC, 3680W, 3x1,5mm2, H05VV-F | Tracon | HK6-3M | db | 1 | 4313
6308008650 | HK6-5M hordozható elosztósáv kapcsolóval, normál, fehér 6×SHUKO, 5m, max.16A, 230V, 3680W, 3x1,5mm2, H05VV-F | Tracon | HK6-5M | db | 1 | 5258
6308075279 | HKD-3 hordozható elosztósáv kapcsolóval, fehér 3×SCHUKO, 1,4m, max.16A, 250VAC, 3680W, 3x1mm2, H05VV-F | Tracon | HKD-3 | db | 1 | 3008
6308075280 | HKD-4 hordozható elosztósáv kapcsolóval, fehér 4×SCHUKO, 1,4m, max.16A, 250VAC, 3680W, 3x1mm2, H05VV-F | Tracon | HKD-4 | db | 1 | 3270
6308075281 | HKD-5 hordozható elosztósáv kapcsolóval, fehér 5×SCHUKO, 1,4m, max.16A, 250VAC, 3680W, 3x1mm2, H05VV-F | Tracon | HKD-5 | db | 1 | 3488
6308075282 | HKD-6 hordozható elosztósáv kapcsolóval, fehér 6×SCHUKO, 1,4m, max.16A, 250VAC, 3680W, 3x1mm2, H05VV-F | Tracon | HKD-6 | db | 1 | 3675
6308062050 | HKS-15 hidraulikus kivágó szerszám+hordtáska+7 db présbélyeg 150kN, 6200g, (D=21,8/27,6/34,1/42,7/48,7/60,5mm; 32x32mm) | Tracon | HKS-15 | db | 1 | 193928
6308065440 | HKS-15-20 kivágó szerszámfej, kör alak, MG20 tömítőszelencéhez D=20mm | Tracon | HKS-15-20 | db | 1 | 8423
6308065450 | HKS-15-22 kivágó szerszámfej, kör alak, D=22mm-es nyomógombokhoz D=22mm | Tracon | HKS-15-22 | db | 1 | 9308
6308065460 | HKS-15-25 kivágó szerszámfej, kör alak, MG25 tömítőszelencéhez D=25mm | Tracon | HKS-15-25 | db | 1 | 10965
6308065470 | HKS-15-32 kivágó szerszámfej, kör alak, MG32 tömítőszelencéhez D=32mm | Tracon | HKS-15-32 | db | 1 | 13883
6308065480 | HKS-15-40 kivágó szerszámfej, kör alak, MG40 tömítőszelencéhez D=40mm | Tracon | HKS-15-40 | db | 1 | 17310
6308065490 | HKS-15-43X43 kivágó szerszámfej 48×48mm keretméretű táblaműszerekhez D=43×43 | Tracon | HKS-15-43X43 | db | 1 | 103793
6308065500 | HKS-15-50 kivágó szerszámfej, kör alak, MG50 tömítőszelencéhez D=50mm | Tracon | HKS-15-50 | db | 1 | 21510
6308065510 | HKS-15-63 kivágó szerszámfej, kör alak, MG63 tömítőszelencéhez D=63mm | Tracon | HKS-15-63 | db | 1 | 26970
6308062060 | HKS-15-68X68 kivágó szerszámfej 72×72mm keretméretű táblaműszerekhez D=68×68 | Tracon | HKS-15-68X68 | db | 1 | 108870
6308062070 | HKS-15-92X92 kivágó szerszámfej 96×96mm keretméretű táblaműszerekhez D=92×92 | Tracon | HKS-15-92X92 | db | 1 | 142065
6308073946 | HKS-15-BSZ10 behúzószár vékony L=105 mm; D=20 mm; d=11 mm | Tracon | HKS-15-BSZ10 | db | 1 | 6075
6308069000 | HKS-15-PG13,5 kivágó szerszámfej, kör alak, PG13,5 tömítőszelencéhez D=20mm | Tracon | HKS-15-PG13,5 | db | 1 | 8003
6308069010 | HKS-15-PG16 kivágó szerszámfej, kör alak, PG16 tömítőszelencéhez D=23,5mm | Tracon | HKS-15-PG16 | db | 1 | 9173
6308069020 | HKS-15-PG21 kivágó szerszámfej, kör alak, PG21 tömítőszelencéhez D=29,5mm | Tracon | HKS-15-PG21 | db | 1 | 11468
6308069030 | HKS-15-PG29 kivágó szerszámfej, kör alak, PG29 tömítőszelencéhez D=38mm | Tracon | HKS-15-PG29 | db | 1 | 14580
6308069040 | HKS-15-PG36 kivágó szerszámfej, kör alak, PG36 tömítőszelencéhez D=46mm | Tracon | HKS-15-PG36 | db | 1 | 18023
6308069050 | HKS-15-PG42 kivágó szerszámfej, kör alak, PG42 tömítőszelencéhez D=51mm | Tracon | HKS-15-PG42 | db | 1 | 20160
6308069060 | HKS-15-PG48 kivágó szerszámfej, kör alak, PG48 tömítőszelencéhez D=59mm | Tracon | HKS-15-PG48 | db | 1 | 22080
6308021760 | HKT5-3M 5-ös elosztó kapcsolóval+túlfesz védelem 5×SCHUKO, 3m, max.16A, 250VAC, 3680W, H05VV-F | Tracon | HKT5-3M | db | 1 | 6495
6308045150 | HKTF5-3M 5ös elosztó kapcsolóval,frenchtúlfeszvédelemmel 5×FRENCH, 3m, max.16A, 250VAC, 3680W, H05VV-F | Tracon | HKTF5-3M | db | 1 | 5723
6308039540 | HKTM5-3M 5-ös elosztó kapcsolóval+túlfesz+túláram védelem 5×SCHUKO, 3m, max.16A, 250VAC, 3680W, H05VV-F | Tracon | HKTM5-3M | db | 1 | 6795
6308062080 | HKTM6-3M-ALU ALU 6-os elosztó kapcsolóval+túlfesz+túláram védelem 6×SHUKO, 3m, max.16A, 250V, 3680W, H05VV-F | Tracon | HKTM6-3M-ALU | db | 1 | 9615
6308062090 | HKTM6-3M-KT-ALU ALU 6-os elosztó kapcsoló+túlfesz+túláram+koax+tel védelem 6×SCHUKO, 3m, max.16A, 250VAC, 3680W, H05VV-F | Tracon | HKTM6-3M-KT-ALU | db | 1 | 12038
6308062100 | HKTM6-3M-KTS-ALU ALU 6-os elosztó kapcsoló+túlfesz+túláram+koax+tel+PC 6×SHUKO, 3m, max.16A, 250V, 3680W, H05VV-F | Tracon | HKTM6-3M-KTS-ALU | db | 1 | 13283
6308062110 | HKTM8-3M-ALU ALU 8-os elosztó kapcsolóval+túlfesz+túláram védelem 8×SCHUKO, 3m, max.16A, 250VAC, 3680W, H05VV-F | Tracon | HKTM8-3M-ALU | db | 1 | 10628
6308062120 | HKTM8-3M-KT-ALU ALU 8-as elosztó kapcsoló+túlfesz+túláram+koax+tel védelem 8×SHUKO, 3m, max.16A, 250V, 3680W, H05VV-F | Tracon | HKTM8-3M-KT-ALU | db | 1 | 13080
6308062130 | HKTM8-3M-KTS-ALU ALU 8-as elosztó kapcsoló+túlfesz+túláram+koax+tel+PC 8×SHUKO, 3m, max.16A, 250V, 3680W, H05VV-F | Tracon | HKTM8-3M-KTS-ALU | db | 1 | 14303
6308062150 | HKTMF6-3M-KT-ALU ALU 6-os elosztó kapcsoló+túlfesz+túláram+koax+tel, csapos 6×FRENCH, 3m, max.16A, 250VAC, 3680W, H05VV-F | Tracon | HKTMF6-3M-KT-ALU | db | 1 | 17265
6308062160 | HKTMF6-3M-KTS-ALU ALU 6-os elosztó kapcsoló+túlfesz+túláram+koax+tel+PC,csapos 6×FRENCH, 3m, max.16A, 250VAC, 3680W, H05VV-F | Tracon | HKTMF6-3M-KTS-ALU | db | 1 | 13283
6308062180 | HKTMF8-3M-KT-ALU ALU 8-as elosztó kapcsoló+túlfesz+túláram+koax+tel, csapos 8×FRENCH, 3m, max.16A, 250VAC, 3680W, H05VV-F | Tracon | HKTMF8-3M-KT-ALU | db | 1 | 13080
6308062190 | HKTMF8-3M-KTS-ALU ALU 8-as elosztó kapcsoló+túlfesz+túláram+koax+tel+PC,csapos 8×FRENCH, 3m, max.16A, 250VAC, 3680W, H05VV-F | Tracon | HKTMF8-3M-KTS-ALU | db | 1 | 14303
6308021770 | HL10 kapocsegység áthidaló TSKA sorozatkapocshoz (10 modul) TSKA10.. | Tracon | HL10 | db | 1 | 1905
6308074712 | HL120B fejlámpa, akkumulátoros, mozgásérzékelős kapcsolással 3 W, 120 lm, 5 h, 3,7 V, 1200 mAh 18650 Li-Po | Tracon | HL120B | db | 1 | 4433
6308074713 | HL120E fejlámpa, elemes 3 W, 120 lm, 12 h, 3×AAA 1,5 VDC | Tracon | HL120E | db | 1 | 1412
6308056230 | HL2,5 kapocsegység áthidaló TSKA sorozatkapocshoz (10 modul) TSKA2,5.. | Tracon | HL2,5 | db | 1 | 944
6308021780 | HL4 kapocsegység áthidaló TSKA sorozatkapocshoz (10 modul) TSKA4.., TSKA4/2, TSKA4/3, TSKA4/4 | Tracon | HL4 | db | 1 | 1391
6308074714 | HL500B fejlámpa, akkumulátorral, állítható fókusszal 5 W, 500 lm, 5 h, 3,7 V, 1500 mAh 18650 Li-Po | Tracon | HL500B | db | 1 | 6559
6308021790 | HL6 kapocsegység áthidaló TSKA sorozatkapocshoz (10 modul) TSKA6.. | Tracon | HL6 | db | 1 | 1583
6308074811 | HLF-02 hőlégfúvó műanyag táskában + 5tartozék 230V, 50Hz, 1000/2000W, 350/600oC | Tracon | HLF-02 | db | 1 | 9911
6308075600 | HLG-150H-12A professzionális fém házas LED meghajtó 90-305 VAC / 12 VDC; 150 W; 0-12,5 A; PFC; IP65 | Tracon | HLG-150H-12A | db | 1 | 47115
6308075601 | HLG-240H-12A professzionális fém házas LED meghajtó 90-305 VAC / 12 VDC; 240 W; 0-16 A; PFC; IP65 | Tracon | HLG-240H-12A | db | 1 | 51203
6308075602 | HLG-240H-24A professzionális fém házas LED meghajtó 90-305 VAC / 24 VDC; 240 W; 0-10 A; PFC; IP65 | Tracon | HLG-240H-24A | db | 1 | 51203
6308075603 | HLG-320H-12A professzionális fém házas LED meghajtó 90-305 VAC / 12 VDC; 320 W; 0-22 A; PFC; IP65 | Tracon | HLG-320H-12A | db | 1 | 72915
6308075604 | HLG-320H-24A professzionális fém házas LED meghajtó 90-305 VAC / 24 VDC; 320 W; 0-13,34 A; PFC; IP65 | Tracon | HLG-320H-24A | db | 1 | 72915
6308062210 | HNKTM10-3M-KT négyzetes10-es elosztó kapcsolóval+túlfesz+ túláram+koax+tel 10×SCHUKO, 3m, max.16A, 250VAC, 3680W, H05VV-F | Tracon | HNKTM10-3M-KT | db | 1 | 12743
6308062220 | HNKTM8-3M-KT négyzetes 8-as elosztó kapcsolóval+túlfesz+ túláram+koax+tel 8×SCHUKO, 3m, max.16A, 250VAC, 3680W, H05VV-F | Tracon | HNKTM8-3M-KT | db | 1 | 12038
6308062230 | HNKTMF8-3M-KT négyzetes 8-as elosztó kapcsolóval+túlfesz+ túláram+koax+tel 8×FRENCH, 3m, max.16A, 250VAC, 3680W, H05VV-F | Tracon | HNKTMF8-3M-KT | db | 1 | 12038
6308039550 | HR3-25 acél kampó, horganyzott 3×25mm, 320N | Tracon | HR3-25 | db | 1 | 33.1
6308039560 | HR3-30 acél kampó, horganyzott 3×30mm, 320N | Tracon | HR3-30 | db | 1 | 34.2
6308039570 | HR4-30 acél kampó, horganyzott 4×30mm, 575N | Tracon | HR4-30 | db | 1 | 63.1
6308039580 | HR4-35 acél kampó, horganyzott 4×35mm, 575N | Tracon | HR4-35 | db | 1 | 71.3
6308039590 | HR4-40 acél kampó, horganyzott 4×40mm, 575N | Tracon | HR4-40 | db | 1 | 111
6308039600 | HR5-45 acél kampó, horganyzott 5×45mm, 730N | Tracon | HR5-45 | db | 1 | 82.4
6308039610 | HR5-50 acél kampó, horganyzott 5×50mm, 885N | Tracon | HR5-50 | db | 1 | 101
6308008690 | HR6-80 acél kampó, horganyzott 6×80mm, 1250N | Tracon | HR6-80 | db | 1 | 181
6308008700 | HR8-100 acél kampó, horganyzott 8×100mm, 2000N | Tracon | HR8-100 | db | 1 | 310
6308072153 | H-RF függőleges síntakaró, füllel,100mm széles,185 mm-rendszerhez | Tracon | H-RF | db | 1 | 8820
6308056240 | HRRK2/2 forgatható-rögzíthető elosztósáv, kapcsolós 2×2×SCHUKO, 3m, max.16A, 250VAC, 3680W, 3x1,5mm2, H05VV-F | Tracon | HRRK2/2 | db | 1 | 6428
6308056250 | HRRK3/3 forgatható-rögzíthető elosztósáv, kapcsolós 2×3×SCHUKO, 3m, max.16A, 250VAC, 3680W, 3x1,5mm2, H05VV-F | Tracon | HRRK3/3 | db | 1 | 7103
6308056260 | HRRK6 forgatható-rögzíthető elosztósáv, kapcsolós 6×SCHUKO, 3m, max.16A, 250VAC, 3680W, 3x1,5mm2, H05VV-F | Tracon | HRRK6 | db | 1 | 6428
6308056270 | HRRKF3/3 forgatható-rögzíthető-csapos kivitelű elosztósáv, kapcsolós 2×3×FRENCH, 3m, max.16A, 250VAC, 3680W, 3x1,5mm2, H05VV-F | Tracon | HRRKF3/3 | db | 1 | 7103
6308056280 | HRRKT6 forgatható-rögzíthető-túlfesz.védelem elosztósáv, kapcsolós 6×SCHUKO, 3m, max.16A, 250VAC, 3680W, 3x1,5mm2, H05VV-F | Tracon | HRRKT6 | db | 1 | 7103
6308056290 | HRRKTF3/3 forgatható+rögzíthető+kapcsoló+túlfesz, csapos 6×FRENCH, 3m, max.16A, 250VAC, 3680W, 3x1,5mm2, H05VV-F | Tracon | HRRKTF3/3 | db | 1 | 7733
6308072154 | H-SL123/662 függőleges síntakaró, 100 mm széles, csavaros | Tracon | H-SL123/662 | db | 1 | 19628
6308005440 | HSZ4 sajtolható szigeteletlen szemes saru, sárgaréz 1-2,5mm2, M4 | Tracon | HSZ4 | db | 1 | 25.8
6308005450 | HSZ5 sajtolható szigeteletlen szemes saru, sárgaréz 1-2,5mm2, M5 | Tracon | HSZ5 | db | 1 | 30.2
6308005460 | HSZ6 sajtolható szigeteletlen szemes saru, sárgaréz 1-2,5mm2, M6 | Tracon | HSZ6 | db | 1 | 41
6308005470 | HSZ8 sajtolható szigeteletlen szemes saru, sárgaréz 2,5-4mm2, M8 | Tracon | HSZ8 | db | 1 | 42.6
6308039620 | HUR-03 újravezetékezhető, hordozható elosztósáv 3×SCHUKO, max.16A, 250VAC | Tracon | HUR-03 | db | 1 | 1238
6308072456 | HUR-03K újravezetékezhető, hordozható elosztósáv 3×SCHUKO, max.16A, 250VAC | Tracon | HUR-03K | db | 1 | 1367
6308039630 | HUR-04 újravezetékezhető, hordozható elosztósáv 4×SCHUKO, max.16A, 250VAC | Tracon | HUR-04 | db | 1 | 1474
6308072457 | HUR-04K újravezetékezhető, hordozható elosztósáv 4×SCHUKO, max.16A, 250VAC | Tracon | HUR-04K | db | 1 | 1620
6308039640 | HUR-05 újravezetékezhető, hordozható elosztósáv 5×SCHUKO, max.16A, 230V | Tracon | HUR-05 | db | 1 | 1749
6308072458 | HUR-05K újravezetékezhető, hordozható elosztósáv 5×SCHUKO, max.16A, 250VAC | Tracon | HUR-05K | db | 1 | 1879
6308039650 | HUR-06 újravezetékezhető, hordozható elosztósáv 6×SCHUKO, max.16A, 250VAC | Tracon | HUR-06 | db | 1 | 1974
6308072459 | HUR-06K újravezetékezhető, hordozható elosztósáv 6×SCHUKO, max.16A, 250VAC | Tracon | HUR-06K | db | 1 | 2081
6308072155 | HW-SH/185 oldalsó burkolat SH185-höz | Tracon | HW-SH/185 | db | 1 | 22155
6308003600 | HX120B présszerszám szigeteletlen kábelsarukhoz, forgatható bélyeg 10-120mm2 | Tracon | HX120B | db | 1 | 94920
6308008720 | HX120B-FEJ présbélyeg HX120B présszerszámhoz, hatszögletű profil 10-120mm2 | Tracon | HX120B-FEJ | db | 1 | 27105
6308003610 | HX150B présszerszám szigeteletlen kábelsarukhoz, forgatható bélyeg 25-150mm2 | Tracon | HX150B | db | 1 | 111780
6308008730 | HX150B-FEJ présbélyeg HX150B présszerszámhoz, hatszögletű profil 25-150mm2 | Tracon | HX150B-FEJ | db | 1 | 27105
6308003590 | HX50B présszerszám szigeteletlen kábelsarukhoz, forgatható bélyeg 6-50mm2 | Tracon | HX50B | db | 1 | 44925
6308008740 | HX50B-FEJ présbélyeg HX50B présszerszámhoz, hatszögletű profil 6-50mm2 | Tracon | HX50B-FEJ | db | 1 | 24480
6308076012 | HZS105-100 hidegzsugor cső 105/45mm; L=74mm | Tracon | HZS105-100 | db | 1 | 6698
6308076013 | HZS105-200 hidegzsugor cső 105/45mm; L=171mm | Tracon | HZS105-200 | db | 1 | 13388
6308076014 | HZS105-400 hidegzsugor cső 105/45mm; L=400mm | Tracon | HZS105-400 | db | 1 | 22913
6308076015 | HZS28-100 hidegzsugor cső 28/12mm; L=100mm | Tracon | HZS28-100 | db | 1 | 1763
6308076016 | HZS28-200 hidegzsugor cső 28/12mm; L=200mm | Tracon | HZS28-200 | db | 1 | 2813
6308076017 | HZS28-400 hidegzsugor cső 28/12mm; L=400mm | Tracon | HZS28-400 | db | 1 | 5325
6308076018 | HZS36-100 hidegzsugor cső 36/19mm; L=100mm | Tracon | HZS36-100 | db | 1 | 1928
6308076019 | HZS36-200 hidegzsugor cső 36/19mm; L=200mm | Tracon | HZS36-200 | db | 1 | 3165
6308076020 | HZS36-400 hidegzsugor cső 36/19mm; L=400mm | Tracon | HZS36-400 | db | 1 | 6098
6308076021 | HZS54-100 hidegzsugor cső 54/32mm; L=100mm | Tracon | HZS54-100 | db | 1 | 3128
6308076022 | HZS54-200 hidegzsugor cső 54/32mm; L=200mm | Tracon | HZS54-200 | db | 1 | 5985
6308076023 | HZS54-400 hidegzsugor cső 54/32mm; L=400mm | Tracon | HZS54-400 | db | 1 | 10568
6308076024 | HZS92-100 hidegzsugor cső 92/39mm; L=74mm | Tracon | HZS92-100 | db | 1 | 5985
6308076025 | HZS92-200 hidegzsugor cső 92/39mm; L=171mm | Tracon | HZS92-200 | db | 1 | 11985
6308076026 | HZS92-400 hidegzsugor cső 92/39mm; L=400mm | Tracon | HZS92-400 | db | 1 | 21135
6308046670 | HZSVB1-17,5 középfeszültségű hidegzsugor kábelvégelzáró készlet, beltéri 3×1×25-50mm2, 17.5kV | Tracon | HZSVB1-17,5 | db | 1 | 55410
6308072811 | IMP-12 impulzusrelé 12VAC; 16A/230V | Tracon | IMP-12 | db | 1 | 9158
6308072156 | IMP-230 impulzusrelé 230VAC; 16A/230V | Tracon | IMP-230 | db | 1 | 6410
6308072812 | IMP-24 impulzusrelé 24VAC; 16A/230V | Tracon | IMP-24 | db | 1 | 9158
6308069390 | INV-1418 inverteres vészvilágító kiegészítő egység fénycsövekhez 230V, 50Hz, T5/T8, 14/18W, 90min, 3,6V / 2400mAh, Ni-Cd | Tracon | INV-1418 | db | 1 | 14895
6308069400 | INV-2836 inverteres vészvilágító kiegészítő egység fénycsövekhez 230V, 50Hz, T5/T8, 28/36W, 90min, 4,8V / 2400mAh, Ni-Cd | Tracon | INV-2836 | db | 1 | 17190
6308072795 | INV-2D28-45 inverteres vészvilágító kiegészítő egység 2D fénycsövekhez 3,6V, 4500mAh Ni-Cd, 28W 2D | Tracon | INV-2D28-45 | db | 1 | 19553
6308069410 | INV-3558 inverteres vészvilágító kiegészítő egység fénycsövekhez 230V, 50Hz, T5/T8, 35/58W, 90min, 6V / 2400mAh, Ni-Cd | Tracon | INV-3558 | db | 1 | 19253
6308072796 | INV-DL-15 inverteres vészvilágító kiegészítő egység LED panelekhez 19,2V, 1500mAh Ni-Cd, 16-50W panel | Tracon | INV-DL-15 | db | 1 | 34523
6308074812 | INV-DL-6 inverteres vészvilágító kiegészítő egység LED panelekhez 6V, 1800mAh Ni-Cd, 6-20W panel | Tracon | INV-DL-6 | db | 1 | 17115
6308070060 | ISZ72-230 üzemóra számláló 72×72mm, 230V AC | Tracon | ISZ72-230 | db | 1 | 14730
6308070080 | ISZ96-230 üzemóra számláló 96×96mm, 230V AC | Tracon | ISZ96-230 | db | 1 | 14730
6308070090 | ISZ96-24 üzemóra számláló 96×96mm, 24V AC | Tracon | ISZ96-24 | db | 1 | 14730
6308075605 | IT20 szigetelőszalag, fekete 20m×18mm, PVC, 0-80°C, 5.5kV/mm | Tracon | IT20 | db | 1 | 329
6308075606 | IT20B szigetelőszalag, kék 20m×18mm, PVC, 0-80°C, 5.5kV/mm | Tracon | IT20B | db | 1 | 329
6308075607 | IT20R szigetelőszalag, piros 20m×18mm, PVC, 0-80°C, 5.5kV/mm | Tracon | IT20R | db | 1 | 329
6308075608 | IT20W szigetelőszalag, fehér 20m×18mm, PVC, 0-80°C, 5.5kV/mm | Tracon | IT20W | db | 1 | 329
6308075609 | IT20YG szigetelőszalag, zöld/sárga 20m×18mm, PVC, 0-80°C, 5.5kV/mm | Tracon | IT20YG | db | 1 | 352
6308039660 | J02- vezetékjelölő (- jel), vezetékre ráhúzható 0,2-1,5mm2 | Tracon | J02- | db | 1 | 12.23
6308039670 | J02+ vezetékjelölő (+ jel), vezetékre ráhúzható 0,2-1,5mm2 | Tracon | J02+ | db | 1 | 12.23
6308010910 | J020 vezetékjelölő (0 szám)vezetékre ráhúzható 0,2-1,5mm2 | Tracon | J020 | db | 1 | 12.23
6308010920 | J021 vezetékjelölő (1 szám)vezetékre ráhúzható 0,2-1,5mm2 | Tracon | J021 | db | 1 | 12.23
6308010930 | J022 vezetékjelölő (2 szám)vezetékre ráhúzható 0,2-1,5mm2 | Tracon | J022 | db | 1 | 12.23
6308010940 | J023 vezetékjelölő (3 szám)vezetékre ráhúzható 0,2-1,5mm2 | Tracon | J023 | db | 1 | 12.23
6308010950 | J024 vezetékjelölő (4 szám)vezetékre ráhúzható 0,2-1,5mm2 | Tracon | J024 | db | 1 | 12.23
6308010960 | J025 vezetékjelölő (5 szám)vezetékre ráhúzható 0,2-1,5mm2 | Tracon | J025 | db | 1 | 12.23
6308010970 | J026 vezetékjelölő (6 szám)vezetékre ráhúzható 0,2-1,5mm2 | Tracon | J026 | db | 1 | 12.23
6308010980 | J027 vezetékjelölő (7 szám)vezetékre ráhúzható 0,2-1,5mm2 | Tracon | J027 | db | 1 | 12.23
6308010990 | J028 vezetékjelölő (8 szám)vezetékre ráhúzható 0,2-1,5mm2 | Tracon | J028 | db | 1 | 12.23
6308011000 | J029 vezetékjelölő (9 szám)vezetékre ráhúzható 0,2-1,5mm2 | Tracon | J029 | db | 1 | 12.23
6308039680 | J02GND vezetékjelölő (földelés jel)vezetékre ráhúzható 0,2-1,5mm2 | Tracon | J02GND | db | 1 | 12.23
6308039690 | J02X vezetékjelölő (X betű)vezetékre ráhúzható 0,2-1,5mm2 | Tracon | J02X | db | 1 | 12.23
6308039700 | J02Y vezetékjelölő (Y betű), vezetékre ráhúzható 0,2-1,5mm2 | Tracon | J02Y | db | 1 | 12.23
6308021800 | J10 jelölőlapka TSKA, TSKB sorozatkapocshoz, (10 modul), W=10mm TSKA10.,TSKA16.,TSKA35.,TSKA50.,TSKA95.,TSKA150.,TSKA240. | Tracon | J10 | db | 1 | 93.8
6308011010 | J100 vezetékjelölő (0 szám)vezetékre ráhúzható 10-25mm2 | Tracon | J100 | db | 1 | 21.8
6308011020 | J101 vezetékjelölő (1 szám)vezetékre ráhúzható 10-25mm2 | Tracon | J101 | db | 1 | 21.8
6308011030 | J102 vezetékjelölő (2 szám)vezetékre ráhúzható 10-25mm2 | Tracon | J102 | db | 1 | 21.8
6308011040 | J103 vezetékjelölő (3 szám)vezetékre ráhúzható 10-25mm2 | Tracon | J103 | db | 1 | 21.8
6308011050 | J104 vezetékjelölő (4 szám)vezetékre ráhúzható 10-25mm2 | Tracon | J104 | db | 1 | 21.8
6308011060 | J105 vezetékjelölő (5 szám)vezetékre ráhúzható 10-25mm2 | Tracon | J105 | db | 1 | 21.8
6308011080 | J107 vezetékjelölő (7 szám)vezetékre ráhúzható 10-25mm2 | Tracon | J107 | db | 1 | 21.8
6308004560 | J15- vezetékjelölő (- jel), vezetékre ráhúzható 1,5-4mm2 | Tracon | J15- | db | 1 | 12.23
6308004550 | J15/ vezetékjelölő (/ jel), vezetékre ráhúzható 1,5-4mm2 | Tracon | J15/ | db | 1 | 12.23
6308008750 | J15+ vezetékjelölő (+ jel), vezetékre ráhúzható 1,5-4mm2 | Tracon | J15+ | db | 1 | 12.23
6308004350 | J150 vezetékjelölő (0 szám)vezetékre ráhúzható 1,5-4mm2 | Tracon | J150 | db | 1 | 12.23
6308004360 | J151 vezetékjelölő (1 szám)vezetékre ráhúzható 1,5-4mm2 | Tracon | J151 | db | 1 | 12.23
6308004370 | J152 vezetékjelölő (2 szám)vezetékre ráhúzható 1,5-4mm2 | Tracon | J152 | db | 1 | 12.23
6308004380 | J153 vezetékjelölő (3 szám)vezetékre ráhúzható 1,5-4mm2 | Tracon | J153 | db | 1 | 12.23
6308004390 | J154 vezetékjelölő (4 szám)vezetékre ráhúzható 1,5-4mm2 | Tracon | J154 | db | 1 | 12.23
6308011150 | J154P vezetékjelölő (4 szám)vezetékre pattintható 1,5-4mm2 | Tracon | J154P | db | 1 | 20.4
6308004400 | J155 vezetékjelölő (5 szám)vezetékre ráhúzható 1,5-4mm2 | Tracon | J155 | db | 1 | 12.23
6308011160 | J155P vezetékjelölő (5 szám)vezetékre pattintható 1,5-4mm2 | Tracon | J155P | db | 1 | 20.4
6308004410 | J156 vezetékjelölő (6 szám)vezetékre ráhúzható 1,5-4mm2 | Tracon | J156 | db | 1 | 12.23
6308011170 | J156P vezetékjelölő (6 szám)vezetékre pattintható 1,5-4mm2 | Tracon | J156P | db | 1 | 20.4
6308004420 | J157 vezetékjelölő (7 szám)vezetékre ráhúzható 1,5-4mm2 | Tracon | J157 | db | 1 | 12.23
6308011180 | J157P vezetékjelölő (7 szám)vezetékre pattintható 1,5-4mm2 | Tracon | J157P | db | 1 | 20.4
6308004430 | J158 vezetékjelölő (8 szám)vezetékre ráhúzható 1,5-4mm2 | Tracon | J158 | db | 1 | 12.23
6308011190 | J158P vezetékjelölő (8 szám)vezetékre pattintható 1,5-4mm2 | Tracon | J158P | db | 1 | 20.4
6308004440 | J159 vezetékjelölő (9 szám)vezetékre ráhúzható 1,5-4mm2 | Tracon | J159 | db | 1 | 12.23
6308004570 | J15A vezetékjelölő (A betű)vezetékre ráhúzható 1,5-4mm2 | Tracon | J15A | db | 1 | 12.23
6308004580 | J15B vezetékjelölő (B betű), vezetékre ráhúzható 1,5-4mm2 | Tracon | J15B | db | 1 | 12.23
6308004590 | J15C vezetékjelölő (C betű)vezetékre ráhúzható 1,5-4mm2 | Tracon | J15C | db | 1 | 12.23
6308004600 | J15D vezetékjelölő (D betű), vezetékre ráhúzható 1,5-4mm2 | Tracon | J15D | db | 1 | 12.23
6308004610 | J15E vezetékjelölő (E betű)vezetékre ráhúzható 1,5-4mm2 | Tracon | J15E | db | 1 | 12.23
6308004620 | J15F vezetékjelölő (F betű), vezetékre ráhúzható 1,5-4mm2 | Tracon | J15F | db | 1 | 12.23
6308073049 | J15FOLD vezetékjelölő (földelés jel)vezetékre ráhúzható 1,5-4mm2 | Tracon | J15FOLD | db | 1 | 12.23
6308004630 | J15G vezetékjelölő (G betű)vezetékre ráhúzható 1,5-4mm2 | Tracon | J15G | db | 1 | 12.23
6308004640 | J15H vezetékjelölő (H betű), vezetékre ráhúzható 1,5-4mm2 | Tracon | J15H | db | 1 | 12.23
6308004650 | J15I vezetékjelölő (I betű)vezetékre ráhúzható 1,5-4mm2 | Tracon | J15I | db | 1 | 12.23
6308004660 | J15J vezetékjelölő (J betű), vezetékre ráhúzható 1,5-4mm2 | Tracon | J15J | db | 1 | 12.23
6308004670 | J15K vezetékjelölő (K betű)vezetékre ráhúzható 1,5-4mm2 | Tracon | J15K | db | 1 | 12.23
6308004680 | J15L vezetékjelölő (L betű), vezetékre ráhúzható 1,5-4mm2 | Tracon | J15L | db | 1 | 12.23
6308004690 | J15M vezetékjelölő (M betű)vezetékre ráhúzható 1,5-4mm2 | Tracon | J15M | db | 1 | 12.23
6308004700 | J15N vezetékjelölő (N betű), vezetékre ráhúzható 1,5-4mm2 | Tracon | J15N | db | 1 | 12.23
6308004710 | J15O vezetékjelölő (O betű)vezetékre ráhúzható 1,5-4mm2 | Tracon | J15O | db | 1 | 12.23
6308004720 | J15P vezetékjelölő (P betű), vezetékre ráhúzható 1,5-4mm2 | Tracon | J15P | db | 1 | 12.23
6308004730 | J15Q vezetékjelölő (Q betű)vezetékre ráhúzható 1,5-4mm2 | Tracon | J15Q | db | 1 | 12.23
6308004740 | J15R vezetékjelölő (R betű), vezetékre ráhúzható 1,5-4mm2 | Tracon | J15R | db | 1 | 12.23
6308004750 | J15S vezetékjelölő (S betű)vezetékre ráhúzható 1,5-4mm2 | Tracon | J15S | db | 1 | 12.23
6308004760 | J15T vezetékjelölő (T betű), vezetékre ráhúzható 1,5-4mm2 | Tracon | J15T | db | 1 | 12.23
6308004770 | J15U vezetékjelölő (U betű)vezetékre ráhúzható 1,5-4mm2 | Tracon | J15U | db | 1 | 12.23
6308009120 | J15Ü vezetékjelölő (üres jel)vezetékre ráhúzható 1,5-4mm2 | Tracon | J15Ü | db | 1 | 12.23
6308004780 | J15V vezetékjelölő (V betű), vezetékre ráhúzható 1,5-4mm2 | Tracon | J15V | db | 1 | 12.23
6308004790 | J15W vezetékjelölő (W betű)vezetékre ráhúzható 1,5-4mm2 | Tracon | J15W | db | 1 | 12.23
6308004800 | J15X vezetékjelölő (X betű), vezetékre ráhúzható 1,5-4mm2 | Tracon | J15X | db | 1 | 12.23
6308004810 | J15Y vezetékjelölő (X betű)vezetékre ráhúzható 1,5-4mm2 | Tracon | J15Y | db | 1 | 12.23
6308004820 | J15Z vezetékjelölő (Z betű), vezetékre ráhúzható 1,5-4mm2 | Tracon | J15Z | db | 1 | 12.23
6308074890 | J4 jelölőlapka TSKA, TSKB sorozatkapocshoz, (10 modul), W=4mm TSKA1,5.. | Tracon | J4 | db | 1 | 53.1
6308021810 | J4- vezetékjelölő (- jel), vezetékre ráhúzható 4-10mm2 | Tracon | J4- | db | 1 | 20.4
6308021820 | J4+ vezetékjelölő (+ jel), vezetékre ráhúzható 4-10mm2 | Tracon | J4+ | db | 1 | 20.4
6308004450 | J40 vezetékjelölő (0 szám)vezetékre ráhúzható 4-10mm2 | Tracon | J40 | db | 1 | 20.4
6308021830 | J40P vezetékjelölő (0 szám)vezetékre pattintható 4-10mm2 | Tracon | J40P | db | 1 | 33
6308004460 | J41 vezetékjelölő (1 szám)vezetékre ráhúzható 4-10mm2 | Tracon | J41 | db | 1 | 20.4
6308004470 | J42 vezetékjelölő (2 szám)vezetékre ráhúzható 4-10mm2 | Tracon | J42 | db | 1 | 20.4
6308004480 | J43 vezetékjelölő (3 szám)vezetékre ráhúzható 4-10mm2 | Tracon | J43 | db | 1 | 20.4
6308021860 | J43P vezetékjelölő (3 szám)vezetékre pattintható 4-10mm2 | Tracon | J43P | db | 1 | 33
6308004490 | J44 vezetékjelölő (4 szám)vezetékre ráhúzható 4-10mm2 | Tracon | J44 | db | 1 | 20.4
6308021870 | J44P vezetékjelölő (4 szám)vezetékre pattintható 4-10mm2 | Tracon | J44P | db | 1 | 33
6308004500 | J45 vezetékjelölő (5 szám)vezetékre ráhúzható 4-10mm2 | Tracon | J45 | db | 1 | 20.4
6308004510 | J46 vezetékjelölő (6 szám)vezetékre ráhúzható 4-10mm2 | Tracon | J46 | db | 1 | 20.4
6308004520 | J47 vezetékjelölő (7 szám) 4-10mm2 | Tracon | J47 | db | 1 | 20.4
6308021900 | J47P vezetékjelölő (7 szám)vezetékre pattintható 4-10mm2 | Tracon | J47P | db | 1 | 33
6308004530 | J48 vezetékjelölő (8 szám)vezetékre ráhúzható 4-10mm2 | Tracon | J48 | db | 1 | 20.4
6308021910 | J48P vezetékjelölő (8 szám)vezetékre pattintható 4-10mm2 | Tracon | J48P | db | 1 | 33
6308004540 | J49 vezetékjelölő (9 szám)vezetékre ráhúzható 4-10mm2 | Tracon | J49 | db | 1 | 20.4
6308021920 | J49P vezetékjelölő (9 szám)vezetékre pattintható 4-10mm2 | Tracon | J49P | db | 1 | 33
6308009230 | J4A vezetékjelölő (A betű)vezetékre ráhúzható 4-10mm2 | Tracon | J4A | db | 1 | 20.4
6308009240 | J4B vezetékjelölő (B betű), vezetékre ráhúzható 4-10mm2 | Tracon | J4B | db | 1 | 20.4
6308009250 | J4C vezetékjelölő (C betű)vezetékre ráhúzható 4-10mm2 | Tracon | J4C | db | 1 | 20.4
6308009260 | J4D vezetékjelölő (D betű), vezetékre ráhúzható 4-10mm2 | Tracon | J4D | db | 1 | 20.4
6308009270 | J4E vezetékjelölő (E betű)vezetékre ráhúzható 4-10mm2 | Tracon | J4E | db | 1 | 20.4
6308009280 | J4F vezetékjelölő (F betű), vezetékre ráhúzható 4-10mm2 | Tracon | J4F | db | 1 | 20.4
6308009290 | J4G vezetékjelölő (G betű)vezetékre ráhúzható 4-10mm2 | Tracon | J4G | db | 1 | 20.4
6308009300 | J4H vezetékjelölő (H betű), vezetékre ráhúzható 4-10mm2 | Tracon | J4H | db | 1 | 20.4
6308009310 | J4I vezetékjelölő (I betű)vezetékre ráhúzható 4-10mm2 | Tracon | J4I | db | 1 | 20.4
6308009320 | J4J vezetékjelölő (J betű), vezetékre ráhúzható 4-10mm2 | Tracon | J4J | db | 1 | 20.4
6308009330 | J4K vezetékjelölő (K betű)vezetékre ráhúzható 4-10mm2 | Tracon | J4K | db | 1 | 20.4
6308009340 | J4L vezetékjelölő (L betű), vezetékre ráhúzható 4-10mm2 | Tracon | J4L | db | 1 | 20.4
6308009350 | J4M vezetékjelölő (M betű)vezetékre ráhúzható 4-10mm2 | Tracon | J4M | db | 1 | 20.4
6308009360 | J4N vezetékjelölő (N betű), vezetékre ráhúzható 4-10mm2 | Tracon | J4N | db | 1 | 20.4
6308009370 | J4O vezetékjelölő (O betű)vezetékre ráhúzható 4-10mm2 | Tracon | J4O | db | 1 | 20.4
6308009380 | J4P vezetékjelölő (P betű), vezetékre ráhúzható 4-10mm2 | Tracon | J4P | db | 1 | 20.4
6308009390 | J4Q vezetékjelölő (Q betű)vezetékre ráhúzható 4-10mm2 | Tracon | J4Q | db | 1 | 20.4
6308009400 | J4R vezetékjelölő (R betű), vezetékre ráhúzható 4-10mm2 | Tracon | J4R | db | 1 | 20.4
6308009410 | J4S vezetékjelölő (S betű)vezetékre ráhúzható 4-10mm2 | Tracon | J4S | db | 1 | 20.4
6308009420 | J4T vezetékjelölő (T betű), vezetékre ráhúzható 4-10mm2 | Tracon | J4T | db | 1 | 20.4
6308009430 | J4U vezetékjelölő (U betű)vezetékre ráhúzható 4-10mm2 | Tracon | J4U | db | 1 | 20.4
6308009440 | J4V vezetékjelölő (V betű), vezetékre ráhúzható 4-10mm2 | Tracon | J4V | db | 1 | 20.4
6308009450 | J4W vezetékjelölő (W betű)vezetékre ráhúzható 4-10mm2 | Tracon | J4W | db | 1 | 20.4
6308009460 | J4X vezetékjelölő (X betű), vezetékre ráhúzható 4-10mm2 | Tracon | J4X | db | 1 | 20.4
6308009470 | J4Y vezetékjelölő (X betű)vezetékre ráhúzható 4-10mm2 | Tracon | J4Y | db | 1 | 20.4
6308009480 | J4Z vezetékjelölő (Z betű), vezetékre ráhúzható 4-10mm2 | Tracon | J4Z | db | 1 | 20.4
6308020610 | J5 jelölőlapka TSKA, TSKB sorozatkapocshoz, (10 modul), W=5mm TSKA2,5.., | Tracon | J5 | db | 1 | 93.8
6308020620 | J6 jelölőlapka TSKA, TSKB sorozatkapocshoz, (10 modul), W=6mm TSKA4.. | Tracon | J6 | db | 1 | 93.8
6308021930 | J8 jelölőlapka TSKA, TSKB sorozatkapocshoz, (10 modul), W=8mm TSKA6.., | Tracon | J8 | db | 1 | 93.8
6308046960 | JBO5 oldalsó jelölőlapka TSKB sorozatkapocshoz,(10 mod.), W=5,2mm TSKB2,5.., TSKB2/3.., TSKB2/4.., TSKB2/E.., TSKB2P, TSKB2.JD | Tracon | JBO5 | db | 1 | 250
6308022010 | JBO6 oldalsó jelölőlapka TSKB sorozatkapocshoz,(10 mod.), W=6,2mm TSKB4.., TSKB4/3.., TSKB4/4.., TSKB4/E.., TSKB4P, TSKB4..JD | Tracon | JBO6 | db | 1 | 250
6308046970 | JBO8 oldalsó jelölőlapka TSKB sorozatkapocshoz,(10 mod.), W=8,2mm TSKB6 | Tracon | JBO8 | db | 1 | 242
6308022020 | JC01 jelölőcimke (öntapadós, L1), 30 db/A5 d=20 mm | Tracon | JC01 | db | 1 | 46.6
6308022030 | JC02 jelölőcimke (öntapadós, L2), 30 db/A5 d=20 mm | Tracon | JC02 | db | 1 | 46.6
6308022040 | JC03 jelölőcimke (öntapadós, L3), 30 db/A5 d=20 mm | Tracon | JC03 | db | 1 | 46.6
6308022050 | JC04 jelölőcimke (öntapadós, L+), 30 db/A5 d=20 mm | Tracon | JC04 | db | 1 | 46.6
6308022060 | JC05 jelölőcimke (öntapadós, L-), 30 db/A5 d=20 mm | Tracon | JC05 | db | 1 | 46.6
6308022070 | JC06 jelölőcimke (öntapadós, N)30 db/A5 d=20 mm | Tracon | JC06 | db | 1 | 46.6
6308022080 | JC07 jelölőcimke (öntapadós, M)30 db/A5 d=20 mm | Tracon | JC07 | db | 1 | 46.6
6308022090 | JC08 jelölőcimke (öntapadós, PE), 30 db/A5 d=20 mm | Tracon | JC08 | db | 1 | 46.6
6308022100 | JC09 jelölőcimke (öntapadós, PU), 30 db/A5 d=20 mm | Tracon | JC09 | db | 1 | 46.6
6308022110 | JC10 jelölőcimke (öntapadós, PEN), 30 db/A5 d=20 mm | Tracon | JC10 | db | 1 | 46.6
6308022120 | JC11 jelölőcimke (öntapadós, CE), 30 db/A5 d=20 mm | Tracon | JC11 | db | 1 | 46.6
6308022130 | JC12 jelölőcimke (öntapadós, EX), 30 db/A5 d=20 mm | Tracon | JC12 | db | 1 | 46.6
6308022140 | JC13 jelölőcimke (öntapadós, EX), 30 db/A5 d=20 mm | Tracon | JC13 | db | 1 | 46.6
6308022150 | JC14 jelölőcimke (öntapadós,földelőkapocs jel)30 db/A5 d=20 mm | Tracon | JC14 | db | 1 | 46.6
6308022160 | JC15 jelölőcimke (öntapadós,védőcsatlakozó jel) 30 db/A5 d=20 mm | Tracon | JC15 | db | 1 | 46.6
6308076027 | JPL1 jelölő plomba PP; L=230mm | Tracon | JPL1 | db | 1 | 38.4
6308076028 | JPL120 jelölő plomba (20db) PP; steel lock; L=230mm | Tracon | JPL120 | db | 1 | 41.1
6308076029 | JPL2 jelölő plomba PP; L=330mm | Tracon | JPL2 | db | 1 | 39.7
6308076030 | JPL220 jelölő plomba (20db) PP; steel lock; L=330mm | Tracon | JPL220 | db | 1 | 42.5
6308076031 | JPL3 jelölő plomba PP; L=415mm | Tracon | JPL3 | db | 1 | 51.8
6308076032 | JPL320 jelölő plomba (20db) PP; steel lock; L=415mm | Tracon | JPL320 | db | 1 | 55.5
6308004830 | JSET vezetékjelölő készlet (10×50db-os,..0-..9) ráhúzható 1,5-4mm2 | Tracon | JSET | db | 1 | 9570
6308011300 | JSET/B vezetékjelölő készlet (10×50db-os, ..A-..Z)rápattintható 1,5-4mm2 | Tracon | JSET/B | db | 1 | 9570
6308005610 | K10 szigetelőszalag, kék 10m×18mm, PVC, 0-90°C, 40kV/mm | Tracon | K10 | db | 1 | 249
6308022170 | K10-15 szigetelőszalag, kék 10m×15mm, PVC, 0-90°C, 40kV/mm | Tracon | K10-15 | db | 1 | 221
6308005700 | K20 szigetelőszalag, kék 20m×18mm, PVC, 0-90°C, 40kV/mm | Tracon | K20 | db | 1 | 288
6308005790 | K50 szigetelőszalag, kék 20m×50mm, PVC, 0-90°C, 40kV/mm | Tracon | K50 | db | 1 | 983
6308074815 | KACS1 csatlakozóaljzat adapter kapcsolóval, fehér 250 VAC 16 A 1×SCHUKO, max. 3680 W | Tracon | KACS1 | db | 1 | 1091
6308074816 | KACS2 csatlakozóaljzat adapter kapcsolóval, fehér 250 VAC 16 A 2×SCHUKO, max. 3680 W | Tracon | KACS2 | db | 1 | 1374
6308072164 | KB-1000 univerzális csupaszoló, 1000V-ra szigetelt, sárga-piros nyél AC 1000V, L=160mm, 230g | Tracon | KB-1000 | db | 1 | 7290
6308015750 | KBD25ST karos kapcsoló, fémalap, kétállású 1×NC+1×NO, 3A/230V AC, IP42 | Tracon | KBD25ST | db | 1 | 3383
6308046980 | KBD25STT tokozott karos kapcsoló, fémalap, kétállású 1×NC+1×NO, 3A/230V AC, IP44 | Tracon | KBD25STT | db | 1 | 6540
6308055300 | KBF-7 kombinált fogó, normál, piros nyél L=180mm, 300g (7) | Tracon | KBF-7 | db | 1 | 3786
6308055310 | KBF-8 kombinált fogó, normál, piros nyél L=205mm, 350g (8) | Tracon | KBF-8 | db | 1 | 3864
6308015760 | KBJ25LO karos kapcsoló, kétállású, fémalap, hosszúkaros 1×NC+1×NO, 3A/230V AC, IP42 | Tracon | KBJ25LO | db | 1 | 3383
6308046990 | KBJ25LOT tokozott karos kapcsoló, fémalap, kétállású, hosszúkaros 1×NC+1×NO, 3A/230V AC, IP44 | Tracon | KBJ25LOT | db | 1 | 6540
6308011310 | KB-UNI kétélű kábelcsupaszító kés, univerzális | Tracon | KB-UNI | db | 1 | 13868
6308073947 | KBY kábelcsupaszító szerszám | Tracon | KBY | db | 1 | 4485
6308069070 | KC-1000 oldalcsípő fogó, 1000V-ra szigetelt, sárga-piros nyél AC 1000V, L=160mm, 210g | Tracon | KC-1000 | db | 1 | 6773
6308001080 | KCS szigetelt csapos saru, ónozott elektrolitréz, kék 2,5mm2, (l1=12mm, d1=2,3mm), PVC | Tracon | KCS | db | 1 | 46.4
6308001180 | KCS5 szigetelt rátolható csatlakozó csap, sárgaréz, kék 4,8×0,8mm, 2,5mm2 | Tracon | KCS5 | db | 1 | 36.3
6308001190 | KCS6 szigetelt rátolható csatlakozó csap, sárgaréz, kék 6,3×0,8mm, 2,5mm2 | Tracon | KCS6 | db | 1 | 39.5
6308001310 | KCSE szigetelt rátolható csatlakozó csap+hüvely, sárgaréz, kék 6,3×0,8mm, 2,5mm2 | Tracon | KCSE | db | 1 | 58.4
6308013610 | KCSH3 szigetelt rátolható csatlakozó hüvely, sárgaréz, kék 2,8×0,5mm, 2,5mm2 | Tracon | KCSH3 | db | 1 | 39.5
6308001240 | KCSH5 szigetelt rátolható csatlakozó hüvely, sárgaréz, kék 4,8×0,8mm, 2,5mm2 | Tracon | KCSH5 | db | 1 | 40.6
6308059020 | KCSH5-HF szig.rátolh.csatl.h. hosszú fémrész 2,5 mm2, 4,8×0,5 mm, kék 2.5mm2 4.8 x 0.5 mm kék, hosszított fémrésszel | Tracon | KCSH5-HF | db | 1 | 61.2
6308001380 | KCSH6 szigetelt rátolható csatlakozó hüvely, sárgaréz, kék 6,3×0,8mm, 2,5mm2 | Tracon | KCSH6 | db | 1 | 40.6
6308074817 | KD-4/15-B mini kábeldobos hosszabbító fémvázzal, hőkioldóval 4×SHUKO, 15m, 250V AC, 13A, 3×1,5mm2, H05VV-F, IP20 | Tracon | KD-4/15-B | db | 1 | 16035
6308015880 | KD-4/20-B kábeldobos hosszabbító, fémvázzal, hőkioldóval 4×SHUKO, 20m, 250V AC, 16A, 3×1,5mm2, H05VV-F, IP20 | Tracon | KD-4/20-B | db | 1 | 21645
6308015900 | KD-4/25-B kábeldobos hosszabbító, fémvázzal, hőkioldóval 4×SHUKO, 25m, 250V AC, 16A, 3×1,5mm2, H05VV-F, IP20 | Tracon | KD-4/25-B | db | 1 | 20670
6308015920 | KD-4/30-B kábeldobos hosszabbító, fémvázzal, hőkioldóval 4×SHUKO, 30m, 250V AC, 16A, 3×1,5mm2, H05VV-F, IP20 | Tracon | KD-4/30-B | db | 1 | 31163
6308015940 | KD-4/40-B kábeldobos hosszabbító, fémvázzal, hőkioldóval 4×SHUKO, 40m, 250V AC, 16A, 3×1,5mm2, H05VV-F, IP20 | Tracon | KD-4/40-B | db | 1 | 39233
6308015950 | KD-4/50-B kábeldobos hosszabbító, fémvázzal, hőkioldóval 4×SHUKO, 50m, 250V AC, 16A, 3×1,5mm2, H05VV-F, IP20 | Tracon | KD-4/50-B | db | 1 | 46538
6308062240 | KD-6/20-A kábeldobos hosszabbító, fémvázzal, hőkioldóval 4×SHUKO, 20m, 250V AC, 16A, 3×1,5mm2, H07RN-F, IP44 | Tracon | KD-6/20-A | db | 1 | 29895
6308073050 | KD-6/25-R kábeldobos hosszabbító, fémvázzal, hőkioldóval 4×SHUKO, 25m, 250V AC, 16A, 3×2,5mm2, H07RN-F, IP44 | Tracon | KD-6/25-R | db | 1 | 46500
6308073051 | KD-6/40-A kábeldobos hosszabbító, fémvázzal, hőkioldóval 4×SHUKO, 40m, 250V AC, 16A, 3×1,5mm2, H07RN-F, IP44 | Tracon | KD-6/40-A | db | 1 | 47670
6308015970 | KD-9/25-B kábeldobos hosszabbító, fémvázzal, hőkioldóval 4×SHUKO, 25m, 250V AC, 16A, 3×1,5mm2, H07RN-F, IP44 | Tracon | KD-9/25-B | db | 1 | 26978
6308062260 | KD-DOB üres fém kábeldob, hőkioldóval 4×SCHUKO, IP20, max: 50 m, H05VV-F | Tracon | KD-DOB | db | 1 | 12270
6308075283 | KDZ-4/10 kábeldobos hosszabbító, fémvázzal 4×SCHUKO, 10m, 250V AC, 16 A, 3×1,5mm2, H05VV-F, IP20 | Tracon | KDZ-4/10 | db | 1 | 12075
6308075284 | KDZ-4/10G kábeldobos hosszabbító, fémvázzal 4×SCHUKO, 10m, 250V AC, 16 A, 3×1,5mm2, H07RN-F, IP44 | Tracon | KDZ-4/10G | db | 1 | 16470
6308075285 | KDZ-4/20 kábeldobos hosszabbító, fémvázzal 4×SCHUKO, 20m, 250V AC, 16 A, 3×1,5mm2, H05VV-F, IP20 | Tracon | KDZ-4/20 | db | 1 | 20235
6308075286 | KDZ-4/20G kábeldobos hosszabbító, fémvázzal 4×SCHUKO, 20m, 250V AC, 16 A, 3×1,5mm2, H07RN-F, IP44 | Tracon | KDZ-4/20G | db | 1 | 25710
6308075287 | KDZ-4/30 kábeldobos hosszabbító, fémvázzal 4×SCHUKO, 30m, 250V AC, 16 A, 3×1,5mm2, H05VV-F, IP20 | Tracon | KDZ-4/30 | db | 1 | 27593
6308075288 | KDZ-4/30G kábeldobos hosszabbító, fémvázzal 4×SCHUKO, 30m, 250V AC, 16 A, 3×1,5mm2, H07RN-F, IP44 | Tracon | KDZ-4/30G | db | 1 | 35228
6308074654 | KE3 hordozható 3-as csatlakozóaljzat gumikábellel 250 VAC, 16 A, 3XSCHUKO, max. 3680 W, IP44, 1,5m | Tracon | KE3 | db | 1 | 4493
6308074036 | KE4-3M kültéri eloszósáv, fekete 16A/250VAC, IP44, H07RN-F, 3G1.5, 3m, 4×SCHUKO | Tracon | KE4-3M | db | 1 | 5813
6308074037 | KE4-5M kültéri eloszósáv, fekete 16A/250VAC, IP44, H07RN-F, 3G1.5, 5m, 4×SCHUKO | Tracon | KE4-5M | db | 1 | 8070
6308059130 | KET-1,5-10 öntőgyantás egyenes kábelösszekötő készlet 4×1,5-4×10mm2 | Tracon | KET-1,5-10 | db | 1 | 6765
6308059140 | KET-150-300 öntőgyantás egyenes kábelösszekötő készlet 4×150-4×300mm2 | Tracon | KET-150-300 | db | 1 | 116835
6308059150 | KET-16-50 öntőgyantás egyenes kábelösszekötő készlet 4×25-4×70mm2 | Tracon | KET-16-50 | db | 1 | 14835
6308059160 | KET-50-95 öntőgyantás egyenes kábelösszekötő készlet 4×50-4×120mm2 | Tracon | KET-50-95 | db | 1 | 23198
6308059170 | KET-6-25 öntőgyantás egyenes kábelösszekötő készlet 4×6-4×35mm2 | Tracon | KET-6-25 | db | 1 | 10920
6308059180 | KET-70-150 öntőgyantás egyenes kábelösszekötő készlet 4×70-4×150mm2 | Tracon | KET-70-150 | db | 1 | 54473
6308075036 | KETO-00-1/AOU/F szakaszolókapcsoló-biztosító, gyűjtősínre, lapos csatlakozó 690VAC, 440VDC, 160A, 1P, NH00 | Tracon | KETO-00-1/AOU/F | db | 1 | 14595
6308075037 | KETO-00-1/AOU/F/SK szakaszolókapcsoló-biztosító, gyűjtősínre, lapos csatlakozó 690VAC, 440VDC, 160A, 1P, NH00 | Tracon | KETO-00-1/AOU/F/SK | db | 1 | 16943
6308075038 | KETO-00-1/AOU/R95 szakaszolókapcsoló-biztosító, gyűjtősínre, keretes kapocs 690VAC, 440VDC, 160A, 1P, NH00 | Tracon | KETO-00-1/AOU/R95 | db | 1 | 17993
6308075040 | KETO-00-1/F vízszintes szakaszolókapcsoló-bizt, szerelőlapra lapos csatl AC 690V, DC 440V, 160A, 1P, 00 | Tracon | KETO-00-1/F | db | 1 | 13785
6308075041 | KETO-00-1/R95 vízszintes szakaszolókapcsoló-biztosító, szerelőlapra, 1P AC 690V, DC 440V, 160A, 1P, 00 | Tracon | KETO-00-1/R95 | db | 1 | 17993
6308075042 | KETO-00-2/F szakaszolókapcsoló-biztosító, szerelőlapra, lapos csatlakozó 690VAC, 440VDC, 160A, 2P, NH00 | Tracon | KETO-00-2/F | db | 1 | 29618
6308075043 | KETO-00-3/60/AOU/F vízsz Szakaszolókapcs-bizt 60 mm-es gyűjtősínre, 3P, sarus AC 690V, DC 440V, 160A, 3P, 00 | Tracon | KETO-00-3/60/AOU/F | db | 1 | 24758
6308075044 | KETO-00-3/60/AOU/FAM szakaszolókapcsoló-biztosító, gyűjtősínre, lapos csatlakozó 690VAC, 440VDC, 160A, 3P, NH00 | Tracon | KETO-00-3/60/AOU/FAM | db | 1 | 98903
6308075045 | KETO-00-3/60/AOU/R95 vízsz Szakaszolókapcs-bizt 60 mm-es sínre, 3P, szorítókapocs AC 690V, DC 440V, 160A, 3P, 00 | Tracon | KETO-00-3/60/AOU/R95 | db | 1 | 35955
6308075046 | KETO-003/60/AOU/R95T vízsz. Szak kapcs-bizt 60mm sín3P, szorítókapocs előre emelt AC 690V, DC 440V, 160A, 3P, 00 | Tracon | KETO-003/60/AOU/R95T | db | 1 | 38963
6308075047 | KETO-00-3/60/AOUFESL szakaszolókapcsoló-biztosító, gyűjtősínre, lapos csatlakozó 690VAC, 440VDC, 160A, 3P, NH00 | Tracon | KETO-00-3/60/AOUFESL | db | 1 | 41963
6308075048 | KETO-00-3/60/AOUFEST szakaszolókapcsoló-biztosító, gyűjtősínre, lapos csatlakozó 690VAC, 440VDC, 160A, 3P, NH00 | Tracon | KETO-00-3/60/AOUFEST | db | 1 | 41963
6308075049 | KETO-00-3/60AOUFES10 szakaszolókapcsoló-biztosító, gyűjtősínre, lapos csatlakozó 500VAC, 160A, 3P, NH00 | Tracon | KETO-00-3/60AOUFES10 | db | 1 | 167835
6308075050 | KETO-00-3/60AOUR95AM szakaszolókapcsoló-biztosító, gyűjtősínre, keretes kapocs 690VAC, 440VDC, 160A, 3P, NH00 | Tracon | KETO-00-3/60AOUR95AM | db | 1 | 101895
6308075051 | KETO-00-3/F vízszintes szakaszolókapcsoló-biztosító, szerelőlapra, 3P AC 690V, DC 440V, 160A, 3P, 00 | Tracon | KETO-00-3/F | db | 1 | 14985
6308075052 | KETO-00-3/F/AM szakaszolókapcsoló-biztosító, szerelőlapra, lapos csatlakozó 690VAC, 440VDC, 160A, 3P, NH00 | Tracon | KETO-00-3/F/AM | db | 1 | 86918
6308075053 | KETO-00-3/F/ES10 szakaszolókapcsoló-biztosító, szerelőlapra, lapos csatlakozó 500VAC, 160A, 3P, NH00, M8 | Tracon | KETO-00-3/F/ES10 | db | 1 | 146858
6308075054 | KETO-00-3/F/ESL szakaszolókapcsoló-biztosító, szerelőlapra, lapos csatlakozó 690VAC, 440VDC, 160A, 3P, NH00, M8 | Tracon | KETO-00-3/F/ESL | db | 1 | 27405
6308075055 | KETO-00-3/R95 vízszintes szakaszolókapcsoló-biztosító, szerelőlapra, 3P AC 690V, DC 440V, 160A, 3P, 00 | Tracon | KETO-00-3/R95 | db | 1 | 26970
6308075056 | KETO-00-3/R95/AM szakaszolókapcsoló-biztosító, szerelőlapra, keretes kapocs 690VAC, 440VDC, 160A, 3P, NH00 | Tracon | KETO-00-3/R95/AM | db | 1 | 95903
6308075057 | KETO-00-3/R95/ES10 szakaszolókapcsoló-biztosító, szerelőlapra, keretes kapocs 500VAC, 160A, 3P, NH00 | Tracon | KETO-00-3/R95/ES10 | db | 1 | 164835
6308075058 | KETO-00-3/R95/ESL szakaszolókapcsoló-biztosító, szerelőlapra, keretes kapocs 690VAC, 440VDC, 160A, 3P, NH00 | Tracon | KETO-00-3/R95/ESL | db | 1 | 34478
6308075059 | KETO00360AOUP0095EST szakaszolókapcsoló-biztosító, gyűjtősínre, keretes kapocs 690VAC, 440VDC,160A, 3P, NH00 | Tracon | KETO00360AOUP0095EST | db | 1 | 53948
6308075060 | KETO-00360AOUR95ES10 szakaszolókapcsoló-biztosító, gyűjtősínre, keretes kapocs 500VAC, 160A, 3P, NH00 | Tracon | KETO-00360AOUR95ES10 | db | 1 | 173820
6308075061 | KETO-00-360AOUR95ESL szakaszolókapcsoló-biztosító, gyűjtősínre, keretes kapocs 690VAC, 440VDC, 160A, 3P, NH00 | Tracon | KETO-00-360AOUR95ESL | db | 1 | 46448
6308075062 | KETO-00-360AOUR95TAM szakaszolókapcsoló-biztosító, gyűjtősínre, keretes kapocs 690VAC, 440VDC, 160A, 3P, NH00 | Tracon | KETO-00-360AOUR95TAM | db | 1 | 104895
6308075063 | KETO00360AOUR95TES10 szakaszolókapcsoló-biztosító, gyűjtősínre, keretes kapocs 500VAC, 160A, 3P, NH00 | Tracon | KETO00360AOUR95TES10 | db | 1 | 172320
6308075064 | KETO-00360AOUR95TESL szakaszolókapcsoló-biztosító, gyűjtősínre, keretes kapocs 690VAC, 440VDC, 160A, 3P, NH00 | Tracon | KETO-00360AOUR95TESL | db | 1 | 46448
6308075065 | KETO-00-4/60/AU/F szakaszolókapcsoló-biztosító, gyűjtősínre, lapos csatlakozó 690VAC, 440VDC, 160A, 4P, NH00 | Tracon | KETO-00-4/60/AU/F | db | 1 | 62933
6308075066 | KETO-00-4/F szakaszolókapcsoló-biztosító, szerelőlapra, lapos csatlakozó 690VAC, 440VDC, 160A, 4P, NH00 | Tracon | KETO-00-4/F | db | 1 | 38010
6308075067 | KETO-1-1/AOU/F szakaszolókapcsoló-biztosító, gyűjtősínre, lapos csatlakozó 690VAC, 440VDC, 250A, 1P, NH1 | Tracon | KETO-1-1/AOU/F | db | 1 | 50948
6308075068 | KETO-1-1/AOU/F/SK szakaszolókapcsoló-biztosító, gyűjtősínre, lapos csatlakozó 690VAC, 440VDC, 250A, 1P, NH1 | Tracon | KETO-1-1/AOU/F/SK | db | 1 | 53948
6308075069 | KETO-1-1/F vízszintes szakaszolókapcsoló-biztosító, szerelőlapra, 1P AC 690V, DC 440V, 250A, 1P, 1 | Tracon | KETO-1-1/F | db | 1 | 29618
6308075070 | KETO-1-2/F szakaszolókapcsoló-biztosító, szerelőlapra, lapos csatlakozó 690VAC, 440VDC, 250A, 2P, NH1 | Tracon | KETO-1-2/F | db | 1 | 59640
6308075071 | KETO-1-3/100/AOU/F vízsz. Szakaszolókapcsoló-biztosító, 100mm-es gyűjtősínre 3P AC 690V, DC 440V, 250A, 3P, 1 | Tracon | KETO-1-3/100/AOU/F | db | 1 | 106388
6308075072 | KETO-1-3/60/AO/F/EST szakaszolókapcsoló-biztosító, gyűjtősínre, lapos csatlakozó 690VAC, 440VDC, 250A, 3P, NH1 | Tracon | KETO-1-3/60/AO/F/EST | db | 1 | 115380
6308075073 | KETO-1-3/60/AO/P1EST szakaszolókapcsoló-biztosító, gyűjtősínre, prizma kapocs 690VAC, 440VDC, 250A, 3P, NH1 | Tracon | KETO-1-3/60/AO/P1EST | db | 1 | 133365
6308075074 | KETO-1-3/60/AOU/F vízsz. Szakaszolókapcsoló-biztosító, 60mm-es gyűjtősínre 3P AC 690V, DC 440V, 250A, 3P, 1 | Tracon | KETO-1-3/60/AOU/F | db | 1 | 86918
6308075075 | KETO-1-3/60/AOU/F/AM szakaszolókapcsoló-biztosító, gyűjtősínre, lapos csatlakozó 690VAC, 440VDC, 250A, 3P, NH1 | Tracon | KETO-1-3/60/AOU/F/AM | db | 1 | 176820
6308075076 | KETO-1-3/60/AOU/FESL szakaszolókapcsoló-biztosító, gyűjtősínre, lapos csatlakozó 690VAC, 440VDC, 250A, 3P, NH1 | Tracon | KETO-1-3/60/AOU/FESL | db | 1 | 116880
6308075077 | KETO-1-3/60/AOU/R150 vízsz. Szakaszolókapcsoló-biztosító, 60mm-es gyűjtősínre 3P AC 690V, DC 440V, 250A, 3P, 1 | Tracon | KETO-1-3/60/AOU/R150 | db | 1 | 109395
6308075078 | KETO-1-3/60/AOUFES10 szakaszolókapcsoló-biztosító, gyűjtősínre, lapos csatlakozó 500VAC, 250A, 3P, NH1 | Tracon | KETO-1-3/60/AOUFES10 | db | 1 | 242753
6308075079 | KETO-1-3/60/AU/F/EST szakaszolókapcsoló-biztosító, gyűjtősínre, lapos csatlakozó 690VAC, 440VDC, 250A, 3P, NH1 | Tracon | KETO-1-3/60/AU/F/EST | db | 1 | 113888
6308075080 | KETO-1-3/60/AU/P1EST szakaszolókapcsoló-biztosító, gyűjtősínre, prizma kapocs 690VAC, 440VDC, 250A, 3P, NH1 | Tracon | KETO-1-3/60/AU/P1EST | db | 1 | 133365
6308075081 | KETO-1-3/60AOUR150AM szakaszolókapcsoló-biztosító, gyűjtősínre, keretes kapocs 690VAC, 440VDC, 250A, 3P, NH1 | Tracon | KETO-1-3/60AOUR150AM | db | 1 | 194813
6308075082 | KETO-1-3/F vízszintes szakaszolókapcsoló-biztosító, szerelőlapra, 3P AC 690V, DC 440V, 250A, 3P, 1 | Tracon | KETO-1-3/F | db | 1 | 53205
6308075083 | KETO-1-3/F/AM szakaszolókapcsoló-biztosító, szerelőlapra, lapos csatlakozó 690VAC, 440VDC, 250A, 3P, NH1 | Tracon | KETO-1-3/F/AM | db | 1 | 139365
6308075084 | KETO-1-3/F/ES10 szakaszolókapcsoló-biztosító, szerelőlapra, lapos csatlakozó 500VAC, 250A, 3P, NH1, M8 | Tracon | KETO-1-3/F/ES10 | db | 1 | 202305
6308075085 | KETO-1-3/F/ESL szakaszolókapcsoló-biztosító, szerelőlapra, lapos csatlakozó 690VAC, 440VDC, 250A, 3P, NH1, M8 | Tracon | KETO-1-3/F/ESL | db | 1 | 77925
6308075086 | KETO-1-3/R150 vízszintes szakaszolókapcsoló-biztosító, szerelőlapra, 3P AC 690V, DC 440V, 250A, 3P, 1 | Tracon | KETO-1-3/R150 | db | 1 | 92280
6308075087 | KETO-1-3/R150/AM szakaszolókapcsoló-biztosító, szerelőlapra, keretes kapocs 690VAC, 440VDC, 250A, 3P, NH1 | Tracon | KETO-1-3/R150/AM | db | 1 | 172320
6308075088 | KETO-1-3/R150/ES10 szakaszolókapcsoló-biztosító, szerelőlapra, keretes kapocs 500VAC, 250A, 3P, NH1 | Tracon | KETO-1-3/R150/ES10 | db | 1 | 230768
6308075089 | KETO-1-3/R150/ESL szakaszolókapcsoló-biztosító, szerelőlapra, keretes kapocs 690VAC, 440VDC, 250A, 3P, NH1 | Tracon | KETO-1-3/R150/ESL | db | 1 | 110873
6308075090 | KETO-1360AOUR150ES10 szakaszolókapcsoló-biztosító, gyűjtősínre, keretes kapocs 500VAC, 250A, 3P, NH1 | Tracon | KETO-1360AOUR150ES10 | db | 1 | 253245
6308075091 | KETO-1-360AOUR150ESL szakaszolókapcsoló-biztosító, gyűjtősínre, keretes kapocs 690VAC, 440VDC, 250A, 3P, NH1 | Tracon | KETO-1-360AOUR150ESL | db | 1 | 136365
6308075092 | KETO-1-4/60/AU/F szakaszolókapcsoló-biztosító, gyűjtősínre, lapos csatlakozó 690VAC, 440VDC, 250A, 4P, NH1 | Tracon | KETO-1-4/60/AU/F | db | 1 | 149843
6308075093 | KETO-1-4/F szakaszolókapcsoló-biztosító, szerelőlapra, lapos csatlakozó 690VAC, 440VDC, 250A, 4P, NH1 | Tracon | KETO-1-4/F | db | 1 | 104895
6308075094 | KETO-2-3/100/AOU/F vízsz. Szakaszolókapcsoló-biztosító, 100mm-es gyűjtősínre 3P AC 690V, DC 440V, 400A, 3P, 2 | Tracon | KETO-2-3/100/AOU/F | db | 1 | 130365
6308075095 | KETO-2-3/60/AO/F/EST szakaszolókapcsoló-biztosító, gyűjtősínre, lapos csatlakozó 690VAC, 440VDC, 400A, 3P, NH2 | Tracon | KETO-2-3/60/AO/F/EST | db | 1 | 161835
6308075096 | KETO-2-3/60/AO/P2EST szakaszolókapcsoló-biztosító, gyűjtősínre, prizma kapocs 690VAC, 440VDC, 400A, 3P, NH2 | Tracon | KETO-2-3/60/AO/P2EST | db | 1 | 175328
6308075097 | KETO-2-3/60/AOU/F vízsz. Szakaszolókapcsoló-biztosító, 60mm-es gyűjtősínre 3P AC 690V, DC 440V, 400A, 3P, 2 | Tracon | KETO-2-3/60/AOU/F | db | 1 | 117150
6308075098 | KETO-2-3/60/AOU/F/AM szakaszolókapcsoló-biztosító, gyűjtősínre, lapos csatlakozó 690VAC, 440VDC, 400A, 3P, NH2 | Tracon | KETO-2-3/60/AOU/F/AM | db | 1 | 206798
6308075099 | KETO-2-3/60/AOU/FESL szakaszolókapcsoló-biztosító, gyűjtősínre, lapos csatlakozó 690VAC, 440VDC, 400A, 3P, NH2 | Tracon | KETO-2-3/60/AOU/FESL | db | 1 | 152850
6308075100 | KETO-2-3/60/AOU/R300 vízsz. Szakaszolókapcsoló-biztosító, 60mm-es gyűjtősínre 3P AC 690V, DC 440V, 400A, 3P, 2 | Tracon | KETO-2-3/60/AOU/R300 | db | 1 | 157335
6308075101 | KETO-2-3/60/AOUFES10 szakaszolókapcsoló-biztosító, gyűjtősínre, lapos csatlakozó 500VAC, 400A, 3P, NH2 | Tracon | KETO-2-3/60/AOUFES10 | db | 1 | 268238
6308075102 | KETO-2-3/60/AU/F/EST szakaszolókapcsoló-biztosító, gyűjtősínre, lapos csatlakozó 690VAC, 440VDC, 400A, 3P, NH2 | Tracon | KETO-2-3/60/AU/F/EST | db | 1 | 161835
6308075103 | KETO-2-3/60/AU/P2EST szakaszolókapcsoló-biztosító, gyűjtősínre, prizma kapocs 690VAC, 440VDC, 400A, 3P, NH2 | Tracon | KETO-2-3/60/AU/P2EST | db | 1 | 175328
6308075104 | KETO-2-3/60AOUR300AM szakaszolókapcsoló-biztosító, gyűjtősínre, keretes kapocs 690VAC, 440VDC, 400A, 3P, NH2 | Tracon | KETO-2-3/60AOUR300AM | db | 1 | 227768
6308075105 | KETO-2-3/F vízszintes szakaszolókapcsoló-biztosító, szerelőlapra, 3P AC 690V, DC 440V, 400A, 3P, 2 | Tracon | KETO-2-3/F | db | 1 | 76433
6308075106 | KETO-2-3/F/AM szakaszolókapcsoló-biztosító, szerelőlapra, lapos csatlakozó 690VAC, 440VDC, 400A, 3P, NH2 | Tracon | KETO-2-3/F/AM | db | 1 | 172320
6308075107 | KETO-2-3/F/ES10 szakaszolókapcsoló-biztosító, szerelőlapra, lapos csatlakozó 500VAC, 400A, 3P, NH2, M8 | Tracon | KETO-2-3/F/ES10 | db | 1 | 239760
6308075108 | KETO-2-3/F/ESL szakaszolókapcsoló-biztosító, szerelőlapra, lapos csatlakozó 690VAC, 440VDC, 400A, 3P, NH2, M8 | Tracon | KETO-2-3/F/ESL | db | 1 | 115380
6308075109 | KETO-2-3/R300 vízszintes szakaszolókapcsoló-biztosító, szerelőlapra, 3P AC 690V, DC 440V, 400A, 3P, 2 | Tracon | KETO-2-3/R300 | db | 1 | 131123
6308075110 | KETO-2-3/R300/AM szakaszolókapcsoló-biztosító, szerelőlapra, keretes kapocs 690VAC, 440VDC, 400A, 3P, NH2 | Tracon | KETO-2-3/R300/AM | db | 1 | 205290
6308075111 | KETO-2-3/R300/ES10 szakaszolókapcsoló-biztosító, szerelőlapra, keretes kapocs 500VAC, 400A, 3P, NH2 | Tracon | KETO-2-3/R300/ES10 | db | 1 | 259238
6308075112 | KETO-2-3/R300/ESL szakaszolókapcsoló-biztosító, szerelőlapra, keretes kapocs 690VAC, 440VDC, 400A, 3P, NH2 | Tracon | KETO-2-3/R300/ESL | db | 1 | 148358
6308075113 | KETO-2360AOUR300ES10 szakaszolókapcsoló-biztosító, gyűjtősínre, keretes kapocs 500VAC, 630A, 3P, NH3 | Tracon | KETO-2360AOUR300ES10 | db | 1 | 329663
6308075114 | KETO-2-360AOUR300ESL szakaszolókapcsoló-biztosító, gyűjtősínre, keretes kapocs 690VAC, 440VDC, 400A, 3P, NH2 | Tracon | KETO-2-360AOUR300ESL | db | 1 | 170843
6308075115 | KETO-3-1/AOU/F szakaszolókapcsoló-biztosító, gyűjtősínre, lapos csatlakozó 690VAC, 440VDC, 630A, 1P, NH3 | Tracon | KETO-3-1/AOU/F | db | 1 | 59933
6308075116 | KETO-3-1/AOU/F/SK szakaszolókapcsoló-biztosító, gyűjtősínre, lapos csatlakozó 690VAC, 440VDC, 630A, 1P, NH3 | Tracon | KETO-3-1/AOU/F/SK | db | 1 | 62933
6308075117 | KETO-3-1/F vízszintes szakaszolókapcsoló-biztosító, szerelőlapra, 1P AC 690V, DC 440V, 400/630A, 1P, 3 | Tracon | KETO-3-1/F | db | 1 | 52440
6308075118 | KETO-3-2/F szakaszolókapcsoló-biztosító, szerelőlapra, lapos csatlakozó 690VAC, 440VDC, 630A, 2P, NH3 | Tracon | KETO-3-2/F | db | 1 | 103388
6308075119 | KETO-3-3/100/AOU/F vízsz. Szakaszolókapcsoló-biztosító, 100mm-es gyűjtősínre 3P AC 690V, DC 440V, 600A, 3P, 3 | Tracon | KETO-3-3/100/AOU/F | db | 1 | 167835
6308075120 | KETO-3-3/60/AO/F/EST szakaszolókapcsoló-biztosító, gyűjtősínre, lapos csatlakozó 690VAC, 440VDC, 630A, 3P, NH3 | Tracon | KETO-3-3/60/AO/F/EST | db | 1 | 212783
6308075121 | KETO-3-3/60/AO/P3EST szakaszolókapcsoló-biztosító, gyűjtősínre, prizma kapocs 690VAC, 440VDC, 630A, 3P, NH3 | Tracon | KETO-3-3/60/AO/P3EST | db | 1 | 224768
6308075122 | KETO-3-3/60/AOU/F vízsz. Szakaszolókapcsoló-biztosító, 60mm-es gyűjtősínre 3P AC 690V, DC 440V, 600A, 3P, 3 | Tracon | KETO-3-3/60/AOU/F | db | 1 | 202305
6308075123 | KETO-3-3/60/AOU/F/AM szakaszolókapcsoló-biztosító, gyűjtősínre, lapos csatlakozó 690VAC, 440VDC, 630A, 3P, NH3 | Tracon | KETO-3-3/60/AOU/F/AM | db | 1 | 238260
6308075124 | KETO-3-3/60/AOU/FESL szakaszolókapcsoló-biztosító, gyűjtősínre, lapos csatlakozó 690VAC, 440VDC, 630A, 3P, NH3 | Tracon | KETO-3-3/60/AOU/FESL | db | 1 | 194813
6308075125 | KETO-3-3/60/AOU/R300 vízsz. Szakaszolókapcsoló-biztosító, 60mm-es gyűjtősínre 3P AC 690V, DC 440V, 600A, 3P, 3 | Tracon | KETO-3-3/60/AOU/R300 | db | 1 | 197813
6308075126 | KETO-3-3/60/AOUFES10 szakaszolókapcsoló-biztosító, gyűjtősínre, lapos csatlakozó 500VAC, 630A, 3P, NH3 | Tracon | KETO-3-3/60/AOUFES10 | db | 1 | 314685
6308075127 | KETO-3-3/60/AU/F/EST szakaszolókapcsoló-biztosító, gyűjtősínre, lapos csatlakozó 690VAC, 440VDC, 630A, 3P, NH3 | Tracon | KETO-3-3/60/AU/F/EST | db | 1 | 202305
6308075128 | KETO-3-3/60/AU/P3EST szakaszolókapcsoló-biztosító, gyűjtősínre, prizma kapocs 690VAC, 440VDC, 630A, 3P, NH3 | Tracon | KETO-3-3/60/AU/P3EST | db | 1 | 233768
6308075129 | KETO-3-3/60AOUR300AM szakaszolókapcsoló-biztosító, gyűjtősínre, keretes kapocs 690VAC, 440VDC, 630A, 3P, NH3 | Tracon | KETO-3-3/60AOUR300AM | db | 1 | 269730
6308075130 | KETO-3-3/F vízszintes szakaszolókapcsoló-biztosító, szerelőlapra, 3P AC 690V, DC 440V, 600A, 3P, 3 | Tracon | KETO-3-3/F | db | 1 | 114938
6308075131 | KETO-3-3/F/AM szakaszolókapcsoló-biztosító, szerelőlapra, lapos csatlakozó 690VAC, 440VDC, 630A, 3P, NH3 | Tracon | KETO-3-3/F/AM | db | 1 | 200798
6308075132 | KETO-3-3/F/ES10 szakaszolókapcsoló-biztosító, szerelőlapra, lapos csatlakozó 500VAC, 630A, 3P, NH3, M8 | Tracon | KETO-3-3/F/ES10 | db | 1 | 259238
6308075133 | KETO-3-3/F/ESL szakaszolókapcsoló-biztosító, szerelőlapra, lapos csatlakozó 690VAC, 440VDC, 630A, 3P, NH3, M8 | Tracon | KETO-3-3/F/ESL | db | 1 | 139365
6308075134 | KETO-3-3/R300 vízszintes szakaszolókapcsoló-biztosító, szerelőlapra, 3P AC 690V, DC 440V, 600A, 3P, 3 | Tracon | KETO-3-3/R300 | db | 1 | 157335
6308075135 | KETO-3-3/R300/AM szakaszolókapcsoló-biztosító, szerelőlapra, keretes kapocs 690VAC, 440VDC, 630A, 3P, NH3 | Tracon | KETO-3-3/R300/AM | db | 1 | 239760
6308075136 | KETO-3-3/R300/ES10 szakaszolókapcsoló-biztosító, szerelőlapra, keretes kapocs 500VAC, 630A, 3P, NH3 | Tracon | KETO-3-3/R300/ES10 | db | 1 | 314685
6308075137 | KETO-3-3/R300/ESL szakaszolókapcsoló-biztosító, szerelőlapra, keretes kapocs 690VAC, 440VDC, 630A, 3P, NH3 | Tracon | KETO-3-3/R300/ESL | db | 1 | 178328
6308075138 | KETO-3360AOUR300ES10 szakaszolókapcsoló-biztosító, gyűjtősínre, keretes kapocs 500VAC, 630A, 3P, NH3 | Tracon | KETO-3360AOUR300ES10 | db | 1 | 329663
6308075139 | KETO-3-360AOUR300ESL szakaszolókapcsoló-biztosító, gyűjtősínre, keretes kapocs 690VAC, 440VDC, 630A, 3P, NH3 | Tracon | KETO-3-360AOUR300ESL | db | 1 | 208283
6308075140 | KETO-3-4/F szakaszolókapcsoló-biztosító, szerelőlapra, lapos csatlakozó 690VAC, 440VDC, 630A, 4P, NH3 | Tracon | KETO-3-4/F | db | 1 | 194813
6308004130 | KF-1000 kombinált fogó, 1000V-ra szigetelt, sárga-piros nyél AC 1000V, L=160mm, 230g | Tracon | KF-1000 | db | 1 | 5693
6308072617 | KF-1000-2 kombinált fogó, 1000V-ra szigetelt, sárga-piros nyél AC 1000V, L=200mm, 370g | Tracon | KF-1000-2 | db | 1 | 7755
6308072620 | KGY-150 kiöntőgyanta, fekete 197gr, 150ml | Tracon | KGY-150 | db | 1 | 3248
6308073721 | KGY-464 kiöntőgyanta, fekete 547 gr, 464 ml | Tracon | KGY-464 | db | 1 | 8363
6308072621 | KGY-80 kiöntőgyanta, fekete 120gr, 80ml | Tracon | KGY-80 | db | 1 | 2018
6308003580 | KH120 présszerszám szigeteletlen kábelsarukhoz, benyomótüskés 10-95mm2 | Tracon | KH120 | db | 1 | 81720
6308003630 | KH14 présszerszám szigeteletlen kábelsarukhoz 6-16mm2 | Tracon | KH14 | db | 1 | 13178
6308003640 | KH16 présszerszám szigeteletlen kábelsarukhoz 1,5-16mm2 | Tracon | KH16 | db | 1 | 13178
6308001110 | KH4 szigetelt hengeres csatlakozó dugó, elektrolitréz, kék 2,5mm2, (d1=2,2mm, d2=5mm), PVC | Tracon | KH4 | db | 1 | 58.7
6308003620 | KH8 présszerszám szigeteletlen kábelsarukhoz 1,5-10mm2 | Tracon | KH8 | db | 1 | 13178
6308001140 | KHA4 szigetelt hengeres csatlakozó aljzat, elektrolitréz, kék 2,5mm2, (d1=2,1mm, d2=5mm), PVC | Tracon | KHA4 | db | 1 | 75.9
6308074826 | KHP240 kézi hidraulikus présszerszám kábelsarukhoz, táska bélyeggel 16-240mm2 | Tracon | KHP240 | db | 1 | 54765
6308074827 | KHP70 kézi hidraulikus présszerszám kábelsarukhoz, táska bélyeggel 4-70mm2 | Tracon | KHP70 | db | 1 | 44985
6308022180 | KJ-A kapocssor jelölő RE1 rögzítőelemre pattintható 44×7mm | Tracon | KJ-A | db | 1 | 636
6308074268 | K-KETO-00 mechanikus biztosító ellenőrző, 3 db/csomag 00, AC250V, 10/3A (ohm/ind) | Tracon | K-KETO-00 | db | 1 | 3975
6308074269 | K-KETO-123 mechanikus biztosító ellenőrző 1-3, AC250V, 10/3A (ohm/ind) | Tracon | K-KETO-123 | db | 1 | 3593
6308001330 | KL késes leágaztató (PVC), ónozott elektrolitréz, kék 1,5-2,5mm2, 50VDC, max. 20 A | Tracon | KL | db | 1 | 62.8
6308069080 | KL-1000 laposfogó, 1000V-ra szigetelt, sárga-piros nyél AC 1000V, L=160mm, 230g | Tracon | KL-1000 | db | 1 | 6488
6308075192 | KL600B akkumulátoros ledes kézi lámpa állítható fókusszal 4,5 W, 500 lm, 3 h, 3,7 V, 1500 mAh 18650 Li-Ion | Tracon | KL600B | db | 1 | 5828
6308022210 | KM1-032/1C kompakt megszakító, 220V DC munkaáramú kioldóval 3×230/400V, 50Hz, 32A, 50kA, 1×CO | Tracon | KM1-032/1C | db | 1 | 41940
6308022220 | KM1-032/2 kompakt megszakító, 230V AC feszültségcsökkenési kioldóval 3×230/400V, 50Hz, 32A, 50kA, 1×CO | Tracon | KM1-032/2 | db | 1 | 47963
6308022230 | KM1-040/1A kompakt megszakító, 230V AC munkaáramú kioldóval 3×230/400V, 50Hz, 40A, 50kA, 1×CO | Tracon | KM1-040/1A | db | 1 | 46560
6308022240 | KM1-040/1B kompakt megszakító, 400V AC munkaáramú kioldóval 3×230/400V, 50Hz, 40A, 50kA, 1×CO | Tracon | KM1-040/1B | db | 1 | 46560
6308022250 | KM1-040/1C kompakt megszakító, 220V DC munkaáramú kioldóval 3×230/400V, 50Hz, 40A, 50kA, 1×CO | Tracon | KM1-040/1C | db | 1 | 46560
6308022260 | KM1-040/2 kompakt megszakító, 230V AC feszültségcsökkenési kioldóval 3×230/400V, 50Hz, 40A, 50kA, 1×CO | Tracon | KM1-040/2 | db | 1 | 52808
6308022280 | KM1-050/1B kompakt megszakító, 400V AC munkaáramú kioldóval 3×230/400V, 50Hz, 50A, 50kA, 1×CO | Tracon | KM1-050/1B | db | 1 | 50978
6308022290 | KM1-050/1C kompakt megszakító, 220V DC munkaáramú kioldóval 3×230/400V, 50Hz, 50A, 50kA, 1×CO | Tracon | KM1-050/1C | db | 1 | 50978
6308022300 | KM1-050/2 kompakt megszakító, 230V AC feszültségcsökkenési kioldóval 3×230/400V, 50Hz, 50A, 50kA, 1×CO | Tracon | KM1-050/2 | db | 1 | 57900
6308022340 | KM1-063/2 kompakt megszakító, 230V AC feszültségcsökkenési kioldóval 3×230/400V, 50Hz, 63A, 50kA, 1×CO | Tracon | KM1-063/2 | db | 1 | 62543
6308032320 | KM1-HM kézi működtető mechanizmus KM1-hez | Tracon | KM1-HM | db | 1 | 18353
6308032330 | KM1-PM gépi működtető mechanizmus KM1-hez, mágneses 230V, 50Hz | Tracon | KM1-PM | db | 1 | 39398
6308022350 | KM2-063/1A kompakt megszakító, 230V AC munkaáramú kioldóval 3×230/400V, 50Hz, 63A, 50kA, 1×CO | Tracon | KM2-063/1A | db | 1 | 54893
6308022360 | KM2-063/1B kompakt megszakító, 400V AC munkaáramú kioldóval 3×230/400V, 50Hz, 63A, 50kA, 1×CO | Tracon | KM2-063/1B | db | 1 | 54893
6308022370 | KM2-063/1C kompakt megszakító, 220V DC munkaáramú kioldóval 3×230/400V, 50Hz, 63A, 50kA, 1×CO | Tracon | KM2-063/1C | db | 1 | 54893
6308022380 | KM2-063/2 kompakt megszakító, 230V AC feszültségcsökkenési kioldóval 3×230/400V, 50Hz, 63A, 50kA, 1×CO | Tracon | KM2-063/2 | db | 1 | 62543
6308022390 | KM2-080/1A kompakt megszakító, 230V AC munkaáramú kioldóval 3×230/400V, 50Hz, 80A, 50kA, 1×CO | Tracon | KM2-080/1A | db | 1 | 58605
6308022410 | KM2-080/1C kompakt megszakító, 220V DC munkaáramú kioldóval 3×230/400V, 50Hz, 80A, 50kA, 1×CO | Tracon | KM2-080/1C | db | 1 | 58605
6308022420 | KM2-080/2 kompakt megszakító, 230V AC feszültségcsökkenési kioldóval 3×230/400V, 50Hz, 80A, 50kA, 1×CO | Tracon | KM2-080/2 | db | 1 | 67170
6308022450 | KM2-100/1C kompakt megszakító, 220V DC munkaáramú kioldóval 3×230/400V, 50Hz, 100A, 50kA, 1×CO | Tracon | KM2-100/1C | db | 1 | 63240
6308022460 | KM2-100/2 kompakt megszakító, 230V AC feszültségcsökkenési kioldóval 3×230/400V, 50Hz, 100A, 50kA, 1×CO | Tracon | KM2-100/2 | db | 1 | 72270
6308072165 | KM2G V-szorítókapocs SL készülékekhez max.300mm2 | Tracon | KM2G | db | 1 | 4058
6308072166 | KM2G/A30-40 V-szorítókapocs Cu/Al kábelekhez és gyüjtősínekhez max.300mm2 | Tracon | KM2G/A30-40 | db | 1 | 7170
6308072167 | KM2G-F V-szorítókapocs SL készülékekhez max.240mm2 | Tracon | KM2G-F | db | 1 | 2753
6308072168 | KM2G-F/A30-40 V-szorítókapocs Cu/Al kábelekhez és gyüjtősínekhez 240mm2, 30-40mm | Tracon | KM2G-F/A30-40 | db | 1 | 4238
6308032340 | KM2-HM kézi működtető mechanizmus KM2-höz | Tracon | KM2-HM | db | 1 | 18938
6308022490 | KM3-125/1C kompakt megszakító, 220V DC munkaáramú kioldóval 3×230/400V, 50Hz, 125A, 50kA, 1×CO | Tracon | KM3-125/1C | db | 1 | 78060
6308022500 | KM3-125/2 kompakt megszakító, 230V AC feszültségcsökkenési kioldóval 3×230/400V, 50Hz, 125A, 50kA, 1×CO | Tracon | KM3-125/2 | db | 1 | 80145
6308022520 | KM3-140/1B kompakt megszakító, 400V AC munkaáramú kioldóval 3×230/400V, 50Hz, 140A, 50kA, 1×CO | Tracon | KM3-140/1B | db | 1 | 85943
6308022530 | KM3-140/1C kompakt megszakító, 220V DC munkaáramú kioldóval 3×230/400V, 50Hz, 140A, 50kA, 1×CO | Tracon | KM3-140/1C | db | 1 | 85943
6308022540 | KM3-140/2 kompakt megszakító, 230V AC feszültségcsökkenési kioldóval 3×230/400V, 50Hz, 140A, 50kA, 1×CO | Tracon | KM3-140/2 | db | 1 | 88485
6308022570 | KM3-160/1C kompakt megszakító, 220V DC munkaáramú kioldóval 3×230/400V, 50Hz, 160A, 50kA, 1×CO | Tracon | KM3-160/1C | db | 1 | 93810
6308022580 | KM3-160/2 kompakt megszakító, 230V AC feszültségcsökkenési kioldóval 3×230/400V, 50Hz, 160A, 50kA, 1×CO | Tracon | KM3-160/2 | db | 1 | 96128
6308022600 | KM4-180/1B kompakt megszakító, 400V AC munkaáramú kioldóval 3×230/400V, 50Hz, 180A, 50kA, 1×CO | Tracon | KM4-180/1B | db | 1 | 102848
6308022610 | KM4-180/1C kompakt megszakító, 220V DC munkaáramú kioldóval 3×230/400V, 50Hz, 180A, 50kA, 1×CO | Tracon | KM4-180/1C | db | 1 | 102848
6308022620 | KM4-180/2 kompakt megszakító, 230V AC feszültségcsökkenési kioldóval 3×230/400V, 50Hz, 180A, 50kA, 1×CO | Tracon | KM4-180/2 | db | 1 | 105398
6308022640 | KM4-200/1B kompakt megszakító, 400V AC munkaáramú kioldóval 3×230/400V, 50Hz, 200A, 50kA, 1×CO | Tracon | KM4-200/1B | db | 1 | 111195
6308022650 | KM4-200/1C kompakt megszakító, 220V DC munkaáramú kioldóval 3×230/400V, 50Hz, 200A, 50kA, 1×CO | Tracon | KM4-200/1C | db | 1 | 111195
6308022660 | KM4-200/2 kompakt megszakító, 230V AC feszültségcsökkenési kioldóval 3×230/400V, 50Hz, 200A, 50kA, 1×CO | Tracon | KM4-200/2 | db | 1 | 114908
6308022680 | KM4-225/1B kompakt megszakító, 400V AC munkaáramú kioldóval 3×230/400V, 50Hz, 225A, 50kA, 1×CO | Tracon | KM4-225/1B | db | 1 | 120450
6308022690 | KM4-225/1C kompakt megszakító, 220V DC munkaáramú kioldóval 3×230/400V, 50Hz, 225A, 50kA, 1×CO | Tracon | KM4-225/1C | db | 1 | 120450
6308022700 | KM4-225/2 kompakt megszakító, 230V AC feszültségcsökkenési kioldóval 3×230/400V, 50Hz, 225A, 50kA, 1×CO | Tracon | KM4-225/2 | db | 1 | 123930
6308032360 | KM4-HM kézi működtető mechanizmus KM3 és KM4-hez | Tracon | KM4-HM | db | 1 | 22163
6308022730 | KM5-250/1C kompakt megszakító, 220V DC munkaáramú kioldóval 3×230/400V, 50Hz, 250A, 50kA, 2×CO | Tracon | KM5-250/1C | db | 1 | 133200
6308022740 | KM5-250/2 kompakt megszakító, 230V AC feszültségcsökkenési kioldóval 3×230/400V, 50Hz, 250A, 50kA, 2×CO | Tracon | KM5-250/2 | db | 1 | 131805
6308022780 | KM5-315/2 kompakt megszakító, 230V AC feszültségcsökkenési kioldóval 3×230/400V, 50Hz, 315A, 50kA, 2×CO | Tracon | KM5-315/2 | db | 1 | 145695
6308022810 | KM5-350/1C kompakt megszakító, 220V DC munkaáramú kioldóval 3×230/400V, 50Hz, 350A, 50kA, 2×CO | Tracon | KM5-350/1C | db | 1 | 159825
6308022820 | KM5-350/2 kompakt megszakító, 230V AC feszültségcsökkenési kioldóval 3×230/400V, 50Hz, 350A, 50kA, 2×CO | Tracon | KM5-350/2 | db | 1 | 158678
6308022850 | KM6-400/1C kompakt megszakító, 220V DC munkaáramú kioldóval 3×230/400V, 50Hz, 400A, 50kA, 2×CO | Tracon | KM6-400/1C | db | 1 | 207090
6308022870 | KM6-500/1A kompakt megszakító, 230V AC munkaáramú kioldóval 3×230/400V, 50Hz, 500A, 50kA, 2×CO | Tracon | KM6-500/1A | db | 1 | 227708
6308022880 | KM6-500/1B kompakt megszakító, 400V AC munkaáramú kioldóval 3×230/400V, 50Hz, 500A, 50kA, 2×CO | Tracon | KM6-500/1B | db | 1 | 227708
6308022890 | KM6-500/1C kompakt megszakító, 220V DC munkaáramú kioldóval 3×230/400V, 50Hz, 500A, 50kA, 2×CO | Tracon | KM6-500/1C | db | 1 | 227708
6308022900 | KM6-500/2 kompakt megszakító, 230V AC feszültségcsökkenési kioldóval 3×230/400V, 50Hz, 500A, 50kA, 2×CO | Tracon | KM6-500/2 | db | 1 | 223995
6308022910 | KM6-630/1A kompakt megszakító, 230V AC munkaáramú kioldóval 3×230/400V, 50Hz, 630A, 50kA, 2×CO | Tracon | KM6-630/1A | db | 1 | 247875
6308022920 | KM6-630/1B kompakt megszakító, 400V AC munkaáramú kioldóval 3×230/400V, 50Hz, 630A, 50kA, 2×CO | Tracon | KM6-630/1B | db | 1 | 247875
6308022930 | KM6-630/1C kompakt megszakító, 220V DC munkaáramú kioldóval 3×230/400V, 50Hz, 630A, 50kA, 2×CO | Tracon | KM6-630/1C | db | 1 | 247875
6308022940 | KM6-630/2 kompakt megszakító, 230V AC feszültségcsökkenési kioldóval 3×230/400V, 50Hz, 630A, 50kA, 2×CO | Tracon | KM6-630/2 | db | 1 | 243225
6308022970 | KM7-630/1C kompakt megszakító, 220V DC munkaáramú kioldóval 3×230/400V, 50Hz, 630A, 65kA, 2×CO | Tracon | KM7-630/1C | db | 1 | 296513
6308022980 | KM7-630/2 kompakt megszakító, 230V AC feszültségcsökkenési kioldóval 3×230/400V, 50Hz, 630A, 65kA, 2×CO | Tracon | KM7-630/2 | db | 1 | 301140
6308022990 | KM7-700/1A kompakt megszakító, 230V AC munkaáramú kioldóval 3×230/400V, 50Hz, 700A, 65kA, 2×CO | Tracon | KM7-700/1A | db | 1 | 324308
6308023000 | KM7-700/1B kompakt megszakító, 400V AC munkaáramú kioldóval 3×230/400V, 50Hz, 700A, 65kA, 2×CO | Tracon | KM7-700/1B | db | 1 | 324308
6308023020 | KM7-700/2 kompakt megszakító, 230V AC feszültségcsökkenési kioldóval 3×230/400V, 50Hz, 700A, 65kA, 2×CO | Tracon | KM7-700/2 | db | 1 | 331268
6308023040 | KM7-800/1B kompakt megszakító, 400V AC munkaáramú kioldóval 3×230/400V, 50Hz, 800A, 65kA, 2×CO | Tracon | KM7-800/1B | db | 1 | 354428
6308023060 | KM7-800/2 kompakt megszakító, 230V AC feszültségcsökkenési kioldóval 3×230/400V, 50Hz, 800A, 65kA, 2×CO | Tracon | KM7-800/2 | db | 1 | 359055
6308032430 | KM7-PM gépi működtető mechanizmus KM7-hez, motoros 230V, 50Hz | Tracon | KM7-PM | db | 1 | 150570
6308023070 | KMH-1100 kismegszakító, nagyáramú, 1 pólus, C karakterisztika 100A, 6kA | Tracon | KMH-1100 | db | 1 | 11273
6308056300 | KMH-1125 kismegszakító, nagyáramú, 1 pólus, C karakterisztika 125A, 6kA | Tracon | KMH-1125 | db | 1 | 11273
6308023080 | KMH-163 kismegszakító, nagyáramú, 1 pólus, C karakterisztika 63A, 6kA | Tracon | KMH-163 | db | 1 | 4830
6308023090 | KMH-180 kismegszakító, nagyáramú, 1 pólus, C karakterisztika 80A, 6kA | Tracon | KMH-180 | db | 1 | 9630
6308023100 | KMH-2100 kismegszakító, nagyáramú, 2 pólus, C karakterisztika 100A, 6kA | Tracon | KMH-2100 | db | 1 | 22523
6308056310 | KMH-2125 kismegszakító, nagyáramú, 2 pólus, C karakterisztika 125A, 6kA | Tracon | KMH-2125 | db | 1 | 22523
6308023110 | KMH-263 kismegszakító, nagyáramú, 2 pólus, C karakterisztika 63A, 6kA | Tracon | KMH-263 | db | 1 | 9615
6308023120 | KMH-280 kismegszakító, nagyáramú, 2 pólus, C karakterisztika 80A, 6kA | Tracon | KMH-280 | db | 1 | 19328
6308023130 | KMH-3100 kismegszakító, nagyáramú, 3 pólus, C karakterisztika 100A, 6kA | Tracon | KMH-3100 | db | 1 | 33990
6308056320 | KMH-3125 kismegszakító, nagyáramú, 3 pólus, C karakterisztika 125A, 6kA | Tracon | KMH-3125 | db | 1 | 33990
6308023140 | KMH-363 kismegszakító, nagyáramú, 3 pólus, C karakterisztika 63A, 6kA | Tracon | KMH-363 | db | 1 | 14423
6308023150 | KMH-380 kismegszakító, nagyáramú, 3 pólus, C karakterisztika 80A, 6kA | Tracon | KMH-380 | db | 1 | 29183
6308023160 | KMH-4100 kismegszakító, nagyáramú, 4 pólus, C karakterisztika 100A, 6kA | Tracon | KMH-4100 | db | 1 | 45038
6308056330 | KMH-4125 kismegszakító, nagyáramú, 4 pólus, C karakterisztika 125A, 6kA | Tracon | KMH-4125 | db | 1 | 45038
6308023170 | KMH-463 kismegszakító, nagyáramú, 4 pólus, C karakterisztika 63A, 6kA | Tracon | KMH-463 | db | 1 | 19245
6308023180 | KMH-480 kismegszakító, nagyáramú, 4 pólus, C karakterisztika 80A, 6kA | Tracon | KMH-480 | db | 1 | 38790
6308075610 | KOHR10 kétoldalú habosított ragasztószalag L=25m, W=10mm | Tracon | KOHR10 | db | 1 | 737
6308075611 | KOHR24 kétoldalú habosított ragasztószalag L=25m, W=24mm | Tracon | KOHR24 | db | 1 | 1575
6308075612 | KOR50 kétoldalú ragasztószalag L=25m, W=50mm | Tracon | KOR50 | db | 1 | 1406
6308000440 | KRT kábelrögzítő tipli d=6mm, PP | Tracon | KRT | db | 1 | 17.25
6308000450 | KRT8 kábelrögzítő tipli d=8mm, PP | Tracon | KRT8 | db | 1 | 28.3
6308072465 | KSDC-16T kézikapcsoló, egyenáramú, tokozott 1000 V DC; 16 A; 4P; 5 kA; IP66 | Tracon | KSDC-16T | db | 1 | 40560
6308074038 | KSET1000 1000 V-ra szigetelt csavarhúzó szett 1000 V; 1×5,5×125mm; 0,8×4×100mm; 0,4×2,5×75mm | Tracon | KSET1000 | db | 1 | 7470
6308009520 | KSPI-10F vezetékösszefogó szalagspirál, fekete dmin-dmax=13-70mm, PE | Tracon | KSPI-10F | m | 1 | 260
6308009530 | KSPI-10N vezetékösszefogó szalagspirál, natúr dmin-dmax=13-70mm, PE | Tracon | KSPI-10N | m | 1 | 260
6308009540 | KSPI-12F vezetékösszefogó szalagspirál, fekete dmin-dmax=15-80mm, PE | Tracon | KSPI-12F | m | 1 | 320
6308009550 | KSPI-12N vezetékösszefogó szalagspirál, natúr dmin-dmax=15-80mm, PE | Tracon | KSPI-12N | m | 1 | 320
6308009560 | KSPI-16F vezetékösszefogó szalagspirál, fekete dmin-dmax=20-120mm, PE | Tracon | KSPI-16F | m | 1 | 745
6308009570 | KSPI-16N vezetékösszefogó szalagspirál, natúr dmin-dmax=20-120mm, PE | Tracon | KSPI-16N | m | 1 | 745
6308009580 | KSPI-4F vezetékösszefogó szalagspirál, fekete dmin-dmax=4-20mm, PE | Tracon | KSPI-4F | m | 1 | 119
6308009590 | KSPI-4N vezetékösszefogó szalagspirál, natúr dmin-dmax=4-20mm, PE | Tracon | KSPI-4N | m | 1 | 119
6308009600 | KSPI-6F vezetékösszefogó szalagspirál, fekete dmin-dmax=7-40mm, PE | Tracon | KSPI-6F | m | 1 | 170
6308009610 | KSPI-6N vezetékösszefogó szalagspirál, natúr dmin-dmax=7-40mm, PE | Tracon | KSPI-6N | m | 1 | 170
6308009620 | KSPI-8F vezetékösszefogó szalagspirál, fekete dmin-dmax=12-50mm, PE | Tracon | KSPI-8F | m | 1 | 207
6308009630 | KSPI-8N vezetékösszefogó szalagspirál, natúr dmin-dmax=12-50mm, PE | Tracon | KSPI-8N | m | 1 | 207
6308000680 | KSZ10 szigetelt szemes saru, ónozott elektrolitréz, kék 2,5mm2, M10, (d1=2,3mm, d2=10,5mm), PVC | Tracon | KSZ10 | db | 1 | 59.6
6308032440 | KSZ12 szigetelt szemes saru, ónozott elektrolitréz, kék 2,5mm2, M12, (d1=2,3mm, d2=13mm), PVC | Tracon | KSZ12 | db | 1 | 63.9
6308000840 | KSZ16-10 szigetelt szemes saru, ónozott elektrolitréz, kék 16mm2, M10, (d1=5,7mm, d2=10,5mm),PVC | Tracon | KSZ16-10 | db | 1 | 223
6308000850 | KSZ16-12 szigetelt szemes saru, ónozott elektrolitréz, kék 16mm2, M12, (d1=5,7mm, d2=13mm), PVC | Tracon | KSZ16-12 | db | 1 | 272
6308000810 | KSZ16-5 szigetelt szemes saru, ónozott elektrolitréz, kék 16mm2, M5, (d1=5,7mm, d2=5,3mm),PVC | Tracon | KSZ16-5 | db | 1 | 191
6308000820 | KSZ16-6 szigetelt szemes saru, ónozott elektrolitréz, kék 16mm2, M6, (d1=5,7mm, d2=6,4mm), PVC | Tracon | KSZ16-6 | db | 1 | 191
6308000830 | KSZ16-8 szigetelt szemes saru, ónozott elektrolitréz, kék 16mm2, M8, (d1=5,7mm, d2=8,4mm),PVC | Tracon | KSZ16-8 | db | 1 | 223
6308000630 | KSZ3 szigetelt szemes saru, ónozott elektrolitréz, kék 2,5mm2, M3, (d1=2,3mm, d2=3,7mm),PVC | Tracon | KSZ3 | db | 1 | 31.7
6308000640 | KSZ4 szigetelt szemes saru, ónozott elektrolitréz, kék 2,5mm2, M4, (d1=2,3mm, d2=4,4mm),PVC | Tracon | KSZ4 | db | 100 | 3170
6308000650 | KSZ5 szigetelt szemes saru, ónozott elektrolitréz, kék 2,5mm2, M5, (d1=2,3mm, d2=5,3mm),PVC | Tracon | KSZ5 | db | 100 | 3230
6308000660 | KSZ6 szigetelt szemes saru, ónozott elektrolitréz, kék 2,5mm2, M6, (d1=2,3mm, d2=6,4mm),PVC | Tracon | KSZ6 | db | 100 | 4581
6308000670 | KSZ8 szigetelt szemes saru, ónozott elektrolitréz, kék 2,5mm2, M8, (d1=2,3mm, d2=8,4mm),PVC | Tracon | KSZ8 | db | 1 | 45.8
6308074039 | KT01 kábel tartó, kék PE | Tracon | KT01 | db | 1 | 1033
6308074040 | KT02 kábel tartó, kék PE | Tracon | KT02 | db | 1 | 461
6308011340 | KTCSH3 teljes szigetelésű rátolható csatl. hüvely, sárgaréz, kék 2,5mm2, 2,8×0,5 mm | Tracon | KTCSH3 | db | 1 | 61.7
6308001370 | KTCSH5 teljes szigetelésű rátolható csatl. hüvely, sárgaréz, kék 2,5mm2, 4,8×0,8 mm | Tracon | KTCSH5 | db | 1 | 61.7
6308059190 | KTCSH5-HF telj.szig.rát.csatl.h.hosszú fémrész 2,5 mm2, 4,8×0,5 mm,kék 2.5mm2 4.8x0.5 kék hosszított fémrésszel | Tracon | KTCSH5-HF | db | 1 | 59.5
6308001250 | KTCSH6 teljes szigetelésű rátolható csatl. hüvely, sárgaréz, kék 2,5mm2, 6,3×0,8 mm | Tracon | KTCSH6 | db | 1 | 63
6308059200 | KTCSH6-HF telj.szig.rát.csatl.h.hosszú fémrész 2,5 mm2, 6,3×0,8 mm,kék 2.5mm2 6.3x0.8 kék hosszított fémrésszel | Tracon | KTCSH6-HF | db | 1 | 58.3
6308075289 | KT-DOB üres műanyag kábeldob fémvázzal max: 25m H05VV-F | Tracon | KT-DOB | db | 1 | 7028
6308001280 | KTH szigetelt toldóhüvely, ónozott elektrolitréz, kék 2,5mm2, (L=25mm, d1=2,7mm), PVC | Tracon | KTH | db | 1 | 39.7
6308072169 | KU00 U-szorítókapocs Cu/Al kábelek csatlakoztatására 95mm2 | Tracon | KU00 | db | 1 | 1191
6308072170 | KU00/1/2X/A30-40 U-szorítókapocs Cu/Al kábelekhez és gyüjtősínekhez 2×95mm2 | Tracon | KU00/1/2X/A30-40 | db | 1 | 5123
6308072171 | KU00/2 U-szorítókapocs Cu/Al kábelek csatlakoztatására 2×95/50mm2 | Tracon | KU00/2 | db | 1 | 3675
6308055320 | KUF-6 kúpos fogó, normál, piros nyél L=165mm, 170g (6) | Tracon | KUF-6 | db | 1 | 3443
6308055330 | KUF-8 kúpos fogó, normál, piros nyél L=205mm, 280g (8) | Tracon | KUF-8 | db | 1 | 3634
6308000990 | KV3 szigetelt villás saru, ónozott elektrolitréz, kék 2,5mm2, M3, (d1=2,3mm, d2=3,6mm), PVC | Tracon | KV3 | db | 1 | 34.2
6308001000 | KV4 szigetelt villás saru, ónozott elektrolitréz, kék 2,5mm2, M4, (d1=2,3mm, d2=4,3mm), PVC | Tracon | KV4 | db | 1 | 34.2
6308001010 | KV5 szigetelt villás saru, ónozott elektrolitréz, kék 2,5mm2, M5, (d1=2,3mm, d2=5,3mm), PVC | Tracon | KV5 | db | 1 | 34.2
6308001020 | KV6 szigetelt villás saru, ónozott elektrolitréz, kék 2,5mm2, M6, (d1=2,3mm, d2=6,6mm), PVC | Tracon | KV6 | db | 1 | 50.5
6308023190 | KVK-10/03 kombinált védőkapcsoló, 2P, 2 modul, C karakterisztika 10A, 30mA, 3kA, AC, E3 | Tracon | KVK-10/03 | db | 1 | 13785
6308023200 | KVK-10/10 kombinált védőkapcsoló, 2P, 2 modul, C karakterisztika 10A, 100mA, 3kA, AC, E3 | Tracon | KVK-10/10 | db | 1 | 13785
6308023210 | KVK-10/30 kombinált védőkapcsoló, 2P, 2 modul, C karakterisztika 10A, 300mA, 3kA, AC, E3 | Tracon | KVK-10/30 | db | 1 | 13785
6308023220 | KVK-16/03 kombinált védőkapcsoló, 2P, 2 modul, C karakterisztika 16A, 30mA, 3kA, AC, E3 | Tracon | KVK-16/03 | db | 1 | 14393
6308023230 | KVK-16/10 kombinált védőkapcsoló, 2P, 2 modul, C karakterisztika 16A, 100mA, 3kA, AC, E3 | Tracon | KVK-16/10 | db | 1 | 14393
6308023240 | KVK-16/30 kombinált védőkapcsoló, 2P, 2 modul, C karakterisztika 16A, 300mA, 3kA, AC, E3 | Tracon | KVK-16/30 | db | 1 | 14393
6308023250 | KVK-20/03 kombinált védőkapcsoló, 2P, 2 modul, C karakterisztika 20A, 30mA, 3kA, AC, E3 | Tracon | KVK-20/03 | db | 1 | 14393
6308023260 | KVK-20/10 kombinált védőkapcsoló, 2P, 2 modul, C karakterisztika 20A, 100mA, 3kA, AC, E3 | Tracon | KVK-20/10 | db | 1 | 14393
6308023270 | KVK-20/30 kombinált védőkapcsoló, 2P, 2 modul, C karakterisztika 20A, 300mA, 3kA, AC, E3 | Tracon | KVK-20/30 | db | 1 | 14393
6308023280 | KVK-25/03 kombinált védőkapcsoló, 2P, 2 modul, C karakterisztika 25A, 30mA, 3kA, AC, E3 | Tracon | KVK-25/03 | db | 1 | 14948
6308023290 | KVK-25/10 kombinált védőkapcsoló, 2P, 2 modul, C karakterisztika 25A, 100mA, 3kA, AC, E3 | Tracon | KVK-25/10 | db | 1 | 14948
6308023300 | KVK-25/30 kombinált védőkapcsoló, 2P, 2 modul, C karakterisztika 25A, 300mA, 3kA, AC, E3 | Tracon | KVK-25/30 | db | 1 | 14948
6308023310 | KVK-32/03 kombinált védőkapcsoló, 2P, 2 modul, C karakterisztika 32A, 30mA, 3kA, AC, E3 | Tracon | KVK-32/03 | db | 1 | 15833
6308023320 | KVK-32/10 kombinált védőkapcsoló, 2P, 2 modul, C karakterisztika 32A, 100mA, 3kA, AC, E3 | Tracon | KVK-32/10 | db | 1 | 15833
6308023330 | KVK-32/30 kombinált védőkapcsoló, 2P, 2 modul, C karakterisztika 32A, 300mA, 3kA, AC, E3 | Tracon | KVK-32/30 | db | 1 | 15833
6308023340 | KVK-6/03 kombinált védőkapcsoló, 2P, 2 modul, C karakterisztika 6A, 30mA, 3kA, AC, E3 | Tracon | KVK-6/03 | db | 1 | 12938
6308023350 | KVK-6/10 kombinált védőkapcsoló, 2P, 2 modul, C karakterisztika 6A, 100mA, 3kA, AC, E3 | Tracon | KVK-6/10 | db | 1 | 12938
6308023360 | KVK-6/30 kombinált védőkapcsoló, 2P, 2 modul, C karakterisztika 6A, 300mA, 3kA, AC, E3 | Tracon | KVK-6/30 | db | 1 | 12938
6308047000 | KVKB-10/03 kombinált védőkapcsoló, 2P, 2 modul, B karakterisztika 10A, 30mA, 3kA, AC, E3 | Tracon | KVKB-10/03 | db | 1 | 13785
6308047010 | KVKB-10/10 kombinált védőkapcsoló, 2P, 2 modul, B karakterisztika 10A, 100mA, 3kA, AC, E3 | Tracon | KVKB-10/10 | db | 1 | 13785
6308047020 | KVKB-10/30 kombinált védőkapcsoló, 2P, 2 modul, B karakterisztika 10A, 300mA, 3kA, AC, E3 | Tracon | KVKB-10/30 | db | 1 | 13785
6308047030 | KVKB-16/03 kombinált védőkapcsoló, 2P, 2 modul, B karakterisztika 16A, 30mA, 3kA, AC, E3 | Tracon | KVKB-16/03 | db | 1 | 14393
6308047040 | KVKB-16/10 kombinált védőkapcsoló, 2P, 2 modul, B karakterisztika 16A, 100mA, 3kA, AC, E3 | Tracon | KVKB-16/10 | db | 1 | 14393
6308047050 | KVKB-16/30 kombinált védőkapcsoló, 2P, 2 modul, B karakterisztika 16A, 300mA, 3kA, AC, E3 | Tracon | KVKB-16/30 | db | 1 | 14393
6308047060 | KVKB-20/03 kombinált védőkapcsoló, 2P, 2 modul, B karakterisztika 20A, 30mA, 3kA, AC, E3 | Tracon | KVKB-20/03 | db | 1 | 14393
6308047070 | KVKB-20/10 kombinált védőkapcsoló, 2P, 2 modul, B karakterisztika 20A, 100mA, 3kA, AC, E3 | Tracon | KVKB-20/10 | db | 1 | 14393
6308047080 | KVKB-20/30 kombinált védőkapcsoló, 2P, 2 modul, B karakterisztika 20A, 300mA, 3kA, AC, E3 | Tracon | KVKB-20/30 | db | 1 | 14393
6308047090 | KVKB-25/03 kombinált védőkapcsoló, 2P, 2 modul, B karakterisztika 25A, 30mA, 3kA, AC, E3 | Tracon | KVKB-25/03 | db | 1 | 14948
6308047100 | KVKB-25/10 kombinált védőkapcsoló, 2P, 2 modul, B karakterisztika 25A, 100mA, 3kA, AC, E3 | Tracon | KVKB-25/10 | db | 1 | 14948
6308047110 | KVKB-25/30 kombinált védőkapcsoló, 2P, 2 modul, B karakterisztika 25A, 300mA, 3kA, AC, E3 | Tracon | KVKB-25/30 | db | 1 | 14948
6308047120 | KVKB-32/03 kombinált védőkapcsoló, 2P, 2 modul, B karakterisztika 32A, 30mA, 3kA, AC, E3 | Tracon | KVKB-32/03 | db | 1 | 15833
6308047130 | KVKB-32/10 kombinált védőkapcsoló, 2P, 2 modul, B karakterisztika 32A, 100mA, 3kA, AC, E3 | Tracon | KVKB-32/10 | db | 1 | 15833
6308047140 | KVKB-32/30 kombinált védőkapcsoló, 2P, 2 modul, B karakterisztika 32A, 300mA, 3kA, AC, E3 | Tracon | KVKB-32/30 | db | 1 | 15833
6308047150 | KVKB-6/03 kombinált védőkapcsoló, 2P, 2 modul, B karakterisztika 6A, 30mA, 3kA, AC, E3 | Tracon | KVKB-6/03 | db | 1 | 12938
6308047160 | KVKB-6/10 kombinált védőkapcsoló, 2P, 2 modul, B karakterisztika 6A, 100mA, 3kA, AC, E3 | Tracon | KVKB-6/10 | db | 1 | 12938
6308047170 | KVKB-6/30 kombinált védőkapcsoló, 2P, 2 modul, B karakterisztika 6A, 300mA, 3kA, AC, E3 | Tracon | KVKB-6/30 | db | 1 | 12938
6308073052 | KVKM-10/030 kombinált védőkapcsoló, 2P, 2 modul, C karakterisztika 10A, 30 mA, 6kA, AC | Tracon | KVKM-10/030 | db | 1 | 10755
6308073053 | KVKM-10/100 kombinált védőkapcsoló, 2P, 2 modul, C karakterisztika 10A, 100 mA, 6kA, AC | Tracon | KVKM-10/100 | db | 1 | 10755
6308073054 | KVKM-10/300 kombinált védőkapcsoló, 2P, 2 modul, C karakterisztika 10A, 300 mA, 6kA, AC | Tracon | KVKM-10/300 | db | 1 | 10755
6308073055 | KVKM-16/030 kombinált védőkapcsoló, 2P, 2 modul, C karakterisztika 16A, 30 mA, 6kA, AC | Tracon | KVKM-16/030 | db | 1 | 10755
6308073056 | KVKM-16/100 kombinált védőkapcsoló, 2P, 2 modul, C karakterisztika 16A, 100 mA, 6kA, AC | Tracon | KVKM-16/100 | db | 1 | 10755
6308073057 | KVKM-16/300 kombinált védőkapcsoló, 2P, 2 modul, C karakterisztika 16A, 300 mA, 6kA, AC | Tracon | KVKM-16/300 | db | 1 | 10755
6308073058 | KVKM-20/030 kombinált védőkapcsoló, 2P, 2 modul, C karakterisztika 20A, 30 mA, 6kA, AC | Tracon | KVKM-20/030 | db | 1 | 10755
6308073059 | KVKM-20/100 kombinált védőkapcsoló, 2P, 2 modul, C karakterisztika 20A, 100 mA, 6kA, AC | Tracon | KVKM-20/100 | db | 1 | 10755
6308073060 | KVKM-20/300 kombinált védőkapcsoló, 2P, 2 modul, C karakterisztika 20A, 300 mA, 6kA, AC | Tracon | KVKM-20/300 | db | 1 | 10755
6308073061 | KVKM-25/030 kombinált védőkapcsoló, 2P, 2 modul, C karakterisztika 25A, 30 mA, 6kA, AC | Tracon | KVKM-25/030 | db | 1 | 10755
6308073062 | KVKM-25/100 kombinált védőkapcsoló, 2P, 2 modul, C karakterisztika 25A, 100 mA, 6kA, AC | Tracon | KVKM-25/100 | db | 1 | 10755
6308073063 | KVKM-25/300 kombinált védőkapcsoló, 2P, 2 modul, C karakterisztika 25A, 300 mA, 6kA, AC | Tracon | KVKM-25/300 | db | 1 | 10755
6308073064 | KVKM-32/030 kombinált védőkapcsoló, 2P, 2 modul, C karakterisztika 32A, 30 mA, 6kA, AC | Tracon | KVKM-32/030 | db | 1 | 11198
6308073065 | KVKM-32/100 kombinált védőkapcsoló, 2P, 2 modul, C karakterisztika 32A, 100 mA, 6kA, AC | Tracon | KVKM-32/100 | db | 1 | 11198
6308073066 | KVKM-32/300 kombinált védőkapcsoló, 2P, 2 modul, C karakterisztika 32A, 300 mA, 6kA, AC | Tracon | KVKM-32/300 | db | 1 | 11198
6308073067 | KVKM-40/030 kombinált védőkapcsoló, 2P, 2 modul, C karakterisztika 40A, 30 mA, 6kA, AC | Tracon | KVKM-40/030 | db | 1 | 11198
6308073068 | KVKM-40/100 kombinált védőkapcsoló, 2P, 2 modul, C karakterisztika 40A, 100 mA, 6kA, AC | Tracon | KVKM-40/100 | db | 1 | 11198
6308073069 | KVKM-40/300 kombinált védőkapcsoló, 2P, 2 modul, C karakterisztika 40A, 300 mA, 6kA, AC | Tracon | KVKM-40/300 | db | 1 | 11198
6308073070 | KVKM-6/030 kombinált védőkapcsoló, 2P, 2 modul, C karakterisztika 6A, 30 mA, 6kA, AC | Tracon | KVKM-6/030 | db | 1 | 10755
6308073071 | KVKM-6/100 kombinált védőkapcsoló, 2P, 2 modul, C karakterisztika 6A, 100 mA, 6kA, AC | Tracon | KVKM-6/100 | db | 1 | 10755
6308073072 | KVKM-6/300 kombinált védőkapcsoló, 2P, 2 modul, C karakterisztika 6A, 300 mA, 6kA, AC | Tracon | KVKM-6/300 | db | 1 | 10755
6308073073 | KVKMB-10/030 kombinált védőkapcsoló, 2P, 2 modul, B karakterisztika 10A, 30 mA, 6kA, AC | Tracon | KVKMB-10/030 | db | 1 | 10755
6308073074 | KVKMB-10/100 kombinált védőkapcsoló, 2P, 2 modul, B karakterisztika 10A, 100 mA, 6kA, AC | Tracon | KVKMB-10/100 | db | 1 | 10755
6308073075 | KVKMB-10/300 kombinált védőkapcsoló, 2P, 2 modul, B karakterisztika 10A, 300 mA, 6kA, AC | Tracon | KVKMB-10/300 | db | 1 | 10755
6308073076 | KVKMB-16/030 kombinált védőkapcsoló, 2P, 2 modul, B karakterisztika 16A, 30 mA, 6kA, AC | Tracon | KVKMB-16/030 | db | 1 | 10755
6308073077 | KVKMB-16/100 kombinált védőkapcsoló, 2P, 2 modul, B karakterisztika 16A, 100 mA, 6kA, AC | Tracon | KVKMB-16/100 | db | 1 | 10755
6308073078 | KVKMB-16/300 kombinált védőkapcsoló, 2P, 2 modul, B karakterisztika 16A, 300 mA, 6kA, AC | Tracon | KVKMB-16/300 | db | 1 | 10755
6308073079 | KVKMB-20/030 kombinált védőkapcsoló, 2P, 2 modul, B karakterisztika 20A, 30 mA, 6kA, AC | Tracon | KVKMB-20/030 | db | 1 | 10755
6308073080 | KVKMB-20/100 kombinált védőkapcsoló, 2P, 2 modul, B karakterisztika 20A, 100 mA, 6kA, AC | Tracon | KVKMB-20/100 | db | 1 | 10755
6308073081 | KVKMB-20/300 kombinált védőkapcsoló, 2P, 2 modul, B karakterisztika 20A, 300 mA, 6kA, AC | Tracon | KVKMB-20/300 | db | 1 | 10755
6308073082 | KVKMB-25/030 kombinált védőkapcsoló, 2P, 2 modul, B karakterisztika 25A, 30 mA, 6kA, AC | Tracon | KVKMB-25/030 | db | 1 | 10755
6308073083 | KVKMB-25/100 kombinált védőkapcsoló, 2P, 2 modul, B karakterisztika 25A, 100 mA, 6kA, AC | Tracon | KVKMB-25/100 | db | 1 | 10755
6308073084 | KVKMB-25/300 kombinált védőkapcsoló, 2P, 2 modul, B karakterisztika 25A, 300 mA, 6kA, AC | Tracon | KVKMB-25/300 | db | 1 | 10755
6308073085 | KVKMB-32/030 kombinált védőkapcsoló, 2P, 2 modul, B karakterisztika 32A, 30 mA, 6kA, AC | Tracon | KVKMB-32/030 | db | 1 | 11198
6308073086 | KVKMB-32/100 kombinált védőkapcsoló, 2P, 2 modul, B karakterisztika 32A, 100 mA, 6kA, AC | Tracon | KVKMB-32/100 | db | 1 | 11198
6308073087 | KVKMB-32/300 kombinált védőkapcsoló, 2P, 2 modul, B karakterisztika 32A, 300 mA, 6kA, AC | Tracon | KVKMB-32/300 | db | 1 | 11198
6308073088 | KVKMB-40/030 kombinált védőkapcsoló, 2P, 2 modul, B karakterisztika 40A, 30 mA, 6kA, AC | Tracon | KVKMB-40/030 | db | 1 | 11198
6308073089 | KVKMB-40/100 kombinált védőkapcsoló, 2P, 2 modul, B karakterisztika 40A, 100 mA, 6kA, AC | Tracon | KVKMB-40/100 | db | 1 | 11198
6308073090 | KVKMB-40/300 kombinált védőkapcsoló, 2P, 2 modul, B karakterisztika 40A, 300 mA, 6kA, AC | Tracon | KVKMB-40/300 | db | 1 | 11198
6308073091 | KVKMB-6/030 kombinált védőkapcsoló, 2P, 2 modul, B karakterisztika 6A, 30 mA, 6kA, AC | Tracon | KVKMB-6/030 | db | 1 | 10755
6308073092 | KVKMB-6/100 kombinált védőkapcsoló, 2P, 2 modul, B karakterisztika 6A, 100 mA, 6kA, AC | Tracon | KVKMB-6/100 | db | 1 | 10755
6308073093 | KVKMB-6/300 kombinált védőkapcsoló, 2P, 2 modul, B karakterisztika 6A, 300 mA, 6kA, AC | Tracon | KVKMB-6/300 | db | 1 | 10755
6308047180 | KVKV-10/03 kombinált védőkapcsoló, 2P, 1 modul, C karakterisztika 10A, 30mA, 10kA, AC, E3 | Tracon | KVKV-10/03 | db | 1 | 9593
6308047190 | KVKV-10/10 kombinált védőkapcsoló, 2P, 1 modul, C karakterisztika 10A, 100mA, 10kA, AC, E3 | Tracon | KVKV-10/10 | db | 1 | 9593
6308047210 | KVKV-16/10 kombinált védőkapcsoló, 2P, 1 modul, C karakterisztika 16A, 100mA, 10kA, AC, E3 | Tracon | KVKV-16/10 | db | 1 | 9593
6308047220 | KVKV-20/03 kombinált védőkapcsoló, 2P, 1 modul, C karakterisztika 20A, 30mA, 10kA, AC, E3 | Tracon | KVKV-20/03 | db | 1 | 9593
6308047230 | KVKV-20/10 kombinált védőkapcsoló, 2P, 1 modul, C karakterisztika 20A, 100mA, 10kA, AC, E3 | Tracon | KVKV-20/10 | db | 1 | 9593
6308047240 | KVKV-25/03 kombinált védőkapcsoló, 2P, 1 modul, C karakterisztika 25A, 30mA, 10kA, AC, E3 | Tracon | KVKV-25/03 | db | 1 | 9593
6308047250 | KVKV-25/10 kombinált védőkapcsoló, 2P, 1 modul, C karakterisztika 25A, 100mA, 10kA, AC, E3 | Tracon | KVKV-25/10 | db | 1 | 9593
6308047270 | KVKV-32/10 kombinált védőkapcsoló, 2P, 1 modul, C karakterisztika 32A, 100mA, 10kA, AC, E3 | Tracon | KVKV-32/10 | db | 1 | 9593
6308047290 | KVKV-6/10 kombinált védőkapcsoló, 2P, 1 modul, C karakterisztika 6A, 100mA, 10kA, AC, E3 | Tracon | KVKV-6/10 | db | 1 | 9270
6308047300 | KVKVB-10/03 kombinált védőkapcsoló, 2P, 1 modul, B karakterisztika 10A, 30mA, 10kA, AC, E3 | Tracon | KVKVB-10/03 | db | 1 | 9593
6308047310 | KVKVB-10/10 kombinált védőkapcsoló, 2P, 1 modul, B karakterisztika 10A, 100mA, 10kA, AC, E3 | Tracon | KVKVB-10/10 | db | 1 | 9593
6308047330 | KVKVB-16/10 kombinált védőkapcsoló, 2P, 1 modul, B karakterisztika 16A, 100mA, 10kA, AC, E3 | Tracon | KVKVB-16/10 | db | 1 | 9593
6308047340 | KVKVB-20/03 kombinált védőkapcsoló, 2P, 1 modul, B karakterisztika 20A, 30mA, 10kA, AC, E3 | Tracon | KVKVB-20/03 | db | 1 | 9593
6308047350 | KVKVB-20/10 kombinált védőkapcsoló, 2P, 1 modul, B karakterisztika 20A, 100mA, 10kA, AC, E3 | Tracon | KVKVB-20/10 | db | 1 | 9593
6308047360 | KVKVB-25/03 kombinált védőkapcsoló, 2P, 1modul, B karakterisztika 25A, 30mA, 10kA, AC, E3 | Tracon | KVKVB-25/03 | db | 1 | 9593
6308047370 | KVKVB-25/10 kombinált védőkapcsoló, 2P, 1 modul, B karakterisztika 25A, 100mA, 10kA, AC, E3 | Tracon | KVKVB-25/10 | db | 1 | 9593
6308047380 | KVKVB-32/03 kombinált védőkapcsoló, 2P, 1 modul, B karakterisztika 32A, 30mA, 10kA, AC, E3 | Tracon | KVKVB-32/03 | db | 1 | 9593
6308047390 | KVKVB-32/10 kombinált védőkapcsoló, 2P, 1 modul, B karakterisztika 32A, 100mA, 10kA, AC, E3 | Tracon | KVKVB-32/10 | db | 1 | 9593
6308047400 | KVKVB-6/03 kombinált védőkapcsoló, 2P, 1 modul, B karakterisztika 6A, 30mA, 10kA, AC, E3 | Tracon | KVKVB-6/03 | db | 1 | 9593
6308047410 | KVKVB-6/10 kombinált védőkapcsoló, 2P, 1 modul, B karakterisztika 6A, 100mA, 10kA, AC, E3 | Tracon | KVKVB-6/10 | db | 1 | 9593
6308059210 | KVKVB-G16/100 kombinált védőkapcsoló, 2P, 1 modul, B karakterisztika 16A, 100mA, 6kA, A/AC, E3 | Tracon | KVKVB-G16/100 | db | 1 | 11858
6308059220 | KVKVB-G16/30 kombinált védőkapcsoló, 2P, 1 modul, B karakterisztika 16A, 30mA, 6kA, A/AC, E3 | Tracon | KVKVB-G16/30 | db | 1 | 11858
6308062270 | KVKVE-10/100 kombinált védőkapcsoló, elektronikus, 2P, 1 modul, C kar. C10, 100mA, 6kA, AC, E3 | Tracon | KVKVE-10/100 | db | 1 | 10973
6308062280 | KVKVE-10/30 kombinált védőkapcsoló, elektronikus, 2P, 1 modul, C kar. C10, 30mA, 6kA, AC, E3 | Tracon | KVKVE-10/30 | db | 1 | 10973
6308065520 | KVKVE-13/100 kombinált védőkapcsoló, elektronikus, 2P, C karakterisztika C13, 100mA, 6kA, AC, E3 | Tracon | KVKVE-13/100 | db | 1 | 10973
6308065530 | KVKVE-13/30 kombinált védőkapcsoló, elektronikus, 2P, C karakterisztika C13, 30mA, 6kA, AC, E3 | Tracon | KVKVE-13/30 | db | 1 | 10973
6308062290 | KVKVE-16/100 kombinált védőkapcsoló, elektronikus, 2P, 1 modul, C kar. C16, 100mA, 6kA, AC, E3 | Tracon | KVKVE-16/100 | db | 1 | 10973
6308062300 | KVKVE-16/30 kombinált védőkapcsoló, elektronikus, 2P, 1 modul, C kar. C16, 30mA, 6kA, AC, E3 | Tracon | KVKVE-16/30 | db | 1 | 10973
6308062310 | KVKVE-20/100 kombinált védőkapcsoló, elektronikus, 2P, 1 modul, C kar. C20, 100mA, 6kA, AC, E3 | Tracon | KVKVE-20/100 | db | 1 | 10973
6308062320 | KVKVE-20/30 kombinált védőkapcsoló, elektronikus, 2P, 1 modul, C kar. C20, 30mA, 6kA, AC, E3 | Tracon | KVKVE-20/30 | db | 1 | 10973
6308062330 | KVKVE-25/100 kombinált védőkapcsoló, elektronikus, 2P, 1 modul, C kar. C25, 100mA, 6kA, AC, E3 | Tracon | KVKVE-25/100 | db | 1 | 10973
6308062340 | KVKVE-25/30 kombinált védőkapcsoló, elektronikus, 2P, 1 modul, C kar. C25, 30mA, 6kA, AC, E3 | Tracon | KVKVE-25/30 | db | 1 | 10973
6308062350 | KVKVE-32/100 kombinált védőkapcsoló, elektronikus, 2P, 1 modul, C kar. C32, 100mA, 6kA, AC, E3 | Tracon | KVKVE-32/100 | db | 1 | 10973
6308062360 | KVKVE-32/30 kombinált védőkapcsoló, elektronikus, 2P, 1 modul, C kar. C32, 30mA, 6kA, AC, E3 | Tracon | KVKVE-32/30 | db | 1 | 10973
6308062370 | KVKVE-6/100 kombinált védőkapcsoló, elektronikus, 2P, 1 modul, C kar. C6, 100mA, 6kA, AC, E3 | Tracon | KVKVE-6/100 | db | 1 | 10973
6308062380 | KVKVE-6/30 kombinált védőkapcsoló, elektronikus, 2P, 1 modul, C kar. C6, 30mA, 6kA, AC, E3 | Tracon | KVKVE-6/30 | db | 1 | 10973
6308062390 | KVKVEB-10/100 kombinált védőkapcsoló, elektronikus, 2P, 1 modul, B kar. B10, 100mA, 6kA, AC, E3 | Tracon | KVKVEB-10/100 | db | 1 | 10973
6308062400 | KVKVEB-10/30 kombinált védőkapcsoló, elektronikus, 2P, 1 modul, B kar. B10, 30mA, 6kA, AC, E3 | Tracon | KVKVEB-10/30 | db | 1 | 10973
6308065540 | KVKVEB-13/100 kombinált védőkapcsoló, elektronikus, 2P, B karakterisztika B13, 100mA, 6kA, AC, E3 | Tracon | KVKVEB-13/100 | db | 1 | 10973
6308065550 | KVKVEB-13/30 kombinált védőkapcsoló, elektronikus, 2P, B karakterisztika B13, 30mA, 6kA, AC, E3 | Tracon | KVKVEB-13/30 | db | 1 | 10973
6308062410 | KVKVEB-16/100 kombinált védőkapcsoló, elektronikus, 2P, 1 modul, B kar. B16, 100mA, 6kA, AC, E3 | Tracon | KVKVEB-16/100 | db | 1 | 10973
6308062420 | KVKVEB-16/30 kombinált védőkapcsoló, elektronikus, 2P, 1 modul, B kar. B16, 30mA, 6kA, AC, E3 | Tracon | KVKVEB-16/30 | db | 1 | 10973
6308062430 | KVKVEB-20/100 kombinált védőkapcsoló, elektronikus, 2P, 1 modul, B kar. B20, 100mA, 6kA, AC, E3 | Tracon | KVKVEB-20/100 | db | 1 | 10973
6308062440 | KVKVEB-20/30 kombinált védőkapcsoló, elektronikus, 2P, 1 modul, B kar. B20, 30mA, 6kA, AC, E3 | Tracon | KVKVEB-20/30 | db | 1 | 10973
6308062450 | KVKVEB-25/100 kombinált védőkapcsoló, elektronikus, 2P, 1 modul, B kar. B25, 100mA, 6kA, AC, E3 | Tracon | KVKVEB-25/100 | db | 1 | 10973
6308062460 | KVKVEB-25/30 kombinált védőkapcsoló, elektronikus, 2P, 1 modul, B kar. B25, 30mA, 6kA, AC, E3 | Tracon | KVKVEB-25/30 | db | 1 | 10973
6308062470 | KVKVEB-32/100 kombinált védőkapcsoló, elektronikus, 2P, 1 modul, B kar. B32, 100mA, 6kA, AC, E3 | Tracon | KVKVEB-32/100 | db | 1 | 10973
6308062480 | KVKVEB-32/30 kombinált védőkapcsoló, elektronikus, 2P, 1 modul, B kar. B32, 30mA, 6kA, AC, E3 | Tracon | KVKVEB-32/30 | db | 1 | 10973
6308062490 | KVKVEB-6/100 kombinált védőkapcsoló, elektronikus, 2P, 1 modul, B kar. B6, 100mA, 6kA, AC, E3 | Tracon | KVKVEB-6/100 | db | 1 | 10973
6308062500 | KVKVEB-6/30 kombinált védőkapcsoló, elektronikus, 2P, 1 modul, B kar. B6, 30mA, 6kA, AC, E3 | Tracon | KVKVEB-6/30 | db | 1 | 10973
6308059230 | KVKV-G16/100 kombinált védőkapcsoló, 2P, 1 modul, C karakterisztika 16A, 100mA, 6kA, A/AC, E3 | Tracon | KVKV-G16/100 | db | 1 | 11565
6308032450 | KW3-01 helyzetkapcsoló, mikro, ütközős 1×CO 10(3)A/230V AC, 6,3x0,8 mm, IP00 | Tracon | KW3-01 | db | 1 | 516
6308032460 | KW3-05 helyzetkapcsoló, mikro, ütközős 1×CO 10(3)A/230V AC, 4,8x0,8 mm, IP00 | Tracon | KW3-05 | db | 1 | 516
6308032470 | KW3-11 helyzetkapcsoló, mikro, rugószáras 1×CO 10(3)A/230V, 15mm, 6,3x0,8 mm, IP00 | Tracon | KW3-11 | db | 1 | 516
6308032480 | KW3-15 helyzetkapcsoló, mikro, rugószáras 1×CO 10(3)A/230V, 15mm, 4,8x0,8 mm, IP00 | Tracon | KW3-15 | db | 1 | 516
6308032490 | KW3-21 helyzetkapcsoló, mikro, rugószáras 1×CO 10(3)A/230V, 52mm, 6,3x0,8 mm, IP00 | Tracon | KW3-21 | db | 1 | 516
6308032500 | KW3-25 helyzetkapcsoló, mikro, rugószáras 1×CO 10(3)A/230V, 52mm, 4,8x0,8 mm, IP00 | Tracon | KW3-25 | db | 1 | 516
6308032510 | KW3-31 helyzetkapcsoló, mikro, rugószáras 1×CO 10(3)A/230V, 28mm, 6,3x0,8 mm, IP00 | Tracon | KW3-31 | db | 1 | 516
6308032520 | KW3-35 helyzetkapcsoló, mikro, rugószáras 1×CO 10(3)A/230V, 28mm, 4,8x0,8 mm, IP00 | Tracon | KW3-35 | db | 1 | 516
6308032530 | KW3-41 helyzetkapcsoló, mikro, karos-görgős 1×CO 10(3)A/230V, 15mm, 6,3x0,8 mm, IP00 | Tracon | KW3-41 | db | 1 | 516
6308032540 | KW3-45 helyzetkapcsoló, mikro, karos-görgős 1×CO 10(3)A/230V, 15mm, 4,8x0,8 mm, IP00 | Tracon | KW3-45 | db | 1 | 516
6308032550 | KW3-51 helyzetkapcsoló, mikro, karos-görgős 1×CO 10(3)A/230V, 28mm, 6,3x0,8 mm, IP00 | Tracon | KW3-51 | db | 1 | 516
6308032560 | KW3-55 helyzetkapcsoló, mikro, karos-görgős 1×CO 10(3)A/230V, 28mm, 4,8x0,8 mm, IP00 | Tracon | KW3-55 | db | 1 | 516
6308032570 | KW3-61 helyzetkapcsoló, mikro, íves-rugószár 1×CO 10(3)A/230V, 28mm, 6,3x0,8 mm, IP00 | Tracon | KW3-61 | db | 1 | 516
6308032580 | KW3-65 helyzetkapcsoló, mikro, íves-rugószár 1×CO 10(3)A/230V, 28mm, 4,8x0,8 mm, IP00 | Tracon | KW3-65 | db | 1 | 516
6308059250 | KYT-2,5 öntőgyantás kábelleágazó készlet 4×1,5-4×2,5mm2 | Tracon | KYT-2,5 | db | 1 | 10388
6308059260 | KYT-4-10 öntőgyantás kábelleágazó készlet 4×4-4×10mm2 | Tracon | KYT-4-10 | db | 1 | 12158
6308059270 | KYT-6-25 öntőgyantás kábelleágazó készlet 4×6-4×25mm2 | Tracon | KYT-6-25 | db | 1 | 15593
6308009640 | L10 szigetelőszalag, lila 10m×18mm, PVC, 0-90°C, 40kV/mm | Tracon | L10 | db | 1 | 268
6308009650 | L20 szigetelőszalag, lila 20m×18mm, PVC, 0-90°C, 40kV/mm | Tracon | L20 | db | 1 | 309
6308074670 | LA555NW gömb burájú LED fényforrás 230 V, 50 Hz, 5 W, 4000 K, E27, 400 lm, 250°, A55, EEI=A+ | Tracon | LA555NW | db | 1 | 380
6308072647 | LA555W gömb búrájú LED fényforrás 230 VAC, 5 W, 2700 K, E27, 400 lm, 250°, A55, EEI=A+ | Tracon | LA555W | db | 1 | 380
6308074671 | LA6010NW gömb burájú LED fényforrás 230 V, 50 Hz, 10 W, 4000 K, E27, 800 lm, 250°, A60, EEI=A+ | Tracon | LA6010NW | db | 1 | 433
6308073949 | LA6010W gömb burájú LED fényforrás 230 V, 50 Hz, 10 W, 2700 K, E27, 800 lm, 250°, A60, EEI=A+ | Tracon | LA6010W | db | 1 | 433
6308073782 | LA6012NW gömb burájú LED fényforrás 230 V, 50 Hz, 12 W,4000 K, E27, 1450 lm, 250°, A60, EEI=A+ | Tracon | LA6012NW | db | 1 | 827
6308073783 | LA6012W gömb burájú LED fényforrás 230 V, 50 Hz, 12 W, 2700 K, E27, 1430 lm, 250°, A60, EEI=A+ | Tracon | LA6012W | db | 1 | 827
6308075290 | LA6015NW gömb burájú LED fényforrás 230 V, 50 Hz, 15 W, 4000 K, E27, 1650 lm, 250°, A60, EEI=A+ | Tracon | LA6015NW | db | 1 | 1021
6308072649 | LA6015W gömb búrájú LED fényforrás 230 VAC, 15 W, 2700 K, E27, 1620 lm, 250°, A60, EEI=A+ | Tracon | LA6015W | db | 1 | 1021
6308075613 | LA603D12W fényerő-szabályozható LED fényforrás, 3 lépcső, gömb alak 170-260 VAC, 12 W, E27, A60 | Tracon | LA603D12W | db | 1 | 961
6308074672 | LA607NW gömb burájú LED fényforrás 230 V, 50 Hz, 7 W, 4000 K, E27, 500 lm, 250°, A60, EEI=A+ | Tracon | LA607NW | db | 1 | 407
6308074673 | LA607W gömb burájú LED fényforrás 230 V, 50 Hz, 7 W, 2700 K, E27, 500 lm, 250°, A60, EEI=A+ | Tracon | LA607W | db | 1 | 407
6308073785 | LA608WE gömb búrájú LED fényforrás 230V, 8W, 2700K, E27, 650lm, 220°, A60, EEI=A+ | Tracon | LA608WE | db | 1 | 504
6308075614 | LA60M7NW LED fényforrás beépített mozgásérzékelővel 110-240 V, 50/60 Hz, 7W,600lm,4000K,360°,60s,5m,<20lx,EEI=A+ | Tracon | LA60M7NW | db | 1 | 3050
6308075615 | LA60M7WW LED fényforrás beépített mozgásérzékelővel 110-240 V, 50/60 Hz, 7W,600lm,2700K,360°,60s,5m,<20lx,EEI=A+ | Tracon | LA60M7WW | db | 1 | 3050
6308074246 | LA6512NW gömb burájú LED fényforrás 230 V, 50 Hz, 12 W, 4000 K, E27, 1000 lm, 250°, A65, EEI=A+ | Tracon | LA6512NW | db | 1 | 558
6308073098 | LA6512W gömb burájú LED fényforrás 230 VAC, 12 W, 2700 K, E27, 960 lm, 250°, A65, EEI=A+ | Tracon | LA6512W | db | 1 | 558
6308074250 | LA7015NW gömb burájú LED fényforrás 230 V, 50 Hz, 15 W, 4000 K, E27, 1200 lm, 250°, A70, EEI=A+ | Tracon | LA7015NW | db | 1 | 721
6308074220 | LA7015W gömb burájú LED fényforrás 230 V, 50 Hz, 15 W, 2700 K, E27, 1200 lm, 250°, A70, EEI=A+ | Tracon | LA7015W | db | 1 | 721
6308072652 | LA8012W gömb búrájú LED fényforrás 230 VAC, 12 W, 2700 K, E27, 900 lm, 200° , EEI=A | Tracon | LA8012W | db | 1 | 1418
6308074248 | LA8018NW gömb burájú LED fényforrás 230 V, 50 Hz, 18 W, 4000 K, E27, 1500 lm, 250°, A80, EEI=A+ | Tracon | LA8018NW | db | 1 | 978
6308074674 | LA8018W gömb burájú LED fényforrás 230 V, 50 Hz, 18 W, 2700 K, E27, 1500 lm, 250°, A80, EEI=A+ | Tracon | LA8018W | db | 1 | 978
6308074675 | LAD6010NW fényerő-szabályozható gömb burájú LED fényforrás 230 V, 50 Hz, 10 W, 4000 K, E27, 800 lm, 250°, A60, EEI=A+ | Tracon | LAD6010NW | db | 1 | 2237
6308074676 | LAD6010W fényerő-szabályozható gömb burájú LED fényforrás 230 V, 50 Hz, 10 W, 2700 K, E27, 800 lm, 250°, A60, EEI=A+ | Tracon | LAD6010W | db | 1 | 2237
6308072172 | LAK10/1,5-16 gyűjtősín leágazó kapocs, 10 mm vastag sínekhez 1,5-16mm2 | Tracon | LAK10/1,5-16 | db | 1 | 765
6308072173 | LAK10/1,5-35 gyűjtősín leágazó kapocs, 10 mm vastag sínekhez 4-35mm2 | Tracon | LAK10/1,5-35 | db | 1 | 1092
6308072174 | LAK10/1,5-50 gyűjtősín leágazó kapocs, 10 mm vastag sínekhez 10-50mm2 | Tracon | LAK10/1,5-50 | db | 1 | 1530
6308072175 | LAK10/16-120 gyűjtősín leágazó kapocs, 10 mm vastag sínekhez 16-120mm2 | Tracon | LAK10/16-120 | db | 1 | 3338
6308072176 | LAK10/16-185 gyűjtősín leágazó kapocs, 10 mm vastag sínekhez 50-185mm2 | Tracon | LAK10/16-185 | db | 1 | 3930
6308072177 | LAK10/16-70 gyűjtősín leágazó kapocs, 10 mm vastag sínekhez 16-70mm2 | Tracon | LAK10/16-70 | db | 1 | 2093
6308072178 | LAK5/1,5-16 gyűjtősín leágazó kapocs, 5 mm vastag sínekhez 1,5-16mm2 | Tracon | LAK5/1,5-16 | db | 1 | 526
6308072179 | LAK5/1,5-35 gyűjtősín leágazó kapocs, 5 mm vastag sínekhez 4-35mm2 | Tracon | LAK5/1,5-35 | db | 1 | 854
6308072180 | LAK5/1,5-50 gyűjtősín leágazó kapocs, 5 mm vastag sínekhez 10-50mm2 | Tracon | LAK5/1,5-50 | db | 1 | 1251
6308072181 | LAK5/16-120 gyűjtősín leágazó kapocs, 5 mm vastag sínekhez 16-120mm2 | Tracon | LAK5/16-120 | db | 1 | 3038
6308072182 | LAK5/16-185 gyűjtősín leágazó kapocs, 5 mm vastag sínekhez 50-185mm2 | Tracon | LAK5/16-185 | db | 1 | 3675
6308072183 | LAK5/16-70 gyűjtősín leágazó kapocs, 5 mm vastag sínekhez 16-70mm2 | Tracon | LAK5/16-70 | db | 1 | 1898
6308074044 | LAL4W LED asztali lámpa, szabályozható fényerő és színhőmérséklet 100-240 V, 50 Hz, 4 W, 2700-6000 K | Tracon | LAL4W | db | 1 | 9180
6308074045 | LALB4W LED asztali lámpa,szab. fényerő és színhőm.,bluetooth hangsz 100-240 V, 50 Hz, 4 W, 2700-6000 K | Tracon | LALB4W | db | 1 | 16506
6308075291 | LALBFLEX6W flexibilis nyakú asztali lámpa 230VAC, 50Hz, 6W, 4000K+RGB, dimm | Tracon | LALBFLEX6W | db | 1 | 9714
6308075292 | LALCM8W sminktükör LED világítással 100-240 VAC, 50Hz, 8 W, 150 lm, 6000 K,3,7V 1000mAh Li-Ion | Tracon | LALCM8W | db | 1 | 11664
6308074006 | LALD4W LED asztali lámpa, szab. fényerő és színhőm., LCD kijelző 100-240 V, 50 Hz, 4 W, 2700-6000 K | Tracon | LALD4W | db | 1 | 11676
6308075616 | LALD4WB LED asztali lámpa, szab. fényerő és színhőm., LCD kijelző 100-240 V, 50 Hz, 4 W, 2700-6000 K | Tracon | LALD4WB | db | 1 | 11232
6308074631 | LALFLEX7W flexibilis nyakú asztali lámpa 100-240 V, 50 Hz, 7 W, 2700-6000 K | Tracon | LALFLEX7W | db | 1 | 15264
6308074632 | LALG3W gomba formájú LED dekor asztali lámpa 100-240 V, 50 Hz, 2,4 W, 4000 K | Tracon | LALG3W | db | 1 | 12624
6308075293 | LALSLIM4W fém asztali LED lámpa 230VAC, 50Hz, 4W, 4000K, dimm | Tracon | LALSLIM4W | db | 1 | 12774
6308074046 | LALUSB10W LED asztali lámpa, szab. fényerő és színhőm., USB töltő 100-240 V, 50 Hz, 10 W, 2700-6000 K | Tracon | LALUSB10W | db | 1 | 20736
6308074633 | LALUSBM10W fém asztali LED lámpa USB porttal 100-240 V, 50 Hz, 10 W, 2700-6000 K | Tracon | LALUSBM10W | db | 1 | 19470
6308075617 | LAS6010NW gömb burájú LED fényforrás SAMSUNG chippel 230V,50Hz,10W,4000K,E27,990 lm,200°,A60,SAMSUNG chip,EEI=A+ | Tracon | LAS6010NW | db | 1 | 526
6308075618 | LAS6010W gömb burájú LED fényforrás SAMSUNG chippel 230V,50Hz,10W,3000K,E27,940 lm,200°,A60,SAMSUNG chip,EEI=A+ | Tracon | LAS6010W | db | 1 | 526
6308075619 | LAS6012NW gömb burájú LED fényforrás SAMSUNG chippel 230V,50Hz,12W,4000K,E27,1080 lm,200°,A60,SAMSUNG chip,EEI=A+ | Tracon | LAS6012NW | db | 1 | 617
6308075433 | LAS6012W gömb burájú LED fényforrás SAMSUNG chippel 230V,50Hz,12W,3000K,E27,1030 lm,200°,A60,SAMSUNG chip,EEI=A+ | Tracon | LAS6012W | db | 1 | 617
6308075620 | LAS607NW gömb burájú LED fényforrás SAMSUNG chippel 230V,50Hz,7W,4000K,E27,630 lm,200°,A60,SAMSUNG chip,EEI=A+ | Tracon | LAS607NW | db | 1 | 483
6308075621 | LAS607W gömb burájú LED fényforrás SAMSUNG chippel 230V,50Hz,7W,3000K,E27,600 lm,200°,A60,SAMSUNG chip,EEI=A+ | Tracon | LAS607W | db | 1 | 483
6308075622 | LAS6515NW gömb burájú LED fényforrás SAMSUNG chippel 230V,50Hz,15W,4000K,E27,1350 lm,200°,A65,SAMSUNG chip,EEI=A+ | Tracon | LAS6515NW | db | 1 | 811
6308075623 | LAS6515W gömb burájú LED fényforrás SAMSUNG chippel 230V,50Hz,15W,3000K,E27,1280 lm,200°,A65,SAMSUNG chip,EEI=A+ | Tracon | LAS6515W | db | 1 | 811
6308072655 | LBSC41 DC 1:4 elosztókábel a sorolható LED bútorvilágítókhoz 0,65 m | Tracon | LBSC41 | db | 1 | 1738
6308072656 | LBSC61 DC 1:6 elosztókábel a sorolható LED bútorvilágítókhoz 1,2 m | Tracon | LBSC61 | db | 1 | 2174
6308074048 | LBV10NW LED T5 bútorvilágító, sorolható 230 V, 50 Hz, 10 W, 800 lm, 4500 K, 60 cm, EEI=A | Tracon | LBV10NW | db | 1 | 2651
6308074049 | LBV10WW LED T5 bútorvilágító, sorolható 230 V, 50 Hz, 10 W, 800 lm, 3000 K, 60 cm, EEI=A | Tracon | LBV10WW | db | 1 | 2651
6308074050 | LBV15NW LED T5 bútorvilágító, sorolható 230 V, 50 Hz, 15 W, 1200 lm, 4500 K, 90 cm, EEI=A | Tracon | LBV15NW | db | 1 | 3355
6308074051 | LBV15WW LED T5 bútorvilágító, sorolható 230 V, 50 Hz, 15 W, 1200 lm, 3000 K, 90 cm, EEI=A | Tracon | LBV15WW | db | 1 | 3355
6308074052 | LBV20NW LED T5 bútorvilágító, sorolható 230 V, 50 Hz, 20 W, 1600 lm, 4500 K, 120 cm, EEI=A | Tracon | LBV20NW | db | 1 | 4557
6308074053 | LBV20WW LED T5 bútorvilágító, sorolható 230 V, 50 Hz, 20 W, 1600 lm, 3000 K, 120 cm, EEI=A | Tracon | LBV20WW | db | 1 | 4557
6308074054 | LBV5NW LED T5 bútorvilágító, sorolható 230 V, 50 Hz, 5 W, 400 lm, 4500 K, 30 cm, EEI=A | Tracon | LBV5NW | db | 1 | 1969
6308074055 | LBV5WW LED T5 bútorvilágító, sorolható 230 V, 50 Hz, 5 W, 400 lm, 3000 K, 30 cm, EEI=A | Tracon | LBV5WW | db | 1 | 1969
6308076033 | LDM100 lézeres távolságmérő max. 100m | Tracon | LDM100 | db | 1 | 28821
6308076034 | LDM40 lézeres távolságmérő max. 40m | Tracon | LDM40 | db | 1 | 16129
6308047420 | LDSZ lézeres szintező és fadetektor | Tracon | LDSZ | db | 1 | 17618
6308072667 | LE145CW Power LED fényforrás 230VAC, 5 W, 6500 K, E14, 330 lm, 40° | Tracon | LE145CW | db | 1 | 1187
6308072668 | LE145WW Power LED fényforrás 230VAC, 5 W, 2700 K, E14, 300 lm, 40° | Tracon | LE145WW | db | 1 | 1187
6308072669 | LE147CW Power LED fényforrás 230VAC, 7 W, 6500 K, E14, 480 lm, 40° | Tracon | LE147CW | db | 1 | 1817
6308072670 | LE147WW Power LED fényforrás 230VAC, 7 W, 2700 K, E14, 450 lm, 40° | Tracon | LE147WW | db | 1 | 1817
6308072671 | LE275CW Power LED fényforrás 230VAC, 5 W, 6500 K, E27, 330 lm, 40° | Tracon | LE275CW | db | 1 | 1187
6308072672 | LE275WW Power LED fényforrás 230VAC, 5 W, 2700 K, E27, 300 lm, 40° | Tracon | LE275WW | db | 1 | 1187
6308072673 | LE277CW Power LED fényforrás 230VAC, 7 W, 6500 K, E27, 480 lm, 40° | Tracon | LE277CW | db | 1 | 1817
6308072674 | LE277WW Power LED fényforrás 230VAC, 7 W, 2700 K, E27, 450 lm, 40° | Tracon | LE277WW | db | 1 | 1817
6308072685 | LED-CVL-96W tápegység LED világítókhoz, lapos kivitel 230 VAC/12 VDC, 96 W | Tracon | LED-CVL-96W | db | 1 | 9161
6308072687 | LED-DL-12NW beépíthető LED mélysugárzó, kerek, fehér 220-240 VAC; 12 W; 850 lm; D=168 mm, 4000 K; IP40, EEI=A | Tracon | LED-DL-12NW | db | 1 | 3434
6308073099 | LED-DL-12WW beépíthető LED mélysugárzó, fehér 220-240 VAC; 12 W; 850 lm; D=168 mm, 2700 K; IP40, EEI=A | Tracon | LED-DL-12WW | db | 1 | 3434
6308072688 | LED-DL-18NW beépíthető LED mélysugárzó, kerek, fehér 220-240 VAC; 18 W; 1300 lm; D=220 mm, 4000 K; IP40, EEI=A | Tracon | LED-DL-18NW | db | 1 | 4205
6308073100 | LED-DL-18WW beépíthető LED mélysugárzó, fehér 220-240 VAC; 18 W; 1300 lm; D=220 mm, 2700 K; IP40, EEI=A | Tracon | LED-DL-18WW | db | 1 | 4205
6308072689 | LED-DL-6NW beépíthető LED mélysugárzó, kerek, fehér 220-240 VAC; 6 W; 390 lm; D=118 mm, 4000 K; IP40, EEI=A | Tracon | LED-DL-6NW | db | 1 | 2525
6308073957 | LED-DLE-18NW beépíthető LED mélysugárzó, kerek, fehér 220-240 VAC; 18 W; 1200 lm; D=225 mm, 4000 K; IP40 | Tracon | LED-DLE-18NW | db | 1 | 3218
6308073567 | LED-DLF-12NW falon kívüli LED mélysugárzó,kerek, fehér 85-265 VAC; 12 W; 800 lm; D=175 mm, 4000 K; IP20, EEI=A | Tracon | LED-DLF-12NW | db | 1 | 4767
6308073568 | LED-DLF-18NW falon kívüli LED mélysugárzó,kerek, fehér 85-265 VAC; 18 W; 1200 lm; D=220 mm, 4000 K; IP20, EEI=A | Tracon | LED-DLF-18NW | db | 1 | 5507
6308073958 | LED-DLF-18WW falon kívüli LED mélysugárzó,kerek, fehér 85-265 VAC; 18 W; 1200 lm; D=220 mm, 2700 K; IP20, EEI=A | Tracon | LED-DLF-18WW | db | 1 | 5507
6308073569 | LED-DLF-28NW falon kívüli LED mélysugárzó,kerek, fehér 85-265 VAC; 28 W; 1800 lm; D=300 mm, 4000 K; IP20, EEI=A | Tracon | LED-DLF-28NW | db | 1 | 8442
6308074629 | LED-DLF-28WW falon kívüli LED mélysugárzó, fehér 230 V, 50 Hz, 2700K, 28W 1800 lm, D=300 mm, IP20, EEI=A | Tracon | LED-DLF-28WW | db | 1 | 8442
6308073570 | LED-DLF-6NW falon kívüli LED mélysugárzó,kerek, fehér 85-265 VAC; 6 W; 330 lm; D=120 mm, 4000 K; IP20, EEI=A | Tracon | LED-DLF-6NW | db | 1 | 3287
6308076035 | LED-DLFS-12NW falon kívüli LED mélysugárzó,kerek, SAMSUNG chippel 230 VAC; 12W; 960lm; D=170×170 mm, 4000 K; IP20, EEI=A+ | Tracon | LED-DLFS-12NW | db | 1 | 1911
6308076036 | LED-DLFS-18NW falon kívüli LED mélysugárzó,kerek, SAMSUNG chippel 230 VAC; 18W; 1440lm; D=225×225 mm, 4000 K; IP20, EEI=A | Tracon | LED-DLFS-18NW | db | 1 | 2746
6308076037 | LED-DLFS-24NW falon kívüli LED mélysugárzó,kerek, SAMSUNG chippel 230 VAC; 24 W; 1920lm; D=225×225 mm, 4000 K; IP20, EEI=A | Tracon | LED-DLFS-24NW | db | 1 | 3712
6308076038 | LED-DLFS-6NW falon kívüli LED mélysugárzó,kerek, SAMSUNG chippel 230 VAC; 6W; 480lm; D=120×120 mm, 4000 K; IP20, EEI=A+ | Tracon | LED-DLFS-6NW | db | 1 | 1302
6308075294 | LED-DLIP-10NW védett, beépíthető LED mélysugárzó, kerek 230 VAC, 10 W, 4000 K, 800 lm, IP66, EEI=A+ | Tracon | LED-DLIP-10NW | db | 1 | 6337
6308075232 | LED-DLIP-20NW védett, beépíthető LED mélysugárzó, kerek 230 VAC, 20 W, 4000 K, 1620 lm, IP66, EEI=A | Tracon | LED-DLIP-20NW | db | 1 | 8862
6308075295 | LED-DLIP-28NW védett, beépíthető LED mélysugárzó, kerek 230 VAC, 28 W, 4000 K, 2250 lm, IP66, EEI=A | Tracon | LED-DLIP-28NW | db | 1 | 11004
6308075296 | LED-DLIP-6NW védett, beépíthető LED mélysugárzó, kerek 230 VAC, 6 W, 4000 K, 420 lm, IP66, EEI=A+ | Tracon | LED-DLIP-6NW | db | 1 | 3801
6308073101 | LED-DLN-12NW négyzet alakú, süllyeszthető LED panel 220-240 VAC; 12 W; 850 lm; 172×172 mm, 4000 K; IP40, EEI=A | Tracon | LED-DLN-12NW | db | 1 | 3434
6308073102 | LED-DLN-18NW négyzet alakú, süllyeszthető LED panel 220-240 VAC; 18 W; 1300 lm; 225×225 mm, 4000 K; IP40, EEI=A | Tracon | LED-DLN-18NW | db | 1 | 4205
6308073103 | LED-DLN-6NW négyzet alakú, süllyeszthető LED panel 220-240 VAC; 6 W; 400 lm; 120×120 mm, 4000 K; IP40, EEI=A | Tracon | LED-DLN-6NW | db | 1 | 2525
6308074217 | LED-DLNF-12NW falon kívüli, négyzetes LED lámpatest, fehér 220-240 VAC; 12 W; 800 lm; 170×170×39mm, 4000K; IP20, EEI=A | Tracon | LED-DLNF-12NW | db | 1 | 5009
6308074216 | LED-DLNF-18NW falon kívüli, négyzetes LED lámpatest, fehér 220-240 VAC; 18 W; 1200 lm; 225×225×39mm, 4000K; IP20, EEI=A | Tracon | LED-DLNF-18NW | db | 1 | 6353
6308074215 | LED-DLNF-28NW falon kívüli, négyzetes LED lámpatest, fehér 220-240 VAC; 28 W; 1900 lm; 295×295×39mm, 4000K; IP20, EEI=A | Tracon | LED-DLNF-28NW | db | 1 | 8930
6308074630 | LED-DLNF-6NW falon kívüli, négyzetes LED lámpatest, fehér 220-240 VAC; 6 W; 350 lm; 120×120×39mm, 4000K; IP20, EEI=A | Tracon | LED-DLNF-6NW | db | 1 | 3029
6308076039 | LED-DLNFS-12NW falon kívüli, négyzetes LED lámpatest SAMSUNG chippel 230 VAC; 12W; 960lm; D=170×170 mm, 4000 K; IP20, EEI=A+ | Tracon | LED-DLNFS-12NW | db | 1 | 2121
6308076040 | LED-DLNFS-18NW falon kívüli, négyzetes LED lámpatest SAMSUNG chippel 230 VAC; 18W; 1440lm; D=225×225 mm, 4000 K; IP20, EEI=A | Tracon | LED-DLNFS-18NW | db | 1 | 3145
6308076041 | LED-DLNFS-24NW falon kívüli, négyzetes LED lámpatest SAMSUNG chippel 230 VAC; 24 W; 1920lm; D=225×225 mm, 4000 K; IP20, EEI=A | Tracon | LED-DLNFS-24NW | db | 1 | 4048
6308076042 | LED-DLNFS-6NW falon kívüli, négyzetes LED lámpatest SAMSUNG chippel 230 VAC; 6W; 480lm; D=120×120 mm, 4000 K; IP20, EEI=A+ | Tracon | LED-DLNFS-6NW | db | 1 | 1370
6308075297 | LED-DLNIP-10NW védett, beépíthető LED mélysugárzó, négyzetes 230 VAC, 10 W, 4000 K, 920 lm, IP66, EEI=A+ | Tracon | LED-DLNIP-10NW | db | 1 | 7287
6308075298 | LED-DLNIP-20NW védett, beépíthető LED mélysugárzó, négyzetes 230 VAC, 20 W, 4000 K, 1645 lm, IP66, EEI=A | Tracon | LED-DLNIP-20NW | db | 1 | 9818
6308075299 | LED-DLNIP-28NW védett, beépíthető LED mélysugárzó, négyzetes 230 VAC, 28 W, 4000 K, 2340 lm, IP66, EEI=A | Tracon | LED-DLNIP-28NW | db | 1 | 11954
6308075300 | LED-DLNIP-6NW védett, beépíthető LED mélysugárzó, négyzetes 230 VAC, 6 W, 4000 K, 450 lm, IP66, EEI=A+ | Tracon | LED-DLNIP-6NW | db | 1 | 4037
6308076043 | LED-DLNS-12NW kompakt beépíthető LED mélysugárzó SAMSUNG chippel 230 VAC; 12W; 960lm; D=170×170 mm, 4000 K; IP20, EEI=A+ | Tracon | LED-DLNS-12NW | db | 1 | 1832
6308076044 | LED-DLNS-18NW kompakt beépíthető LED mélysugárzó SAMSUNG chippel 230 VAC; 18W; 1440lm; D=225×225 mm, 4000 K; IP20, EEI=A | Tracon | LED-DLNS-18NW | db | 1 | 2746
6308076045 | LED-DLNS-24NW kompakt beépíthető LED mélysugárzó SAMSUNG chippel 230 VAC; 24 W; 1920lm; D=225×225 mm, 4000 K; IP20, EEI=A | Tracon | LED-DLNS-24NW | db | 1 | 3759
6308076046 | LED-DLNS-3NW kompakt beépíthető LED mélysugárzó SAMSUNG chippel 230 VAC; 3W; 240 lm; D=86×86 mm, 4000 K; IP20, EEI=A+ | Tracon | LED-DLNS-3NW | db | 1 | 830
6308076047 | LED-DLNS-6NW kompakt beépíthető LED mélysugárzó SAMSUNG chippel 230 VAC; 6W; 480lm; D=120×120 mm, 4000 K; IP20, EEI=A+ | Tracon | LED-DLNS-6NW | db | 1 | 1145
6308076048 | LED-DLNS-9NW kompakt beépíthető LED mélysugárzó SAMSUNG chippel 230 VAC; 9W; 720lm; D=150×150 mm, 4000 K; IP20, EEI=A+ | Tracon | LED-DLNS-9NW | db | 1 | 1444
6308076049 | LED-DLS-12NW kompakt beépíthető LED mélysugárzó SAMSUNG chippel 230 VAC; 12W; 960lm; D=170 mm, 4000 K; IP20, EEI=A+ | Tracon | LED-DLS-12NW | db | 1 | 1670
6308076050 | LED-DLS-18NW kompakt beépíthető LED mélysugárzó SAMSUNG chippel 230 VAC; 18W; 1440lm; D=225 mm, 4000 K; IP20, EEI=A | Tracon | LED-DLS-18NW | db | 1 | 2363
6308076051 | LED-DLS-24NW kompakt beépíthető LED mélysugárzó SAMSUNG chippel 230 VAC; 24 W; 1920lm; D=225 mm, 4000 K; IP20, EEI=A | Tracon | LED-DLS-24NW | db | 1 | 3565
6308076052 | LED-DLS-3NW kompakt beépíthető LED mélysugárzó SAMSUNG chippel 230 VAC; 3W; 240 lm; D=90 mm, 4000 K; IP20, EEI=A+ | Tracon | LED-DLS-3NW | db | 1 | 772
6308076053 | LED-DLS-6NW kompakt beépíthető LED mélysugárzó SAMSUNG chippel 230 VAC; 6W; 480lm; D=120 mm, 4000 K; IP20, EEI=A+ | Tracon | LED-DLS-6NW | db | 1 | 1108
6308076054 | LED-DLS-9NW kompakt beépíthető LED mélysugárzó SAMSUNG chippel 230 VAC; 9W; 720lm; D=150 mm, 4000 K; IP20, EEI=A+ | Tracon | LED-DLS-9NW | db | 1 | 1444
6308074601 | LEDDLU12WW kör alakú LED panel süllyesztett és falon kívüli szereléshez 220-240 VAC; 12 W; 800 lm; D167×35mm, 2700K; IP40, EEI=A | Tracon | LEDDLU12WW | db | 1 | 2893
6308074604 | LEDDLU6NW kör alakú LED panel süllyesztett és falon kívüli szereléshez 220-240 VAC; 6 W; 300 lm; D116×35mm, 4000K; IP40, EEI=A | Tracon | LEDDLU6NW | db | 1 | 1995
6308073815 | LED-DLV-12NW védett, beépíthető LED mélysugárzó, fehér 230 VAC, 12 W, 4000 K, 840 lm, IP44, EEI=A | Tracon | LED-DLV-12NW | db | 1 | 4489
6308073816 | LED-DLV-18NW védett, beépíthető LED mélysugárzó, fehér 230 VAC, 18 W, 4000 K, 1450 lm, IP44, EEI=A | Tracon | LED-DLV-18NW | db | 1 | 6526
6308073817 | LED-DLV-6NW védett, beépíthető LED mélysugárzó, fehér 230 VAC, 6 W, 4000 K, 390 lm, IP44, EEI=A | Tracon | LED-DLV-6NW | db | 1 | 3302
6308062510 | LED-E14-60-CW LED spot fényforrás 230V, 50Hz, E14, 2,7W, 6300K, 200lm, 60×LED, 120° | Tracon | LED-E14-60-CW | db | 1 | 1344
6308062540 | LED-E27-60-WW LED spot fényforrás 230V, 50Hz, E27, 2,7W, 3000K, 180lm, 60×LED, 120° | Tracon | LED-E27-60-WW | db | 1 | 1344
6308062570 | LED-MR16-60-CW LED spot fényforrás 12 V AC/DC, MR16, 2,7W, 6300K, 200lm, 60×LED, 120° | Tracon | LED-MR16-60-CW | db | 1 | 1344
6308073108 | LED-RF-2 LED vezérlő; mini, távirányítóval 12-24 VDC, 12 A | Tracon | LED-RF-2 | db | 1 | 2242
6308073109 | LED-RFRGB-144W LED RGB vezérlő; rádiófrekvenciás | Tracon | LED-RFRGB-144W | db | 1 | 10012
6308072555 | LED-SET-B-WW LED szalag szet, beltéri SMD3528; 30 LED/m; 4,8 W/m; 120 lm/m; W=8 mm; 3000 K; IP20 | Tracon | LED-SET-B-WW | m | 1 | 11949
6308072554 | LED-SET-K-RGB LED szalag szet, kültéri SMD5050; 60 LED/m; 14,4 W/m; W=10 mm; RGB; IP54 | Tracon | LED-SET-K-RGB | db | 1 | 22297
6308072694 | LED-SZ-144-CW LED szalag, beltéri SMD5050; 60 LED/m; 14,4 W/m; 560 lm/m; W=10 mm; 6000 K; IP20 | Tracon | LED-SZ-144-CW | m | 1 | 2200
6308074232 | LED-SZ-144-NW LED szalag, beltéri SMD5050; 60 LED/m; 14,4 W/m; 560 lm/m; W=10 mm; 4000 K; IP20 | Tracon | LED-SZ-144-NW | m | 1 | 2090
6308072695 | LED-SZ-144-RGB LED szalag, beltéri SMD5050; 60 LED/m; 14,4 W/m; RGB; W=10 mm; IP20 | Tracon | LED-SZ-144-RGB | m | 1 | 2384
6308072696 | LED-SZ-144-WW LED szalag, beltéri SMD5050; 60 LED/m; 14,4 W/m; 530 lm/m; W=10 mm; 3000 K; IP20 | Tracon | LED-SZ-144-WW | m | 1 | 2200
6308072697 | LED-SZ-48-CW LED szalag, beltéri SMD3528; 60 LED/m; 4,8 W/m; 200 lm/m; W=8 mm; 6000 K; IP20 | Tracon | LED-SZ-48-CW | m | 1 | 764
6308074960 | LED-SZ-48-NW LED szalag, beltéri SMD3528; 60 LED/m; 4,8 W/m; 180 lm/m; W=8 mm; 4000 K; IP20 | Tracon | LED-SZ-48-NW | db | 1 | 751
6308072698 | LED-SZ-48-WW LED szalag, beltéri SMD3528; 60 LED/m; 4,8 W/m; 180 lm/m; W=8 mm; 3000 K; IP20 | Tracon | LED-SZ-48-WW | m | 1 | 764
6308074961 | LED-SZ-72-CW LED szalag, beltéri SMD5050; 30 LED/m; 7,2 W/m; 320 lm/m; W=10 mm; 6000 K; IP20 | Tracon | LED-SZ-72-CW | db | 1 | 1412
6308074962 | LED-SZ-72-NW LED szalag, beltéri SMD5050; 30 LED/m; 7,2 W/m; 320 lm/m; W=10 mm; 4000 K; IP20 | Tracon | LED-SZ-72-NW | db | 1 | 1412
6308074963 | LED-SZ-72-RGB LED szalag, beltéri SMD5050; 30 LED/m; 7,2 W/m; RGB; W=10 mm; IP20 | Tracon | LED-SZ-72-RGB | db | 1 | 1943
6308074964 | LED-SZ-72-WW LED szalag, beltéri SMD5050; 30 LED/m; 7,2 W/m; 320 lm/m; W=10 mm; 3000 K; IP20 | Tracon | LED-SZ-72-WW | db | 1 | 1412
6308072699 | LED-SZ-96-CW LED szalag, beltéri SMD3528; 120 LED/m; 9,6 W/m; 400 lm/m; W=8 mm; 6000 K; IP20 | Tracon | LED-SZ-96-CW | m | 1 | 1659
6308074965 | LED-SZ-96-NW LED szalag, beltéri SMD3528; 120 LED/m; 9,6 W/m; 360 lm/m; W=8 mm; 4000 K; IP20 | Tracon | LED-SZ-96-NW | db | 1 | 1554
6308072700 | LED-SZ-96-WW LED szalag, beltéri SMD3528; 120 LED/m; 9,6 W/m; 360 lm/m; W=8 mm; 3000 K; IP20 | Tracon | LED-SZ-96-WW | m | 1 | 1659
6308072930 | LEDSZBCTO búra LED profilokhoz, opál TRIO, CORNER, SURFACE | Tracon | LEDSZBCTO | db | 1 | 476
6308073111 | LEDSZBCTT búra LED profilokhoz, átlátszó TRIO, CORNER, SURFACE | Tracon | LEDSZBCTT | db | 1 | 630
6308073112 | LEDSZBSLO búra LED profilokhoz, opál SLIM | Tracon | LEDSZBSLO | db | 1 | 316
6308073113 | LEDSZCORNER alumínium profil LED szalagokhoz, sarok W=10 mm | Tracon | LEDSZCORNER | db | 1 | 2373
6308075624 | LEDSZK alumínium profil LED szalagokhoz, külső rögzítéses W=10mm | Tracon | LEDSZK | db | 1 | 749
6308072701 | LED-SZK-144-CW LED szalag, kültéri SMD5050; 60 LED/m;14,4 W/m; 640 lm/m; W=10 mm; 6000 K; IP65 | Tracon | LED-SZK-144-CW | m | 1 | 2578
6308073114 | LED-SZK-144-NW LED szalag, kültéri SMD5050; 60 LED/m; 14,4 W/m; 620 lm/m; W=10 mm; 4000 K; IP65 | Tracon | LED-SZK-144-NW | m | 1 | 2578
6308072702 | LED-SZK-144-RGB LED szalag, kültéri SMD5050; 60 LED/m; 14,4 W/m; W=10 mm; RGB; IP65 | Tracon | LED-SZK-144-RGB | m | 1 | 3470
6308072703 | LED-SZK-144-WW LED szalag, kültéri SMD5050; 60 LED/m; 14,4 W/m; 600 lm/m; W=10 mm; 3000 K; IP65 | Tracon | LED-SZK-144-WW | m | 1 | 2578
6308072704 | LED-SZK-48-CW LED szalag, kültéri SMD3528; 60 LED/m; 4,8 W/m; 200 lm/m; W=8 mm; 6000 K; IP65 | Tracon | LED-SZK-48-CW | m | 1 | 1087
6308073115 | LED-SZK-48-NW LED szalag, kültéri SMD3528; 60 LED/m; 4,8 W/m; 180 lm/m; W=8 mm; 4000 K; IP65 | Tracon | LED-SZK-48-NW | m | 1 | 1139
6308072705 | LED-SZK-48-WW LED szalag, kültéri SMD3528; 60 LED/m; 4,8 W/m; 190 lm/m; W=8 mm; 3000 K; IP65 | Tracon | LED-SZK-48-WW | m | 1 | 1087
6308072706 | LED-SZK-72-CW LED szalag, kültéri SMD5050; 30 LED/m; 7,2 W/m; 330 lm/m; W=10 mm; 6000 K; IP65 | Tracon | LED-SZK-72-CW | m | 1 | 1838
6308073116 | LED-SZK-72-NW LED szalag, kültéri SMD5050; 30 LED/m; 7,2 W/m; 320 lm/m; W=10 mm; 4000 K; IP65 | Tracon | LED-SZK-72-NW | m | 1 | 1838
6308072707 | LED-SZK-72-RGB LED szalag, kültéri SMD5050; 30 LED/m; 7,2 W/m; W=10 mm; RGB; IP65 | Tracon | LED-SZK-72-RGB | m | 1 | 2163
6308072708 | LED-SZK-72-WW LED szalag, kültéri SMD5050; 30 LED/m; 7,2 W/m; 300 lm/m; W=10 mm; 3000 K; IP65 | Tracon | LED-SZK-72-WW | m | 1 | 1838
6308072709 | LED-SZK-96-CW LED szalag, kültéri SMD3528; 120 LED/m; 9,6 W/m; 360 lm/m; W=8 mm; 6000 K; IP65 | Tracon | LED-SZK-96-CW | db | 1 | 1701
6308074966 | LED-SZK-96-NW LED szalag, kültéri SMD3528; 120 LED/m; 9,6 W/m; 360 lm/m; W=8 mm; 4000 K; IP65 | Tracon | LED-SZK-96-NW | db | 1 | 1827
6308072710 | LED-SZK-96-WW LED szalag, kültéri SMD3528; 120 LED/m; 9,6 W/m; 360 lm/m; W=8 mm; 3000 K; IP65 | Tracon | LED-SZK-96-WW | db | 1 | 1701
6308075625 | LEDSZPC alumínium profil LED szalagokhoz, sarok W=10mm | Tracon | LEDSZPC | db | 1 | 1129
6308075626 | LEDSZPR alumínium profil LED szalagokhoz, lapos, besüllyeszthető W=10mm | Tracon | LEDSZPR | db | 1 | 1087
6308075627 | LEDSZPS10 alumínium profil LED szalagokhoz, lapos W=10mm | Tracon | LEDSZPS10 | db | 1 | 1025
6308075628 | LEDSZPS8 alumínium profil LED szalagokhoz, lapos W=8mm | Tracon | LEDSZPS8 | db | 1 | 1334
6308073117 | LEDSZSLIM alumínium profil LED szalagokhoz, lapos W=8 mm | Tracon | LEDSZSLIM | db | 1 | 1166
6308072928 | LEDSZSURFACE alumínium profil LED szalagokhoz, lapos, felületre W=10 mm | Tracon | LEDSZSURFACE | db | 1 | 2289
6308073118 | LED-SZTR-144-CW LED szalag, beltéri, takarítható, ragasztó nélküli SMD5050; 60 LED/m; 14,4 W/m; 640 lm/m; W=10 mm; 6000 K; IP65 | Tracon | LED-SZTR-144-CW | m | 1 | 2111
6308073119 | LED-SZTR-144-WW LED szalag, beltéri, takarítható, ragasztó nélküli SMD5050; 60 LED/m; 14,4 W/m; 640 lm/m; W=10 mm; 3000 K; IP65 | Tracon | LED-SZTR-144-WW | m | 1 | 1990
6308076055 | LED-SZTR-72-WW LED szalag, beltéri, takarítható, ragasztó nélküli SMD5050; 30 LED/m; 7,2 W/m; 300 lm/m; W=10 mm; 3000 K; IP65 | Tracon | LED-SZTR-72-WW | db | 1 | 1286
6308072929 | LEDSZTRIO alumínium profil LED szalagokhoz, lapos, besüllyeszthető W=10 mm | Tracon | LEDSZTRIO | db | 1 | 2095
6308072718 | LED-T8-15-30-WW LED világító cső, tejüveg 230 V, 50 Hz, T8, 1500 mm, 30 W, 3000K, 2900 lm | Tracon | LED-T8-15-30-WW | db | 1 | 2100
6308015990 | LF266 digitális lakatfogó 1000V AC/DC, 1000A AC, 20kOhm | Tracon | LF266 | db | 1 | 13337
6308073959 | LFEK12NW védett, kerek fali LED lámpatest 230 VAC, 12 W, 4000 K, IP54, 840 lm, EEI=A | Tracon | LFEK12NW | db | 1 | 3922
6308076056 | LFEK18NW védett, kerek fali LED lámpatest 230 VAC, 18 W, 4000 K, IP54, 1500 lm, EEI=A+ | Tracon | LFEK18NW | db | 1 | 4179
6308073960 | LFEK6NW védett, kerek fali LED lámpatest 230 VAC, 6 W, 4000 K, IP54, 420 lm, EEI=A | Tracon | LFEK6NW | db | 1 | 3124
6308073818 | LFK30W LED falilámpa, négyzetes, kültéri 100-240 VAC, 30 W, 2100 lm, 4500 K, 50000 h, IP65, EEI=A | Tracon | LFK30W | db | 1 | 38093
6308073571 | LFV40NW védett fali LED lámpatest, porszórt, szürke 100-240 VAC; 40 W; 3000 lm; D=276 mm, 4000 K; IP65, EEI=A | Tracon | LFV40NW | db | 1 | 34461
6308073572 | LFV60NW védett fali LED lámpatest, porszórt, szürke 100-240 VAC; 60 W; 4200 lm; D=320 mm, 4000 K; IP65, EEI=A | Tracon | LFV60NW | db | 1 | 41717
6308073793 | LG41,5NW szilikon házas LED fényforrás 12 VAC/DC, 1,5 W, 4000 K, G4, 100 lm, 360°, EEI=A++ | Tracon | LG41,5NW | db | 1 | 916
6308073123 | LG41,5W szilikon házas LED fényforrás 12 VAC/DC, 1,5 W, 2700 K, G4, 100 lm, 360°, EEI=A++ | Tracon | LG41,5W | db | 1 | 916
6308072720 | LG454W gömb búrájú LED fényforrás 230 VAC, 4 W, 2700 K, E27, 250 lm, 250°, G45, EEI=A+ | Tracon | LG454W | db | 1 | 500
6308073125 | LG455NW LED fényforrás 230 VAC, 5 W, 4000 K, E27, 370 lm, 250°, G45, EEI=A+ | Tracon | LG455NW | db | 1 | 375
6308073126 | LG455W LED fényforrás 230 VAC, 5 W, 2700 K, E27, 350 lm, 250°, G45, EEI=A+ | Tracon | LG455W | db | 1 | 375
6308075630 | LG4H2,4NW LED G4 fényforrás alumínium házzal 12 VAC/DC, 2,4 W, 4000 K, G4, 250 lm, 200°, EEI=A++ | Tracon | LG4H2,4NW | db | 1 | 767
6308075631 | LG4H2,4W LED G4 fényforrás alumínium házzal 12 VAC/DC, 2,4 W, 2700 K, G4, 250 lm, 200°, EEI=A++ | Tracon | LG4H2,4W | db | 1 | 767
6308075632 | LG4K1,4NW LED fényforrás 12 VAC/DC, 1,4 W, 4000 K, G4, 140 lm, 180°, EEI=A+ | Tracon | LG4K1,4NW | db | 1 | 815
6308073795 | LG4K2NW LED fényforrás 12 VAC/DC, 2 W, 4000 K, G4, 140 lm, 180°, EEI=A+ | Tracon | LG4K2NW | db | 1 | 910
6308073127 | LG4K2W LED fényforrás 12 VAC/DC, 2 W, 2700 K, G4, 140 lm, 180°, EEI=A+ | Tracon | LG4K2W | db | 1 | 904
6308076057 | LG4X2NW szilikon házas LED fényforrás 12 VAC/DC, 2 W, 4000 K, G4, 180 lm, 270°, EEI=A++ | Tracon | LG4X2NW | db | 1 | 730
6308076058 | LG4X2W szilikon házas LED fényforrás 12 VAC/DC, 2 W, 3000 K, G4, 180 lm, 270°, EEI=A++ | Tracon | LG4X2W | db | 1 | 730
6308073128 | LG93W LED fényforrás 230 VAC, 3 W, 2700 K, G9, 200 lm, 160°, EEI=A+ | Tracon | LG93W | db | 1 | 1244
6308075633 | LG9H4NW LED G9 fényforrás alumínium házzal 230 VAC, 4 W, 4000 K, G9, 350 lm, 200°, EEI=A+ | Tracon | LG9H4NW | db | 1 | 1003
6308075634 | LG9H4W LED G9 fényforrás alumínium házzal 230 VAC, 4 W, 2700 K, G9, 350 lm, 200°, EEI=A+ | Tracon | LG9H4W | db | 1 | 1003
6308074677 | LG9PC2,5NW LED G9 fényforrás műanyag házban 230 V, 50 Hz, G9, 2,5 W, 180 lm, 4000 K, 300°, EEI=A+ | Tracon | LG9PC2,5NW | db | 1 | 1076
6308074678 | LG9PC2,5W LED G9 fényforrás műanyag házban 230 V, 50 Hz, G9, 2,5 W, 180 lm, 2700 K, 300°, EEI=A+ | Tracon | LG9PC2,5W | db | 1 | 1076
6308075635 | LG9S3,3W szilikon házas LED fényforrás 230 VAC, 3,3 W, 2700 K, G9, 310 lm, 360°, EEI=A+ | Tracon | LG9S3,3W | db | 1 | 2546
6308073799 | LG9S3NW szilikon házas LED fényforrás 230 VAC, 3 W, 4000 K, G9, 180 lm, 360°, EEI=A+ | Tracon | LG9S3NW | db | 1 | 1355
6308073129 | LG9S3W szilikon házas LED fényforrás 230 VAC, 3 W, 2700 K, G9, 180 lm, 360°, EEI=A+ | Tracon | LG9S3W | db | 1 | 1355
6308073800 | LG9S4NW szilikon házas LED fényforrás 230 VAC, 4 W, 4000 K, G9, 300 lm, 360°, EEI=A+ | Tracon | LG9S4NW | db | 1 | 2546
6308073130 | LG9S4W szilikon házas LED fényforrás 230 VAC, 4 W, 2700 K, G9, 300 lm, 360°, EEI=A+ | Tracon | LG9S4W | db | 1 | 2546
6308076059 | LG9X2,5NW LED fényforrás műanyag házban 230 VAC, 2,5 W,4000 K,G9,180 lm, 270°, EEI=A+ | Tracon | LG9X2,5NW | db | 1 | 515
6308076060 | LG9X2,5W LED fényforrás műanyag házban 230 VAC, 2,5W, 2700K, G9, 180 lm, 270°, EEI=A+ | Tracon | LG9X2,5W | db | 1 | 515
6308076061 | LG9X3NW LED fényforrás műanyag házban 230 VAC, 3 W, 4000 K, G9, 350 lm, 270°, EEI=A++ | Tracon | LG9X3NW | db | 1 | 730
6308076062 | LG9X3W LED fényforrás műanyag házban 230 VAC, 3 W, 2700 K, G9, 350 lm, 270°, EEI=A++ | Tracon | LG9X3W | db | 1 | 730
6308073820 | LGL12W LED Taposólámpa 100-240 VAC, 12 W, 840 lm, 4500 K, 50000 h, EEI=A | Tracon | LGL12W | db | 1 | 33952
6308073821 | LGL18W LED Taposólámpa 100-240 VAC, 18 W, 1260 lm, 4500 K, 50000 h, EEI=A | Tracon | LGL18W | db | 1 | 47670
6308073822 | LGL3W LED Taposólámpa 100-240 VAC, 3 W, 210 lm, 4500 K, 50000 h, EEI=A | Tracon | LGL3W | db | 1 | 11529
6308073823 | LGL7W LED Taposólámpa 100-240 VAC, 7 W, 490 lm, 4500 K, 50000 h, EEI=A | Tracon | LGL7W | db | 1 | 21021
6308075636 | LGS12018NW gömb burájú LED fényforrás SAMSUNG chippel 230V,50Hz,18W,4000K,E27,1600lm,270°,G120,SAMSUNG chip,EEI=A+ | Tracon | LGS12018NW | db | 1 | 1985
6308075637 | LGS12018W gömb burájú LED fényforrás SAMSUNG chippel 230V,50Hz,18W,3000K,E27,1520lm,270°,G120,SAMSUNG chip,EEI=A+ | Tracon | LGS12018W | db | 1 | 1985
6308075638 | LGS455NW gömb burájú LED fényforrás SAMSUNG chippel 230V,50Hz,5W,4000K,E27,400lm,180°,G45,SAMSUNG chip,EEI=A+ | Tracon | LGS455NW | db | 1 | 594
6308075639 | LGS455W gömb burájú LED fényforrás SAMSUNG chippel 230V,50Hz,5W,3000K,E27,380lm,180°,G45,SAMSUNG chip,EEI=A+ | Tracon | LGS455W | db | 1 | 594
6308075640 | LGS458NW gömb burájú LED fényforrás SAMSUNG chippel 230V,50Hz,8W,4000K,E27,600 lm,180°,G45,SAMSUNG chip,EEI=A+ | Tracon | LGS458NW | db | 1 | 645
6308075641 | LGS458W gömb burájú LED fényforrás SAMSUNG chippel 230V,50Hz,8W,3000K,E27,570lm,180°,G45,SAMSUNG chip,EEI=A+ | Tracon | LGS458W | db | 1 | 645
6308072725 | LGU105WW Power LED fényforrás 230VAC, 5 W, 2700 K, GU10, 300 lm, 40° | Tracon | LGU105WW | db | 1 | 1344
6308072727 | LGU107WW Power LED fényforrás 230VAC, 7 W, 2700 K, GU10, 450 lm, 40° | Tracon | LGU107WW | db | 1 | 1439
6308075642 | LGY3D6W fényerő-szabályozható LED fényforrás, 3 lépcső,gyertya alak 170-260 VAC, 6 W, E14, C37 | Tracon | LGY3D6W | db | 1 | 733
6308074243 | LGY5NW gyertya burájú LED fényforrás, tejüveg 230 V, 50 Hz, 5 W, 4000 K, E14, 380 lm, 250° | Tracon | LGY5NW | db | 1 | 445
6308072728 | LGY5W gyertya búrájú LED fényforrás, tejüveg 230VAC, 5 W, 2700 K, E14, 370 lm, 250° | Tracon | LGY5W | db | 1 | 445
6308074679 | LGY7NW gyertya burájú LED fényforrás, tejüveg 230 V, 50 Hz, 7 W, 4000 K, E14, 500 lm, 250° | Tracon | LGY7NW | db | 1 | 516
6308074680 | LGY7W gyertya burájú LED fényforrás, tejüveg 230 V, 50 Hz, 7 W, 2700 K, E14, 500 lm, 250° | Tracon | LGY7W | db | 1 | 516
6308074681 | LGY8NW gyertya burájú LED fényforrás, tejüveg 230 V, 50 Hz, 8 W, 4000 K, E14, 570 lm, 250° | Tracon | LGY8NW | db | 1 | 566
6308074682 | LGY8W gyertya burájú LED fényforrás, tejüveg 230 V, 50 Hz, 8 W, 2700 K, E14, 570 lm, 250° | Tracon | LGY8W | db | 1 | 566
6308074683 | LGYD6NW fényerő-szabályozható gyertya burájú LED fényforrás 230 V, 50 Hz, 6 W, 4000 K, E14, 450 lm, 250° | Tracon | LGYD6NW | db | 1 | 1932
6308074065 | LGYD6NWO fényerő-szabályozható gyertya burájú LED fényforrás 230 V, 50 Hz, E14, 6 W, 470 lm, 4000 K, 240°, EEI=A+ | Tracon | LGYD6NWO | db | 1 | 1134
6308074684 | LGYD6W fényerő-szabályozható gyertya burájú LED fényforrás 230 V, 50 Hz, 6 W, 2700 K, E14, 450 lm, 250° | Tracon | LGYD6W | db | 1 | 1932
6308074066 | LGYD6WO fényerő-szabályozható gyertya burájú LED fényforrás 230 V, 50 Hz, E14, 6 W, 470 lm, 2700 K, 240°, EEI=A+ | Tracon | LGYD6WO | db | 1 | 1134
6308074685 | LGYF5NW gyertya burájú szélfújta LED fényforrás, tejüveg 230 V, 50 Hz, 5 W, 4000 K, E14, 380 lm, 250° | Tracon | LGYF5NW | db | 1 | 557
6308074686 | LGYF5W gyertya burájú szélfújta LED fényforrás, tejüveg 230 V, 50 Hz, 5 W, 2700 K, E14, 380 lm, 250° | Tracon | LGYF5W | db | 1 | 557
6308075643 | LGYS5NW gyertya búrájú LED fényforrás SAMSUNG chippel 230V,50Hz,5W,4000K,E14,400lm,180°,C37,SAMSUNG chip,EEI=A+ | Tracon | LGYS5NW | db | 1 | 473
6308075644 | LGYS5W gyertya búrájú LED fényforrás SAMSUNG chippel 230V,50Hz,5W,3000K,E14,380lm,180°,C37,SAMSUNG chip,EEI=A+ | Tracon | LGYS5W | db | 1 | 473
6308075645 | LGYS7NW gyertya búrájú LED fényforrás SAMSUNG chippel 230V,50Hz,7W,4000K,E14,560lm,180°,C37,SAMSUNG chip,EEI=A+ | Tracon | LGYS7NW | db | 1 | 526
6308075646 | LGYS7W gyertya búrájú LED fényforrás SAMSUNG chippel 230V,50Hz,7W,3000K,E14,530lm,180°,C37,SAMSUNG chip,EEI=A+ | Tracon | LGYS7W | db | 1 | 526
6308075647 | LGYS8NW gyertya búrájú LED fényforrás SAMSUNG chippel 230V,50Hz,8W,4000K,E14,600lm,180°,C37,SAMSUNG chip,EEI=A+ | Tracon | LGYS8NW | db | 1 | 569
6308075648 | LGYS8W gyertya búrájú LED fényforrás SAMSUNG chippel 230V,50Hz,8W,3000K,E14,570lm,180°,C37,SAMSUNG chip,EEI=A+ | Tracon | LGYS8W | db | 1 | 569
6308072730 | LGYT5W gyertya búrájú LED fényforrás, átlátszó 230 VAC, 5 W, 2700 K, E14, 370 lm, 250° | Tracon | LGYT5W | db | 1 | 846
6308074687 | LH1,5NW LED fényforrás 230 V, 50 Hz, 1,5 W, 4000 K, E14, 110 lm, EEI=A++ | Tracon | LH1,5NW | db | 1 | 430
6308074688 | LH1,5WW LED fényforrás 230 V, 50 Hz, 1,5 W, 3000 K, E14, 110l m, EEI=A++ | Tracon | LH1,5WW | db | 1 | 430
6308073801 | LH4NW LED fényforrás 230V, 50 Hz, 4W, 4000K, E14, 320lm, T20, EEI=A+ | Tracon | LH4NW | db | 1 | 1575
6308073802 | LH4W LED fényforrás 230V, 50 Hz, 4W, 2700K, E14, 320lm, T20, EEI=A+ | Tracon | LH4W | db | 1 | 1575
6308075301 | LHBE100W LED csarnokvilágító, kültéri, UFO forma 220-240 VAC, 100 W, 8000 lm, 4500 K, 30000 h, IP65, EEI=A | Tracon | LHBE100W | db | 1 | 19358
6308075302 | LHBE150W LED csarnokvilágító, kültéri, UFO forma 220-240 VAC, 150 W, 12000 lm, 4500 K, 30000 h, IP65, EEI=A | Tracon | LHBE150W | db | 1 | 29903
6308075303 | LHBE200W LED csarnokvilágító, kültéri, UFO forma 220-240 VAC, 200W, 16000 lm, 4500 K, 30000 h, IP65, EEI=A | Tracon | LHBE200W | db | 1 | 38348
6308074967 | LHBH150W LED csarnokvilágító, fényerő-szabályozható 100-240 VAC, 50/60 Hz, 150 W, 20.250 lm, 4000 K, IP65,1-10 V | Tracon | LHBH150W | db | 1 | 124343
6308074968 | LHBH90W LED csarnokvilágító, fényerő-szabályozható 100-240 VAC, 50/60 Hz, 90 W, 12.150 lm, 4000 K, IP65, 1-10 V | Tracon | LHBH90W | db | 1 | 97973
6308073824 | LHBP100W LED csarnokvilágító, porszórt, kültéri 100-240 VAC, 100 W, 9000 lm, 4500 K, 50000 h, IP65, EEI=A | Tracon | LHBP100W | db | 1 | 101648
6308073825 | LHBP160W LED csarnokvilágító, porszórt, kültéri 100-240 VAC, 160 W, 14400 lm, 4500 K, 50000 h, IP65, EEI=A | Tracon | LHBP160W | db | 1 | 133305
6308073826 | LHBP200W LED csarnokvilágító, porszórt, kültéri 100-240 VAC, 200 W, 18000 lm, 4500 K, 50000 h, IP65, EEI=A | Tracon | LHBP200W | db | 1 | 158580
6308073962 | LHBU100W LED csarnokvilágító, kültéri,UFO forma 90-265 VAC, 100 W, 13000 lm, 4500 K, 50000 h, IP65, EEI=A+ | Tracon | LHBU100W | db | 1 | 64793
6308073963 | LHBU150W LED csarnokvilágító, kültéri,UFO forma 90-265 VAC, 150 W, 19500 lm, 4500 K, 50000 h, IP65, EEI=A | Tracon | LHBU150W | db | 1 | 87720
6308074067 | LHBU200W LED csarnokvilágító, kültéri, UFO forma 90-265 V AC, 200 W, 26000 lm, 4500 K, IP65, EEI=A | Tracon | LHBU200W | db | 1 | 103665
6308075193 | LHBU60W LED csarnokvilágító, kültéri, UFO forma 90-265 VAC, 60 W, 7200 lm, 4500 K, 50000 h, IP65, EEI=A+ | Tracon | LHBU60W | db | 1 | 42338
6308075194 | LHBU80W LED csarnokvilágító, kültéri, UFO forma 90-265 VAC, 80 W, 9700 lm, 4500 K, 50000 h, IP65, EEI=A+ | Tracon | LHBU80W | db | 1 | 56445
6308075649 | LHIPK8W védett, műanyag házas LED hajólámpa, kerek forma 230 VAC, 50 Hz, 8 W, 640 lm, 4000 K, IP65,EEI=A+ | Tracon | LHIPK8W | db | 1 | 2158
6308075650 | LHIPO8W védett, műanyag házas LED hajólámpa, ovális forma 230 VAC, 50 Hz, 8 W, 640 lm, 4000 K, IP65,EEI=A+ | Tracon | LHIPO8W | db | 1 | 2158
6308073990 | LHLMK12NW műanyag házas LED hajólámpa, kerek forma 230 V, 50 Hz, 12 W, 840 lm, 4000 K, IP54,EEI=A | Tracon | LHLMK12NW | db | 1 | 3161
6308073991 | LHLMK6NW műanyag házas LED hajólámpa, kerek forma 230 V, 50 Hz, 6 W, 420 lm, 4000 K, IP54,EEI=A | Tracon | LHLMK6NW | db | 1 | 2231
6308074606 | LHLMKS15NW műanyag házas LED hajólámpa ezüst kerettel, kerek 230 V, 50 Hz, 15 W, 4000 K, 1050 lm, IP54, ABS+PC, EEI=A | Tracon | LHLMKS15NW | db | 1 | 3418
6308074607 | LHLMKS8NW műanyag házas LED hajólámpa ezüst kerettel, kerek 230 V, 50 Hz, 8 W, 4000 K, 560 lm, IP54, ABS+PC, EEI=A | Tracon | LHLMKS8NW | db | 1 | 2326
6308073989 | LHLMO12NW műanyag házas LED hajólámpa, ovális forma 230 V, 50 Hz, 12 W, 840 lm, 4000 K, IP54,EEI=A | Tracon | LHLMO12NW | db | 1 | 3161
6308073988 | LHLMO6NW műanyag házas LED hajólámpa, ovális forma 230 V, 50 Hz, 6 W, 420 lm, 4000 K, IP54,EEI=A | Tracon | LHLMO6NW | db | 1 | 2231
6308074608 | LHLMOS15NW műanyag házas LED hajólámpa ezüst kerettel, ovális 230 V, 50 Hz, 15 W, 4000 K, 1050 lm, IP54, ABS+PC, EEI=A | Tracon | LHLMOS15NW | db | 1 | 3418
6308074609 | LHLMOS8NW műanyag házas LED hajólámpa ezüst kerettel, ovális 230 V, 50 Hz, 8 W, 4000 K, 560 lm, IP54, ABS+PC, EEI=A | Tracon | LHLMOS8NW | db | 1 | 2326
6308072735 | LHPE2720NW nagyteljesítményű LED fényforrás 230VAC, 20 W, 4000 K, E27, 1600 lm, 270° | Tracon | LHPE2720NW | db | 1 | 2956
6308072736 | LHPE2725NW nagyteljesítményű LED fényforrás 230VAC, 25 W, 4000 K, E27, 2000 lm, 270° | Tracon | LHPE2725NW | db | 1 | 4006
6308073964 | LHPE4040NW nagyteljesítményű LED fényforrás 230VAC, 40 W, 4000 K, E40, 3600 lm, 270° | Tracon | LHPE4040NW | db | 1 | 6563
6308075304 | LHPME4050NW nagyteljesítményű "magnólia" LED fényforrás 220-240 V, 50 Hz, 50 W, 4000 K, 5500 lm, E40, EEI=A+ | Tracon | LHPME4050NW | db | 1 | 13629
6308075305 | LHPME4070NW nagyteljesítményű "magnólia" LED fényforrás 220-240 V, 50 Hz, 70 W, 4000 K, 7700 lm, E40, EEI=A+ | Tracon | LHPME4070NW | db | 1 | 22029
6308076063 | LHPSE2720NW nagyteljesítményű LED fényforrrás Samsung chippel 220-240 V, 50 Hz, 20 W, 4000 K, 1700 lm, E27, EEI=A+ | Tracon | LHPSE2720NW | db | 1 | 1313
6308076064 | LHPSE2730NW nagyteljesítményű LED fényforrrás Samsung chippel 220-240 V, 50 Hz, 30 W, 4000 K, 2500 lm, E27, EEI=A | Tracon | LHPSE2730NW | db | 1 | 2100
6308076065 | LHPSE2740NW nagyteljesítményű LED fényforrrás Samsung chippel 220-240 V, 50 Hz, 40 W, 4000 K, 3500 lm, E27, EEI=A | Tracon | LHPSE2740NW | db | 1 | 2594
6308076066 | LHPSE2750NW nagyteljesítményű LED fényforrrás Samsung chippel 220-240 V, 50 Hz, 50 W, 4000 K, 4500 lm, E27, EEI=A | Tracon | LHPSE2750NW | db | 1 | 3423
6308073993 | LHR15NW műanyag házas LED hajólámpa, kerek, rácsos 230 V, 50 Hz, 15 W, 1050 lm, 4000 K, IP54, EEI=A | Tracon | LHR15NW | db | 1 | 6022
6308073992 | LHR8NW műanyag házas LED hajólámpa, kerek, rácsos 230 V, 50 Hz, 8 W, 540 lm, 4000 K, IP54, EEI=A | Tracon | LHR8NW | db | 1 | 3187
6308057320 | LJL16-AC230B LED-es jelzőlámpa, kék 230V AC, d=16mm | Tracon | LJL16-AC230B | db | 1 | 1299
6308023380 | LJL16-BA LED-es jelzőlámpa, kék 12V AC/DC, d=16mm | Tracon | LJL16-BA | db | 1 | 1299
6308023390 | LJL16-BC LED-es jelzőlámpa, kék 24V AC/DC, d=16mm | Tracon | LJL16-BC | db | 1 | 1299
6308023400 | LJL16-BD LED-es jelzőlámpa, kék 48V AC/DC, d=16mm | Tracon | LJL16-BD | db | 1 | 1299
6308023410 | LJL16-BE LED-es jelzőlámpa, kék 230V AC/DC, d=16mm | Tracon | LJL16-BE | db | 1 | 1299
6308023420 | LJL16-BF LED-es jelzőlámpa, kék 400V AC, d=16mm | Tracon | LJL16-BF | db | 1 | 1299
6308057370 | LJL16-DC230G LED-es jelzőlámpa, zöld 230V DC, d=16mm | Tracon | LJL16-DC230G | db | 1 | 1299
6308057380 | LJL16-DC230R LED-es jelzőlámpa, piros 230V DC, d=16mm | Tracon | LJL16-DC230R | db | 1 | 1299
6308023430 | LJL16-GA LED-es jelzőlámpa, zöld 12V AC/DC, d=16mm | Tracon | LJL16-GA | db | 1 | 1299
6308023440 | LJL16-GC LED-es jelzőlámpa, zöld 24V AC/DC, d=16mm | Tracon | LJL16-GC | db | 1 | 1299
6308023450 | LJL16-GD LED-es jelzőlámpa, zöld 48V AC/DC, d=16mm | Tracon | LJL16-GD | db | 1 | 1299
6308023460 | LJL16-GE LED-es jelzőlámpa, zöld 230V AC/DC, d=16mm | Tracon | LJL16-GE | db | 1 | 1299
6308023470 | LJL16-GF LED-es jelzőlámpa, zöld 400V AC, d=16mm | Tracon | LJL16-GF | db | 1 | 1299
6308023480 | LJL16-RA LED-es jelzőlámpa, piros 12V AC/DC, d=16mm | Tracon | LJL16-RA | db | 1 | 1299
6308023490 | LJL16-RC LED-es jelzőlámpa, piros 24V AC/DC, d=16mm | Tracon | LJL16-RC | db | 1 | 1299
6308023500 | LJL16-RD LED-es jelzőlámpa, piros 48V AC/DC, d=16mm | Tracon | LJL16-RD | db | 1 | 1299
6308023510 | LJL16-RE LED-es jelzőlámpa, piros 230V AC/DC, d=16mm | Tracon | LJL16-RE | db | 1 | 1299
6308023520 | LJL16-RF LED-es jelzőlámpa, piros 400V AC, d=16mm | Tracon | LJL16-RF | db | 1 | 1299
6308023530 | LJL16-WA LED-es jelzőlámpa, fehér 12V AC/DC, d=16mm | Tracon | LJL16-WA | db | 1 | 1299
6308023540 | LJL16-WC LED-es jelzőlámpa, fehér 24V AC/DC, d=16mm | Tracon | LJL16-WC | db | 1 | 1299
6308023550 | LJL16-WD LED-es jelzőlámpa, fehér 48V AC/DC, d=16mm | Tracon | LJL16-WD | db | 1 | 1299
6308023560 | LJL16-WE LED-es jelzőlámpa, fehér 230V AC/DC, d=16mm | Tracon | LJL16-WE | db | 1 | 1299
6308023570 | LJL16-WF LED-es jelzőlámpa, fehér 400V AC, d=16mm | Tracon | LJL16-WF | db | 1 | 1299
6308023580 | LJL16-YA LED-es jelzőlámpa, sárga 12V AC/DC, d=16mm | Tracon | LJL16-YA | db | 1 | 1299
6308023590 | LJL16-YC LED-es jelzőlámpa, sárga 24V AC/DC, d=16mm | Tracon | LJL16-YC | db | 1 | 1299
6308023600 | LJL16-YD LED-es jelzőlámpa, sárga 48V AC/DC, d=16mm | Tracon | LJL16-YD | db | 1 | 1299
6308023610 | LJL16-YE LED-es jelzőlámpa, sárga 230V AC/DC d=16mm | Tracon | LJL16-YE | db | 1 | 1299
6308023620 | LJL16-YF LED-es jelzőlámpa, sárga 400V AC, d=16mm | Tracon | LJL16-YF | db | 1 | 1299
6308057400 | LJL22-AC230B LED-es jelzőlámpa, kék 230V AC, d=22mm | Tracon | LJL22-AC230B | db | 1 | 1770
6308057450 | LJL22-ACDC24B LED-es jelzőlámpa, kék 24V AC/DC, d=22mm | Tracon | LJL22-ACDC24B | db | 1 | 1770
6308057480 | LJL22-ACDC24W LED-es jelzőlámpa, fehér 24V AC/DC, d=22mm | Tracon | LJL22-ACDC24W | db | 1 | 1770
6308057490 | LJL22-ACDC24Y LED-es jelzőlámpa, sárga 24V AC/DC, d=22mm | Tracon | LJL22-ACDC24Y | db | 1 | 1770
6308023630 | LJL22-BA LED-es jelzőlámpa, kék 12V AC/DC, d=22mm | Tracon | LJL22-BA | db | 1 | 2123
6308023640 | LJL22-BC LED-es jelzőlámpa, kék 24V AC/DC, d=22mm | Tracon | LJL22-BC | db | 1 | 2123
6308023650 | LJL22-BD LED-es jelzőlámpa, kék 48V AC/DC, d=22mm | Tracon | LJL22-BD | db | 1 | 2123
6308023660 | LJL22-BE LED-es jelzőlámpa, kék 230V AC/DC, d=22mm | Tracon | LJL22-BE | db | 1 | 2123
6308023670 | LJL22-BF LED-es jelzőlámpa, kék 400V AC, d=22mm | Tracon | LJL22-BF | db | 1 | 2123
6308057500 | LJL22-DC230B LED-es jelzőlámpa, kék 230V DC, d=22mm | Tracon | LJL22-DC230B | db | 1 | 1770
6308057510 | LJL22-DC230G LED-es jelzőlámpa, zöld 230V DC, d=22mm | Tracon | LJL22-DC230G | db | 1 | 1770
6308057520 | LJL22-DC230R LED-es jelzőlámpa, piros 230V DC, d=22mm | Tracon | LJL22-DC230R | db | 1 | 1770
6308023680 | LJL22-GA LED-es jelzőlámpa, zöld 12V AC/DC, d=22mm | Tracon | LJL22-GA | db | 1 | 2123
6308023690 | LJL22-GC LED-es jelzőlámpa, zöld 24V AC/DC, d=22mm | Tracon | LJL22-GC | db | 1 | 2123
6308023700 | LJL22-GD LED-es jelzőlámpa, zöld 48V AC/DC, d=22mm | Tracon | LJL22-GD | db | 1 | 2123
6308023710 | LJL22-GE LED-es jelzőlámpa, zöld 230V AC/DC, d=22mm | Tracon | LJL22-GE | db | 1 | 2123
6308023720 | LJL22-GF LED-es jelzőlámpa, zöld 400V AC, d=22mm | Tracon | LJL22-GF | db | 1 | 2123
6308023730 | LJL22-RA LED-es jelzőlámpa, piros 12V AC/DC, d=22mm | Tracon | LJL22-RA | db | 1 | 2123
6308023740 | LJL22-RC LED-es jelzőlámpa, piros 24V AC/DC, d=22mm | Tracon | LJL22-RC | db | 1 | 2123
6308023750 | LJL22-RD LED-es jelzőlámpa, piros 48V AC/DC, d=22mm | Tracon | LJL22-RD | db | 1 | 2123
6308023760 | LJL22-RE LED-es jelzőlámpa, piros 230V AC/DC d=22mm | Tracon | LJL22-RE | db | 1 | 2123
6308023770 | LJL22-RF LED-es jelzőlámpa, piros 400V AC, d=22mm | Tracon | LJL22-RF | db | 1 | 2123
6308023780 | LJL22-WA LED-es jelzőlámpa, fehér 12V AC/DC, d=22mm | Tracon | LJL22-WA | db | 1 | 2123
6308023790 | LJL22-WC LED-es jelzőlámpa, fehér 24V AC/DC, d=22mm | Tracon | LJL22-WC | db | 1 | 2123
6308023800 | LJL22-WD LED-es jelzőlámpa, fehér 48V AC/DC, d=22mm | Tracon | LJL22-WD | db | 1 | 2123
6308023810 | LJL22-WE LED-es jelzőlámpa, fehér 230V AC/DC, d=22mm | Tracon | LJL22-WE | db | 1 | 2123
6308023820 | LJL22-WF LED-es jelzőlámpa, fehér 400V AC, d=22mm | Tracon | LJL22-WF | db | 1 | 2123
6308023830 | LJL22-YA LED-es jelzőlámpa, sárga 12V AC/DC, d=22mm | Tracon | LJL22-YA | db | 1 | 2123
6308023840 | LJL22-YC LED-es jelzőlámpa, sárga 24V AC/DC, d=22mm | Tracon | LJL22-YC | db | 1 | 2123
6308023850 | LJL22-YD LED-es jelzőlámpa, sárga 48V AC/DC, d=22mm | Tracon | LJL22-YD | db | 1 | 2123
6308023860 | LJL22-YE LED-es jelzőlámpa, sárga 230V AC/DC, d=22mm | Tracon | LJL22-YE | db | 1 | 2123
6308023870 | LJL22-YF LED-es jelzőlámpa, sárga 400V AC, d=22mm | Tracon | LJL22-YF | db | 1 | 2123
6308073965 | LLM18NW beépíthető LED világító modul lámpatestekhez 230 VAC, 18 W, 4000 K, 1260 lm, EEI=A | Tracon | LLM18NW | db | 1 | 2751
6308074689 | LLM18WW beépíthető LED világító modul lámpatestekhez 230 VAC, 18 W, 2700 K, 1260 lm, EEI=A | Tracon | LLM18WW | db | 1 | 2751
6308073966 | LLM9NW beépíthető LED világító modul lámpatestekhez 230 VAC, 9 W, 4000 K, 630 lm, EEI=A | Tracon | LLM9NW | db | 1 | 1659
6308074690 | LLM9WW beépíthető LED világító modul lámpatestekhez 230 VAC, 9 W, 2700 K, 630 lm, EEI=A | Tracon | LLM9WW | db | 1 | 1659
6308075651 | LMG453D6W fényerő-szabályozható LED fényforrás, 3 lépcső,kisgömb alak 170-260 VAC, 6 W, E14, G45 | Tracon | LMG453D6W | db | 1 | 733
6308073140 | LMG455NW gömb búrájú LED fényforrás 230VAC, 5 W, 4000 K, E14, 380 lm, 250° | Tracon | LMG455NW | db | 1 | 446
6308072743 | LMG455W gömb búrájú LED fényforrás 230VAC, 5 W, 2700 K, E14, 370 lm, 250° | Tracon | LMG455W | db | 1 | 446
6308074691 | LMG457NW gömb burájú LED fényforrás 230 V, 50 Hz, E14, 7 W, 500 lm, 4000 K, EEI=A+ | Tracon | LMG457NW | db | 1 | 483
6308074692 | LMG457W gömb burájú LED fényforrás 230 V, 50 Hz, E14, 7 W, 500 lm, 2700 K, EEI=A+ | Tracon | LMG457W | db | 1 | 483
6308074219 | LMG458NW gömb burájú LED fényforrás 230 V, 50 Hz, E14, 8 W, 570 lm, 4000 K, EEI=A+ | Tracon | LMG458NW | db | 1 | 531
6308074693 | LMG458W gömb burájú LED fényforrás 230 V, 50 Hz, E14, 8 W, 570 lm, 2700 K, EEI=A+ | Tracon | LMG458W | db | 1 | 531
6308075652 | LMGS455NW gömb burájú LED fényforrás SAMSUNG chippel 230V,50Hz,5W,4000K,E14,400 lm,180°,G45,SAMSUNG chip,EEI=A+ | Tracon | LMGS455NW | db | 1 | 505
6308075653 | LMGS455W gömb burájú LED fényforrás SAMSUNG chippel 230V,50Hz,5W,3000K,E14,380lm,180°,G45,SAMSUNG chip,EEI=A+ | Tracon | LMGS455W | db | 1 | 505
6308075654 | LMGS458NW gömb burájú LED fényforrás SAMSUNG chippel 230V,50Hz,8W,4000 K,E14,600lm,180°,G45,SAMSUNG chip,EEI=A+ | Tracon | LMGS458NW | db | 1 | 548
6308075655 | LMGS458W gömb burájú LED fényforrás SAMSUNG chippel 230V,50Hz,8W,3000K,E14,570lm,180°,G45,SAMSUNG chip,EEI=A+ | Tracon | LMGS458W | db | 1 | 548
6308072752 | LOA45E278WW LED fényforrás olajhűtéssel 230 V, 50 Hz, E27, 8 W, A45, 3000 K, 650 lm | Tracon | LOA45E278WW | db | 1 | 2032
6308073575 | LOCE143NW LED gyertya fényforrás olajhűtéssel 230 V, 50 Hz, E14, 3 W, C35, 4500 K, 300 lm | Tracon | LOCE143NW | db | 1 | 1449
6308073576 | LOCE143WW LED gyertya fényforrás olajhűtéssel 230 V, 50 Hz, E14, 3 W, C35, 3000 K, 300 lm | Tracon | LOCE143WW | db | 1 | 1449
6308072753 | LOCE144NW LED gyertya fényforrás olajhűtéssel 230 V, 50 Hz, E14, 4 W, C35, 4500 K, 400 lm | Tracon | LOCE144NW | db | 1 | 1449
6308072754 | LOCE144WW LED gyertya fényforrás olajhűtéssel 230 V, 50 Hz, E14, 4 W, C35, 3000 K, 400 lm | Tracon | LOCE144WW | db | 1 | 1449
6308073141 | LP3012040WW LED panel, téglalap, fehér 220-240 VAC; 40 W; 2900 lm; 296×1196 mm, 2700 K; IP40; EEI=A | Tracon | LP3012040WW | db | 1 | 14217
6308075307 | LP3012040WWS LED panel, téglalap, fehér 230VAC, 50Hz, 40W, 3100lm, 2700K, IP40, 1195x295mm, EEI=A | Tracon | LP3012040WWS | db | 1 | 10547
6308073142 | LP30120K szerelőkeret LED panelek falon kívüli szereléséhez 300×1200 mm | Tracon | LP30120K | db | 1 | 4620
6308073144 | LP606040F függesztö készlet LP606040 LED panelekhez | Tracon | LP606040F | db | 1 | 1895
6308073145 | LP606040WW LED panel, négyzet, fehér 220-240 VAC; 40 W; 2900 lm; 595×595 mm, 2700 K; IP40; EEI=A | Tracon | LP606040WW | db | 1 | 14532
6308075309 | LP606040WWS LED panel, négyzet, fehér 230VAC, 50Hz, 40W, 3100lm, 2700K, IP40, 595x595mm, EEI=A | Tracon | LP606040WWS | db | 1 | 9797
6308075311 | LP606050WWS LED panel, négyzet, fehér 230VAC, 50Hz, 48W, 3700lm, 2700K, IP40, 595x595mm, EEI=A | Tracon | LP606050WWS | db | 1 | 11072
6308073146 | LP6060K szerelőkeret LED panelek falon kívüli szereléséhez 600×600 mm | Tracon | LP6060K | db | 1 | 4200
6308075656 | LPB3012040NW LED panel, háttérvilágítású, mély 230VAC, 50Hz, 40W, 3400lm, 4000K, IP40, 1195×295×30mm, EEI=A | Tracon | LPB3012040NW | db | 1 | 7739
6308075657 | LPB606040NW LED panel, háttérvilágítású, mély 230VAC, 50Hz, 40W, 3600lm, 4000K, IP40, 595×595×30mm, EEI=A | Tracon | LPB606040NW | db | 1 | 6767
6308075658 | LPB606050NW LED panel, háttérvilágítású, mély 230VAC, 50Hz, 48W, 4000lm, 4000K, IP40, 595×595×30mm, EEI=A | Tracon | LPB606050NW | db | 1 | 7665
6308073732 | LPC rögzítő fül LED panelek süllyesztett szereléséhez 4 pcs/set | Tracon | LPC | db | 1 | 1717
6308074828 | LPCC40W110D dimmelhető LED meghajtó 40 W-os panelekhez 100-240 VAC, 0,5 A / 24-38 VDC, 1050 mA, 1-10 V | Tracon | LPCC40W110D | db | 1 | 12138
6308073147 | LPCC40WD dimmelhető LED meghajtó LP panelekhez 200-240 VAC, 0,27 A / 27-45 VDC, 950 mA, TRIAC | Tracon | LPCC40WD | db | 1 | 8894
6308074813 | LPCC48W110D dimmelhető LED meghajtó 48 W-os panelekhez 200-240 VAC, 0,5 A / 26-42 VDC, 1100 mA, 1-10 V | Tracon | LPCC48W110D | db | 1 | 12994
6308074814 | LPCC48WD dimmelhető LED meghajtó 48 W-os panelekhez 200-240 VAC, 0,6 A / 26-40 VDC, 1100 mA, TRIAC | Tracon | LPCC48WD | db | 1 | 12994
6308076067 | LPD40W meghajtó LPM és LPH 40W panelekhez 230 VAC, 0,3A / 25-40 VDC, 1000mA | Tracon | LPD40W | db | 1 | 3180
6308076068 | LPD50W meghajtó LPM és LPH 50W panelekhez 230 VAC, 0,3A / 24-45 VDC, 1000mA | Tracon | LPD50W | db | 1 | 4455
6308073149 | LPEF készlet LPE panelek falon kívüli rögzítéséhez | Tracon | LPEF | db | 1 | 1234
6308075659 | LPH-18-12 műanyag házas LED meghajtó 180-264 VAC / 12 VDC; 18 W; 0-1,5 A; IP67 | Tracon | LPH-18-12 | db | 1 | 4560
6308075660 | LPH-18-24 műanyag házas LED meghajtó 180-264 VAC / 24 VDC; 18 W; 0-0,75 A; IP67 | Tracon | LPH-18-24 | db | 1 | 5213
6308076069 | LPH3012040NW háttérvilágítású mély panel 230VAC, 50Hz, 40W, 3300lm, 4000K, IP40, 1195×295mm, EEI=A | Tracon | LPH3012040NW | db | 1 | 6878
6308076070 | LPH606040NW háttérvilágítású mély panel 230VAC, 50Hz, 40W, 3300lm, 4000K, IP40, 595×595mm, EEI=A | Tracon | LPH606040NW | db | 1 | 6143
6308076071 | LPH606050NW háttérvilágítású mély panel 230VAC, 50Hz, 48W, 3900lm, 4000K, IP40, 595×595mm, EEI=A | Tracon | LPH606050NW | db | 1 | 6773
6308076072 | LPM3012040NW LED panel, téglalap, fehér 230VAC, 50Hz, 40W, 3400lm, 4000K, IP40, 1195×295mm, EEI=A | Tracon | LPM3012040NW | db | 1 | 11183
6308076073 | LPM3012040WW LED panel, téglalap, fehér 230VAC, 50Hz, 40W, 3300lm, 2700K, IP40, 1195×295mm, EEI=A | Tracon | LPM3012040WW | db | 1 | 11183
6308076074 | LPM606040NW LED panel, négyzet, fehér 230VAC, 50Hz, 40W, 3400lm, 4000K, IP40, 595×595mm, EEI=A | Tracon | LPM606040NW | db | 1 | 10395
6308076075 | LPM606040WW LED panel, négyzet, fehér 230VAC, 50Hz, 40W, 3300lm, 2700K, IP40, 595×595mm, EEI=A | Tracon | LPM606040WW | db | 1 | 10395
6308076076 | LPM606050NW LED panel, négyzet, fehér 230VAC, 50Hz, 48W, 4200lm, 4000K, IP40, 595×595mm, EEI=A | Tracon | LPM606050NW | db | 1 | 11498
6308076077 | LPM606050WW LED panel, négyzet, fehér 230VAC, 50Hz, 48W, 4100lm, 2700K, IP40, 595×595mm, EEI=A | Tracon | LPM606050WW | db | 1 | 11498
6308076078 | LPME3012040NW LED panel, téglalap, fehér 230VAC, 50Hz, 40W, 4000lm, 4000K, IP40, 1195×295mm, EEI=A+ | Tracon | LPME3012040NW | db | 1 | 13230
6308076079 | LPME606040NW LED panel, négyzet, fehér 230VAC, 50Hz, 40W, 4000lm, 4000K, IP40, 595×595mm, EEI=A+ | Tracon | LPME606040NW | db | 1 | 12495
6308073746 | LPRGB jelerősítő RGB LED szalagokhoz 12-24 VDC, 12 A | Tracon | LPRGB | db | 1 | 4142
6308075661 | LPV-100-12 műanyag házas LED meghajtó 90-264 VAC / 12 VDC; 100 W; 0-8,5 A; IP67 | Tracon | LPV-100-12 | db | 1 | 15480
6308075662 | LPV-100-24 műanyag házas LED meghajtó 90-264 VAC / 24 VDC; 100 W; 0-4,2 A; IP67 | Tracon | LPV-100-24 | db | 1 | 19688
6308075663 | LPV-150-12 műanyag házas LED meghajtó 180-305 VAC / 12 VDC; 120 W; 10 A; IP67 | Tracon | LPV-150-12 | db | 1 | 21443
6308075664 | LPV-150-24 műanyag házas LED meghajtó 180-305 VAC / 24 VDC; 150 W; 6,3 A; IP67 | Tracon | LPV-150-24 | db | 1 | 27570
6308075665 | LPV-20-12 műanyag házas LED meghajtó 90-264 VAC / 12 VDC; 20 W; 0-1,67 A; IP67 | Tracon | LPV-20-12 | db | 1 | 6278
6308075666 | LPV-20-24 műanyag házas LED meghajtó 90-264 VAC / 24 VDC; 20 W; 0-0,84 A; IP67 | Tracon | LPV-20-24 | db | 1 | 7163
6308075667 | LPV-35-12 műanyag házas LED meghajtó 90-264 VAC / 12 VDC; 35 W; 0-3 A; IP67 | Tracon | LPV-35-12 | db | 1 | 8903
6308075668 | LPV-35-24 műanyag házas LED meghajtó 90-264 VAC / 24 VDC; 35 W; 0-1,5 A; IP67 | Tracon | LPV-35-24 | db | 1 | 10170
6308075669 | LPV-60-12 műanyag házas LED meghajtó 90-264 VAC / 12 VDC; 60 W; 0-5 A; IP67 | Tracon | LPV-60-12 | db | 1 | 10170
6308075670 | LPV-60-24 műanyag házas LED meghajtó 90-264 VAC / 24 VDC; 60 W; 0-2,5 A; IP67 | Tracon | LPV-60-24 | db | 1 | 11970
6308074069 | LR507NW LED reflektorlámpa 230 V, 50 Hz, E14, 7 W, 470 lm, 4000 K, 120°, EEI=A+ | Tracon | LR507NW | db | 1 | 819
6308074070 | LR507W LED reflektorlámpa 230 V, 50 Hz, E14, 7 W, 470 lm, 2700 K, 120°, EEI=A+ | Tracon | LR507W | db | 1 | 819
6308074071 | LR639NW LED reflektorlámpa 230 V, 50 Hz, E27, 9 W, 638 lm, 4000 K, 120°, EEI=A+ | Tracon | LR639NW | db | 1 | 950
6308074072 | LR639W LED reflektorlámpa 230 V, 50 Hz, E27, 9 W, 638 lm, 2700 K, 120°, EEI=A+ | Tracon | LR639W | db | 1 | 950
6308073151 | LR7S18914NW LED fényforrás 230 VAC, 14 W, 4100 K, R7s, 1050 lm, 140° | Tracon | LR7S18914NW | db | 1 | 6237
6308075671 | LRS-100-12 fém házas LED meghajtó szalagokhoz, szabályozható DC kimenet 85-264 VAC / 12 VDC; 100 W; 0-8,5 A | Tracon | LRS-100-12 | db | 1 | 11108
6308075672 | LRS-100-24 fém házas LED meghajtó szalagokhoz, szabályozható DC kimenet 85-264 VAC / 24 VDC; 100 W; 0-4,5 A | Tracon | LRS-100-24 | db | 1 | 10455
6308075673 | LRS-150-12 fém házas LED meghajtó szalagokhoz, szabályozható DC kimenet 85-264 VAC / 12 VDC; 150 W; 0-12,5 A | Tracon | LRS-150-12 | db | 1 | 13658
6308075674 | LRS-150-24 fém házas LED meghajtó szalagokhoz, szabályozható DC kimenet 85-264 VAC / 24 VDC; 150 W; 0-6,5 A | Tracon | LRS-150-24 | db | 1 | 12855
6308075675 | LRS-35-12 fém házas LED meghajtó szalagokhoz, szabályozható DC kimenet 85-264 VAC / 12 VDC; 35 W; 0-3 A | Tracon | LRS-35-12 | db | 1 | 8160
6308075676 | LRS-35-24 fém házas LED meghajtó szalagokhoz, szabályozható DC kimenet 85-264 VAC / 24 VDC; 35 W; 0-1,5 A | Tracon | LRS-35-24 | db | 1 | 8033
6308075677 | LRS-50-12 fém házas LED meghajtó szalagokhoz, szabályozható DC kimenet 85-264 VAC / 12 VDC; 50 W; 0-4,2 A | Tracon | LRS-50-12 | db | 1 | 8018
6308075678 | LRS-50-24 fém házas LED meghajtó szalagokhoz, szabályozható DC kimenet 85-264 VAC / 24 VDC; 50 W; 0-2,2 A | Tracon | LRS-50-24 | db | 1 | 7830
6308075679 | LRS-75-12 fém házas LED meghajtó szalagokhoz, szabályozható DC kimenet 85-264 VAC / 12 VDC; 75 W; 0-6 A | Tracon | LRS-75-12 | db | 1 | 9788
6308075680 | LRS-75-24 fém házas LED meghajtó szalagokhoz, szabályozható DC kimenet 85-264 VAC / 24 VDC; 75 W; 0-3,2 A | Tracon | LRS-75-24 | db | 1 | 9570
6308074073 | LS15-COV LS15 végálláskapcsoló burkolat IP40 | Tracon | LS15-COV | db | 1 | 294
6308016000 | LS15G-B helyzetkapcsoló, ütközős 1×CO, 2A/230V AC, IP00 | Tracon | LS15G-B | db | 1 | 1350
6308016010 | LS15GD-B helyzetkapcsoló, rövid kúpos, ütküzős 1×CO, 2A/230V AC, IP00 | Tracon | LS15GD-B | db | 1 | 1350
6308016020 | LS15GM-B helyzetkapcsoló, rugószáras 1×CO, 2A/230V AC, 49mm, IP00 | Tracon | LS15GM-B | db | 1 | 2333
6308016040 | LS15GQ21-B helyzetkapcsoló, görgős 1×CO, 2A/230V AC, 90°, IP00 | Tracon | LS15GQ21-B | db | 1 | 1598
6308016050 | LS15GQ22-B helyzetkapcsoló, görgős 1×CO, 2A/230V AC, IP00 | Tracon | LS15GQ22-B | db | 1 | 1598
6308016030 | LS15GQ-B helyzetkapcsoló, hosszú kúpos, ütküzős 1×CO, 2A/230V AC, IP00 | Tracon | LS15GQ-B | db | 1 | 1538
6308016080 | LS15GW21-B helyzetkapcsoló, rugószáras 1×CO, 2A/230V AC, 17mm, IP00 | Tracon | LS15GW21-B | db | 1 | 1350
6308016090 | LS15GW22-B helyzetkapcsoló, rugószáras-görgős 1×CO, 2A/230V AC, 19mm, IP00 | Tracon | LS15GW22-B | db | 1 | 1311
6308016070 | LS15GW2-B helyzetkapcsoló, rugószáras-görgős 1×CO, 2A/230V AC, 35mm, IP00 | Tracon | LS15GW2-B | db | 1 | 1350
6308016060 | LS15GW-B helyzetkapcsoló, rugószáras 1×CO, 2A/230V AC, 48mm, IP00 | Tracon | LS15GW-B | db | 1 | 1350
6308016100 | LS15HW24-B helyzetkapcsoló, rugószáras 1×CO, 2A/230V AC, 110mm, IP00 | Tracon | LS15HW24-B | db | 1 | 1620
6308016110 | LS7100 helyzetkapcsoló, ütközős 1×CO, 2A/230V AC-15, IP40 | Tracon | LS7100 | db | 1 | 2213
6308016120 | LS7110 helyzetkapcsoló, kúpos, ütközős 1×CO, 2A/230V AC, 22mm, IP40 | Tracon | LS7110 | db | 1 | 2213
6308016130 | LS7120 helyzetkapcsoló, rugószáras 1×CO, 2A/230V AC, 65mm, IP40 | Tracon | LS7120 | db | 1 | 2063
6308016140 | LS7121 helyzetkapcsoló, rugószáras-görgős 1×CO, 2A/230V AC, 65mm, IP40 | Tracon | LS7121 | db | 1 | 2063
6308016150 | LS7124 helyzetkapcsoló, rugószáras-csuklógörgő 1×CO, 2A/230V AC, 65mm, IP40 | Tracon | LS7124 | db | 1 | 2213
6308016160 | LS7140 helyzetkapcsoló, rugószáras 1×CO, 2A/230V AC, 46mm, IP40 | Tracon | LS7140 | db | 1 | 2063
6308016170 | LS7141 helyzetkapcsoló, rugószáras-görgős 1×CO, 2A/230V AC, 47mm, IP40 | Tracon | LS7141 | db | 1 | 2063
6308016180 | LS7144 helyzetkapcsoló, rugószáras-csuklógörgő 1×CO, 2A/230V AC, 47mm, IP40 | Tracon | LS7144 | db | 1 | 2213
6308016190 | LS7166 helyzetkapcsoló, rugószáras-pálcás 1×CO, 2A/230V AC, 86mm, IP40 | Tracon | LS7166 | db | 1 | 2213
6308016200 | LS7310 helyzetkapcsoló, kúpos, ütközős 1×CO, 2A/230V AC, 25mm, IP40 | Tracon | LS7310 | db | 1 | 2063
6308016210 | LS7311 helyzetkapcsoló, görgős 1×CO, 2A/230V AC, IP40 | Tracon | LS7311 | db | 1 | 2213
6308016220 | LS7312 helyzetkapcsoló, görgős 1×CO, 2A/230V AC, 90°, IP40 | Tracon | LS7312 | db | 1 | 2213
6308072760 | LSBS11CW sorolható LED bútorvilágító, háromszög kivitel 12 VDC, 11 W, 870 lm, 6000 K, 144×SMD3528, EEI=A | Tracon | LSBS11CW | db | 1 | 9959
6308072761 | LSBS11WW sorolható LED bútorvilágító, háromszög kivitel 12 VDC, 11 W, 800 lm, 3000 K, 144×SMD3528, EEI=A | Tracon | LSBS11WW | db | 1 | 9959
6308072762 | LSBS5CW sorolható LED bútorvilágító, háromszög kivitel 12 VDC, 5 W, 470 lm, 6000 K, 72×SMD3528, EEI=A | Tracon | LSBS5CW | db | 1 | 5591
6308072764 | LSBS5WW sorolható LED bútorvilágító, háromszög kivitel 12 VDC, 5 W, 420 lm, 3000 K, 72×SMD3528, EEI=A | Tracon | LSBS5WW | db | 1 | 5591
6308075681 | LSFL10W napelemes LED fényvető mozgásérzékelővel 10 W, 4000 K, 1080 lm, IP65, 3,7 V 7200 mAh | Tracon | LSFL10W | db | 1 | 17189
6308075682 | LSFL5W napelemes LED fényvető mozgásérzékelővel 5 W, 4000 K, 500 lm, IP65, 3,7 V 2×1500 mAh | Tracon | LSFL5W | db | 1 | 10117
6308073153 | LSJA100W LED utcai világítás, fix rögzítéssel 100-240 VAC, 100 W, 10000 lm, 50000 h, IP65, EEI=A | Tracon | LSJA100W | db | 1 | 73032
6308073154 | LSJA120W LED utcai világítás, fix rögzítéssel 100-240 VAC, 120 W, 12000 lm, 50000 h, IP65, EEI=A | Tracon | LSJA120W | db | 1 | 73670
6308073155 | LSJA150W LED utcai világítás, fix rögzítéssel 100-240 VAC, 150 W, 15000 lm, 50000 h, IP65, EEI=A | Tracon | LSJA150W | db | 1 | 90468
6308073156 | LSJA180W LED utcai világítás, fix rögzítéssel 100-240 VAC, 180 W, 18000 lm, 50000 h, IP65, EEI=A | Tracon | LSJA180W | db | 1 | 95007
6308073157 | LSJA200W LED utcai világítás, fix rögzítéssel 100-240 VAC, 200 W, 20000 lm, 50000 h, IP65, EEI=A | Tracon | LSJA200W | db | 1 | 147881
6308074969 | LSJA20W LED utcai világítás, fix rögzítéssel 100-240 VAC, 20 W, 1900 lm, 50000 h, IP65, EEI=A+ | Tracon | LSJA20W | db | 1 | 24263
6308073158 | LSJA240W LED utcai világítás, fix rögzítéssel 100-240 VAC, 240 W, 24000 lm, 50000 h, IP65, EEI=A | Tracon | LSJA240W | db | 1 | 161970
6308073159 | LSJA30W LED utcai világítás, fix rögzítéssel 100-240 VAC, 30 W, 3000 lm, 50000 h, IP65, EEI=A+ | Tracon | LSJA30W | db | 1 | 33469
6308073160 | LSJA50W LED utcai világítás, fix rögzítéssel 100-240 VAC, 50 W, 5000 lm, 50000 h, IP65, EEI=A+ | Tracon | LSJA50W | db | 1 | 35356
6308075683 | LSJA50WW LED utcai világítás, fix rögzítéssel 100-240 VAC, 50 W, 5000 lm, 50000 h, IP65, EEI=A+ | Tracon | LSJA50WW | db | 1 | 35356
6308073161 | LSJA60W LED utcai világítás, fix rögzítéssel 100-240 VAC, 60 W, 6000 lm, 50000 h, IP65, EEI=A+ | Tracon | LSJA60W | db | 1 | 37919
6308073162 | LSJA80W LED utcai világítás, fix rögzítéssel 100-240 VAC, 80 W, 8000 lm, 50000 h, IP65, EEI=A+ | Tracon | LSJA80W | db | 1 | 56336
6308073686 | LSJAA oszlop adapter LSJA30/50/60 utcai lámpatestekhez 50/63 mm | Tracon | LSJAA | db | 1 | 3283
6308073854 | LSJAA906050 állítható lámpafej-adapter utcai lámpatestekhez 63/50 mm, LSJA30-60W | Tracon | LSJAA906050 | db | 1 | 7102
6308073855 | LSJAA906060 állítható lámpafej-adapter utcai lámpatestekhez 64/57mm, LSJA80-180W | Tracon | LSJAA906060 | db | 1 | 6611
6308075195 | LSJB100W LED utcai világító test síküveggel 100-240 VAC, 100 W, 13000 lm, 50000 h, EEI=A+ | Tracon | LSJB100W | db | 1 | 78668
6308075684 | LSJB100WW LED utcai világítótest síküveggel 100-240 VAC, 100 W, 11000 lm, 50000 h, EEI=A+ | Tracon | LSJB100WW | db | 1 | 78668
6308075196 | LSJB120W LED utcai világító test síküveggel 100-240 VAC, 120 W, 15000 lm, 50000 h, EEI=A+ | Tracon | LSJB120W | db | 1 | 83774
6308075685 | LSJB120WW LED utcai világítótest síküveggel 100-240 VAC, 120 W, 13200 lm, 50000 h, EEI=A+ | Tracon | LSJB120WW | db | 1 | 83774
6308075197 | LSJB150W LED utcai világító test síküveggel 100-240 VAC, 150 W, 19500 lm, 50000 h, EEI=A+ | Tracon | LSJB150W | db | 1 | 105538
6308075686 | LSJB150WW LED utcai világítótest síküveggel 100-240 VAC, 150 W, 16500 lm, 50000 h, EEI=A+ | Tracon | LSJB150WW | db | 1 | 105538
6308075198 | LSJB180W LED utcai világító test síküveggel 100-240 VAC, 180 W, 24000 lm, 50000 h, EEI=A+ | Tracon | LSJB180W | db | 1 | 117147
6308075687 | LSJB180WW LED utcai világítótest síküveggel 100-240 VAC, 180 W, 19800 lm, 50000 h, EEI=A+ | Tracon | LSJB180WW | db | 1 | 117147
6308075199 | LSJB30W LED utcai világító test síküveggel 100-240 VAC, 30 W, 3800 lm, 50000 h, EEI=A+ | Tracon | LSJB30W | db | 1 | 43956
6308075688 | LSJB30WW LED utcai világítótest síküveggel 100-240 VAC, 30 W, 3300 lm, 50000 h, EEI=A+ | Tracon | LSJB30WW | db | 1 | 43956
6308075200 | LSJB50W LED utcai világító test síküveggel 100-240 VAC, 50 W, 6800 lm, 4500K, 50000 h, EEI=A+ | Tracon | LSJB50W | db | 1 | 49228
6308075689 | LSJB50WW LED utcai világítótest síküveggel 100-240 VAC, 50 W, 5500 lm, 50000 h, EEI=A+ | Tracon | LSJB50WW | db | 1 | 49228
6308075201 | LSJB60W LED utcai világító test síküveggel 100-240 VAC, 60 W, 7800 lm, 50000 h, EEI=A+ | Tracon | LSJB60W | db | 1 | 50822
6308075690 | LSJB60WW LED utcai világítótest síküveggel 100-240 VAC, 60 W, 6600 lm, 50000 h, EEI=A+ | Tracon | LSJB60WW | db | 1 | 50822
6308075202 | LSJB80W LED utcai világító test síküveggel 100-240 VAC, 80 W, 10400 lm, 50000 h, EEI=A+ | Tracon | LSJB80W | db | 1 | 67575
6308075691 | LSJB80WW LED utcai világítótest síküveggel 100-240 VAC, 80 W, 8800 lm, 50000 h, EEI=A+ | Tracon | LSJB80WW | db | 1 | 67575
6308076080 | LSJFK4060 fali konzol utcai világítótesttekhez, 40mm, 60° 40mm, 60°, LSJA20W | Tracon | LSJFK4060 | db | 1 | 8670
6308076081 | LSJFK5060 fali konzol utcai világítótesttekhez, 50mm, 60° 50mm, 60°, LSJA30-60W, LSJB30-60W, LSJR30-50W | Tracon | LSJFK5060 | db | 1 | 8925
6308075856 | LSJFK6060 fali konzol utcai világítótesttekhez, 60mm, 60° 60mm, 60°, LSJA80-240W, LSJB80-180W, LSJR100W | Tracon | LSJFK6060 | db | 1 | 9180
6308073557 | LSJK20W LED utcai világítás, fali rögzítéssel 100-240 VAC, 20 W, 2000 lm, 4500K, 50000 h, EEI=A+ | Tracon | LSJK20W | db | 1 | 21815
6308073852 | LSJKAF lámpafej-adapter LSJK utcai lámpatestekhez, függőleges csőre | Tracon | LSJKAF | db | 1 | 2843
6308073853 | LSJKAV lámpafej-adapter LSJK utcai lámpatestekhez, vízszintes csőre | Tracon | LSJKAV | db | 1 | 2843
6308074074 | LSJR100W LED utcai világítás 100-240 V AC, 100 W, 8000 lm, 4500 K, IP65, EEI=A | Tracon | LSJR100W | db | 1 | 61506
6308074075 | LSJR30W LED utcai világítás 100-240 V AC, 30 W, 2400 lm, 4500 K, IP65, EEI=A | Tracon | LSJR30W | db | 1 | 26112
6308074076 | LSJR50W LED utcai világítás 100-240 V AC, 50 W, 4000 lm, 4500 K, IP65, EEI=A | Tracon | LSJR50W | db | 1 | 32328
6308075859 | LSLBB3W napelemes LED fali világítótest mozgásérzékelővel, fekete 3,2 W, 4000 K, 400 lm, IP65, 3,7 V, 2 Ah | Tracon | LSLBB3W | db | 1 | 7676
6308075860 | LSLBB7W napelemes LED fali világítótest mozgásérzékelővel, fekete 6,8 W, 4000 K, 800 lm, IP65, 3,7 V, 4 Ah | Tracon | LSLBB7W | db | 1 | 14049
6308076082 | LSLBW3W napelemes LED fali világítótest mozgásérzékelővel, fehér 3,2 W, 4000 K, 400 lm, IP65, 3,7 V, 2 Ah | Tracon | LSLBW3W | db | 1 | 7676
6308076083 | LSLBW7W napelemes LED fali világítótest mozgásérzékelővel, fehér 6,8 W, 4000 K, 800 lm, IP65, 3,7 V, 4 Ah | Tracon | LSLBW7W | db | 1 | 14049
6308076084 | LSLS15W napelemes LED utcai világítótest mozgásérzékelővel 15 W, 4000 K, 1600 lm, IP65, 7,4 V, 5,4 Ah | Tracon | LSLS15W | db | 1 | 18806
6308076085 | LSLS40W napelemes LED utcai világítótest mozgásérzékelővel 40 W, 4000 K, 4800 lm, IP65, 9,6 V, 12 Ah | Tracon | LSLS40W | db | 1 | 56858
6308016230 | LSME8104 helyzetkapcsoló, lengőkar-görgő 1×NO+1×NC, 5A/250V AC, 30mm, IP65 | Tracon | LSME8104 | db | 1 | 3330
6308016240 | LSME8107 helyzetkapcsoló, billenőkar-pálca 1×NO+1×NC, 5A/250V AC, 0-100mm, IP65 | Tracon | LSME8107 | db | 1 | 3330
6308016250 | LSME8108 helyzetkapcsoló, lengőkar-görgő 1×NO+1×NC, 5A/250V AC, 20-90mm, IP65 | Tracon | LSME8108 | db | 1 | 3330
6308016260 | LSME8111 helyzetkapcsoló, kúpos-ütközős 1×NO+1×NC, 5A/250V AC, IP65 | Tracon | LSME8111 | db | 1 | 3330
6308016270 | LSME8112 helyzetkapcsoló, nyomógörgős 1×NO+1×NC, 5A/250V AC, IP65 | Tracon | LSME8112 | db | 1 | 3330
6308016280 | LSME8122 helyzetkapcsoló, nyomógörgős 1×NO+1×NC, 5A/250V AC, 90°, IP65 | Tracon | LSME8122 | db | 1 | 3330
6308016290 | LSME8166 helyzetkapcsoló, rugószáras (műanyag+acél) 1×NO+1×NC, 5A/250V AC, 95mm, IP65 | Tracon | LSME8166 | db | 1 | 3330
6308016300 | LSME8169 helyzetkapcsoló, rugószáras (acél) 1×NO+1×NC, 5A/250V AC, 97mm, IP65 | Tracon | LSME8169 | db | 1 | 3330
6308016310 | LSME9101 helyzetkapcsoló, rugószáras (acél) 1×NO+1×NC, 5A/250V AC, 100mm, IP65 | Tracon | LSME9101 | db | 1 | 3330
6308072880 | LSTK30W LED utcai világítás, klasszikus 90-265 VAC, 30 W, 2700 lm, 6000 K, 50000 h | Tracon | LSTK30W | db | 1 | 66064
6308072556 | LSTK50W LED utcai világítás, klasszikus 90-265 VAC, 50 W, 4500 lm, 6000 K, 50000 h | Tracon | LSTK50W | db | 1 | 76232
6308073163 | LSZJF55 Jack/csavaros csatlakozó hüvely LED szerelésekhez 5,5 mm | Tracon | LSZJF55 | db | 1 | 389
6308072767 | LSZJM55 Jack/csavaros csatlakozó dugó LED szerelésekhez 5,5 mm | Tracon | LSZJM55 | db | 1 | 423
6308072768 | LSZT10 forrasztás nélküli gyorscsatlakozó WW és CW LED szalagokhoz 10 mm | Tracon | LSZT10 | db | 1 | 196
6308072769 | LSZT8 forrasztás nélküli gyorscsatlakozó WW és CW LED szalagokhoz 8mm széles | Tracon | LSZT8 | db | 1 | 196
6308072770 | LSZTC10 forrasztás nél. gyorscsatl. WW és CW LED szal.hoz 15 cm vez. 10 mm | Tracon | LSZTC10 | db | 1 | 355
6308072771 | LSZTC8 forrasztás nél. gyorscsatl. WW és CW LED szal.hoz 15 cm vez. | Tracon | LSZTC8 | db | 1 | 355
6308072772 | LSZTCRGB forrasztás nélk. gyorscsatl. RGB LED szalagokhoz 15 cm vez. | Tracon | LSZTCRGB | db | 1 | 355
6308074732 | LSZTL10 forrasztás nélküli "L" gyorscsatl. egyszínű LED szalagokhoz W=10 mm, 2P | Tracon | LSZTL10 | db | 1 | 266
6308074733 | LSZTL8 forrasztás nélküli "L" gyorscsatl. egyszínű LED szalagokhoz W=8 mm, 2P | Tracon | LSZTL8 | db | 1 | 259
6308074734 | LSZTLRGB forrasztás nélküli "L" gyorscsatlakozó RGB LED szalagokhoz W=10 mm, 4P | Tracon | LSZTLRGB | db | 1 | 293
6308072773 | LSZTRGB forrasztás nélküli gyorscsatlakozó RGB LED szalagokhoz | Tracon | LSZTRGB | db | 1 | 196
6308074735 | LSZTT10 forrasztás nélküli "T" gyorscsatl. egyszínű LED szalagokhoz W=10 mm, 2P | Tracon | LSZTT10 | db | 1 | 348
6308074736 | LSZTT8 forrasztás nélküli "T" gyorscsatl. egyszínű LED szalagokhoz W=8 mm, 2P | Tracon | LSZTT8 | db | 1 | 328
6308074737 | LSZTTRGB forrasztás nélküli "T" gyorscsatlakozó RGB LED szalagokhoz W=10 mm, 4P | Tracon | LSZTTRGB | db | 1 | 382
6308074738 | LSZTX10 forrasztás nélküli "X" gyorscsatl. egyszínű LED szalagokhoz W=10 mm, 2P | Tracon | LSZTX10 | db | 1 | 423
6308074739 | LSZTX8 forrasztás nélküli "X" gyorscsatl. egyszínű LED szalagokhoz W=8 mm, 2P | Tracon | LSZTX8 | db | 1 | 403
6308074740 | LSZTXRGB forrasztás nélküli "X" gyorscsatlakozó RGB LED szalagokhoz W=10 mm, 4P | Tracon | LSZTXRGB | db | 1 | 478
6308074694 | LT8G12018CW üveg LED világító cső, opál burás 230 V, 50 Hz, G13, 18 W, 1600 lm, 6500 K, 200°, EEI=A+ | Tracon | LT8G12018CW | db | 1 | 1134
6308074695 | LT8G12018NW üveg LED világító cső, opál burás 230 V, 50 Hz, G13, 18 W, 1600 lm, 4000 K, 200°, EEI=A+ | Tracon | LT8G12018NW | db | 1 | 1134
6308074696 | LT8G12018WW üveg LED világító cső, opál burás 230 V, 50 Hz, G13, 18 W, 1600 lm, 2700 K, 200°, EEI=A+ | Tracon | LT8G12018WW | db | 1 | 1134
6308074697 | LT8G15022CW üveg LED világító cső, opál burás 230 V, 50 Hz, G13, 22 W, 1900 lm, 6500 K, 200°, EEI=A+ | Tracon | LT8G15022CW | db | 1 | 1691
6308074698 | LT8G15022NW üveg LED világító cső, opál burás 230 V, 50 Hz, G13, 22 W, 1900 lm, 4000 K, 200°, EEI=A+ | Tracon | LT8G15022NW | db | 1 | 1691
6308074699 | LT8G15022WW üveg LED világító cső, opál burás 230 V, 50 Hz, G13, 22 W, 1900 lm, 2700 K, 200°, EEI=A+ | Tracon | LT8G15022WW | db | 1 | 1691
6308074700 | LT8G609CW üveg LED világító cső, opál burás 230 V, 50 Hz, G13, 9 W, 800 lm, 6500 K, 200°, EEI=A+ | Tracon | LT8G609CW | db | 1 | 830
6308074701 | LT8G609NW üveg LED világító cső, opál burás 230 V, 50 Hz, G13, 9 W, 800 lm, 4000 K, 200°, EEI=A+ | Tracon | LT8G609NW | db | 1 | 830
6308074702 | LT8G609WW üveg LED világító cső, opál burás 230 V, 50 Hz, G13, 9 W, 800 lm, 2700 K, 200°, EEI=A+ | Tracon | LT8G609WW | db | 1 | 830
6308076086 | LT8GH12018CW üveg LED világító cső, opál burás 230 V, 50 Hz, G13, 18 W, 2450 lm, 6500 K, 200°, EEI=A+ | Tracon | LT8GH12018CW | db | 1 | 1528
6308076087 | LT8GH12018NW üveg LED világító cső, opál burás 230 V, 50 Hz, G13, 18 W, 2450 lm, 4000 K, 200°, EEI=A+ | Tracon | LT8GH12018NW | db | 1 | 1528
6308076088 | LT8GH12018WW üveg LED világító cső, opál burás 230 V, 50 Hz, G13, 18 W, 2350 lm, 3000 K, 200°, EEI=A+ | Tracon | LT8GH12018WW | db | 1 | 1528
6308076089 | LT8GH15022CW üveg LED világító cső, opál burás 230 V, 50 Hz, G13, 22 W, 3000 lm, 6500 K, 200°, EEI=A+ | Tracon | LT8GH15022CW | db | 1 | 2137
6308076090 | LT8GH15022NW üveg LED világító cső, opál burás 230 V, 50 Hz, G13, 22 W, 3000 lm, 4000 K, 200°, EEI=A+ | Tracon | LT8GH15022NW | db | 1 | 2137
6308076091 | LT8GH15022WW üveg LED világító cső, opál burás 230 V, 50 Hz, G13, 22 W, 2900 lm, 3000 K, 200°, EEI=A+ | Tracon | LT8GH15022WW | db | 1 | 2137
6308076092 | LT8GH609CW üveg LED világító cső, opál burás 230 V, 50 Hz, G13, 9 W, 1220 lm, 6500 K, 200°, EEI=A++ | Tracon | LT8GH609CW | db | 1 | 1026
6308076093 | LT8GH609NW üveg LED világító cső, opál burás 230 V, 50 Hz, G13, 9 W, 1220 lm, 4000 K, 200°, EEI=A++ | Tracon | LT8GH609NW | db | 1 | 1026
6308076094 | LT8GH609WW üveg LED világító cső, opál burás 230 V, 50 Hz, G13, 9 W, 1200 lm, 3000 K, 200°, EEI=A++ | Tracon | LT8GH609WW | db | 1 | 1026
6308073164 | LTE150W LED alagútvilágító 90-265 VAC, 150 W, 14400 lm, 4000 K, 50000 h, IP54 | Tracon | LTE150W | db | 1 | 162869
6308072184 | LTL000-3/9/60/AU biztosítós szakaszolókapcsoló, gyűjtősínre, alsó kábelbev. 500/690V AC, 220/400V DC, max.125A, 3P, 000, 60mm | Tracon | LTL000-3/9/60/AU | db | 1 | 36203
6308072187 | LTL1-1/9 vízszintes biztosítós szakaszolókapcsoló, szerelőlapra 500/690V AC, 220/400V DC, max.250A, 1P, 1 | Tracon | LTL1-1/9 | db | 1 | 32183
6308072190 | LTL1-3/9/60/AO biztosítós szakaszolókapcsoló, gyűjtősínre, felső kábelbev. 500/690V AC, 220/400V DC, max.250A, 3P, 1, 60mm | Tracon | LTL1-3/9/60/AO | db | 1 | 107610
6308072196 | LTL3-1/9 vízszintes biztosítós szakaszolókapcsoló, szerelőlapra 500/690V AC, 220/400V DC, max.630A, 1P, 3 | Tracon | LTL3-1/9 | db | 1 | 58320
6308023880 | LTT légvezeték távtartó 230/400VAC | Tracon | LTT | db | 1 | 1883
6308075692 | LTV45W LED táblavilágító osztálytermekbe, aszimmetrikus 200-240 VAC, 45 W, 3600 lm, 5000 K, UGR16 | Tracon | LTV45W | db | 1 | 26948
6308074610 | LUFOD12W fényerő-szabályozható LED fali lámpatest, 3 színhőmérséklet 230VAC,12W,1110/1220/1190lm,3000/4000/5700K,120°,IP65,EEI=A | Tracon | LUFOD12W | db | 1 | 16123
6308074611 | LUFOD18W fényerő-szabályozható LED fali lámpatest, 3 színhőmérséklet 230VAC,18W,1750/1870/1782lm,3000/4000/5700K,120°,IP65,EEI=A | Tracon | LUFOD18W | db | 1 | 19919
6308074612 | LUFOD25W fényerő-szabályozható LED fali lámpatest, 3 színhőmérséklet 230VAC,25W,2450/2600/2500lm,3000/4000/5700K,120°,IP65,EEI=A | Tracon | LUFOD25W | db | 1 | 21814
6308073827 | LV0612 védett LED ipari lámpatest 230VAC, 12W, 4000 K, 1000 lm, IP65, EEI=A | Tracon | LV0612 | db | 1 | 5959
6308073828 | LV0618 védett LED ipari lámpatest 230VAC, 18W, 4000 K, 1500 lm, IP65, EEI=A | Tracon | LV0618 | db | 1 | 6563
6308073829 | LV1224 védett LED ipari lámpatest 230VAC, 24W, 4000 K, 2000 lm, IP65, EEI=A | Tracon | LV1224 | db | 1 | 9823
6308074086 | LV1224E védett LED ipari lámpatest vészvilágító funkcióval 230 V, 50 Hz, 24 W/3W, 4000 K, 2000/280 lm, IP65 | Tracon | LV1224E | db | 1 | 23562
6308073830 | LV1236 védett LED ipari lámpatest 230VAC, 36W, 4000 K, 3000 lm, IP65, EEI=A | Tracon | LV1236 | db | 1 | 10511
6308074087 | LV1236E védett LED ipari lámpatest vészvilágító funkcióval 230 V, 50 Hz, 36 W/3W, 4000 K, 3000/280 lm, IP65 | Tracon | LV1236E | db | 1 | 24334
6308074088 | LV1236M védett LED ipari lámpatest mozgásérzékelő funkcióval 230 V, 50 Hz, 36 W, 4000 K, 3000 lm, IP65 | Tracon | LV1236M | db | 1 | 15278
6308073831 | LV1530 védett LED ipari lámpatest 230VAC, 30W, 4000 K, 2500 lm, IP65, EEI=A | Tracon | LV1530 | db | 1 | 12143
6308074089 | LV1530E védett LED ipari lámpatest vészvilágító funkcióval 230 V, 50 Hz, 30 W/3W, 4000 K, 2500/280 lm, IP65 | Tracon | LV1530E | db | 1 | 27048
6308073832 | LV1548 védett LED ipari lámpatest 230VAC, 48W, 4000 K, 4000 lm, IP65, EEI=A | Tracon | LV1548 | db | 1 | 13178
6308074090 | LV1548E védett LED ipari lámpatest vészvilágító funkcióval 230 V, 50 Hz, 48 W/4W, 4000 K, 4000/350 lm, IP65 | Tracon | LV1548E | db | 1 | 27242
6308074091 | LV1548M védett LED ipari lámpatest mozgásérzékelő funkcióval 230 V, 50 Hz, 48 W, 4000 K, 4000 lm, IP65 | Tracon | LV1548M | db | 1 | 19992
6308074613 | LV1556 védett ipari LED lámpatest 230VAC, 56W, 4000 K, 4500 lm, IP65, EEI=A | Tracon | LV1556 | db | 1 | 15409
6308075312 | LVE0610W védett LED ipari lámpatest 230VAC, 10W, 4000K, 900lm, IP65, EEI=A+ | Tracon | LVE0610W | db | 1 | 3407
6308075313 | LVE0618W védett LED ipari lámpatest 230VAC, 18W, 4000K, 1600lm, IP65, EEI=A+ | Tracon | LVE0618W | db | 1 | 3775
6308075314 | LVE1218W védett LED ipari lámpatest 230VAC, 18W, 4000K, 1600lm, IP65, EEI=A+ | Tracon | LVE1218W | db | 1 | 4809
6308075315 | LVE1236W védett LED ipari lámpatest 230VAC, 36W, 4000K, 3500lm, IP65, EEI=A+ | Tracon | LVE1236W | db | 1 | 6368
6308075316 | LVE1524W védett LED ipari lámpatest 230VAC, 24W, 4000K, 2160lm, IP65, EEI=A+ | Tracon | LVE1524W | db | 1 | 6164
6308075317 | LVE1545W védett LED ipari lámpatest 230VAC, 45W, 4000K, 4300lm, IP65, EEI=A+ | Tracon | LVE1545W | db | 1 | 7707
6308076095 | LVH0609 védett LED ipari lámpatest 230 VAC, 9 W, 1350 lm, 4000 K, IP65, IK08 | Tracon | LVH0609 | db | 1 | 7145
6308076096 | LVH0618 védett LED ipari lámpatest 230 VAC, 18 W, 2700 lm, 4000 K, IP65, IK08 | Tracon | LVH0618 | db | 1 | 7550
6308076097 | LVH1218 védett LED ipari lámpatest 230 VAC, 18 W, 2700 lm, 4000 K, IP65, IK08 | Tracon | LVH1218 | db | 1 | 10721
6308076098 | LVH1218E védett LED ipari lámpatest vészvilágító funkcióval 230 VAC, 18/4 W, 2700/140 lm, 3 h, 4000 K, IP65, IK08 | Tracon | LVH1218E | db | 1 | 22796
6308076099 | LVH1218M védett LED ipari lámpatest mozgásérzékelővel 230 VAC, 18 W, 2700 lm, 4000 K, 1-8m,10s-12m, IP65, IK08 | Tracon | LVH1218M | db | 1 | 15246
6308076100 | LVH1236 védett LED ipari lámpatest 230 VAC, 36 W, 5400 lm, 4000 K, IP65, IK08 | Tracon | LVH1236 | db | 1 | 12322
6308076101 | LVH1236E védett LED ipari lámpatest vészvilágító funkcióval 230 VAC, 36/4 W, 5400/140 lm, 3 h, 4000 K, IP65, IK08 | Tracon | LVH1236E | db | 1 | 24402
6308076102 | LVH1236M védett LED ipari lámpatest mozgásérzékelővel 230 VAC, 36 W, 5400 lm, 4000 K, 1-8m,10s-12m, IP65, IK08 | Tracon | LVH1236M | db | 1 | 16858
6308076103 | LVH1524 védett LED ipari lámpatest 230 VAC, 24 W, 3600 lm, 4000 K, IP65, IK08 | Tracon | LVH1524 | db | 1 | 12679
6308076104 | LVH1524E védett LED ipari lámpatest vészvilágító funkcióval 230 VAC, 24/4 W, 3600/140 lm, 3 h, 4000 K, IP65, IK08 | Tracon | LVH1524E | db | 1 | 24754
6308076105 | LVH1524M védett LED ipari lámpatest mozgásérzékelővel 230 VAC, 24 W, 3600 lm, 4000 K, 1-8m,10s-12m, IP65, IK08 | Tracon | LVH1524M | db | 1 | 17210
6308076106 | LVH1548 védett LED ipari lámpatest 230 VAC, 48 W, 7200 lm, 4000 K, IP65, IK08 | Tracon | LVH1548 | db | 1 | 14191
6308076107 | LVH1548E védett LED ipari lámpatest vészvilágító funkcióval 230 VAC, 48/4 W, 7200/140 lm, 3 h, 4000 K, IP65, IK08 | Tracon | LVH1548E | db | 1 | 26266
6308076108 | LVH1548M védett LED ipari lámpatest mozgásérzékelővel 230 VAC, 48 W, 7200 lm, 4000 K, 1-8m,10s-12m, IP65, IK08 | Tracon | LVH1548M | db | 1 | 18716
6308073833 | LVS01 LED süllyesztett fali lámpatest, ezüst 110-240 VAC, 1,5 W, 100 lm, 3500 K, IP54, EEI=A | Tracon | LVS01 | db | 1 | 3176
6308073834 | LVS02 LED süllyesztett fali lámpatest takaróráccsal, ezüst 110-240 VAC, 1,5 W, 100 lm, 3500 K, IP54, EEI=A | Tracon | LVS02 | db | 1 | 3355
6308003560 | LY03B présszerszám szigeteletlen rátolható csatlakozókhoz 0,5-6mm2 | Tracon | LY03B | db | 1 | 10905
6308013620 | LY03BR présszerszám szigeteletlen rátolható csatlakozókhoz 0,5-6mm2 | Tracon | LY03BR | db | 1 | 10905
6308008190 | LY35C présszerszám szigetelt kábelsarukhoz 10-35mm2 | Tracon | LY35C | db | 1 | 140078
6308003540 | LY731 csupaszító, vágó és présszerszám 0,5-6mm2 | Tracon | LY731 | db | 1 | 15713
6308074093 | MACS16 vezetékcsupaszító- és vágó szerszám 6-16mm2 | Tracon | MACS16 | db | 1 | 85883
6308003550 | MACS6 vezetékcsupaszító- és vágó szerszám 0,08-6mm2 | Tracon | MACS6 | db | 1 | 52065
6308076109 | MASK2 eldobható maszk, fehér, FFP2 | Tracon | MASK2 | db | 1 | 1890
6308073580 | MB-1B-10 kismegszakító, 1 pólus, B karakterisztika 10A, 4,5 kA | Tracon | MB-1B-10 | db | 1 | 1080
6308073581 | MB-1B-13 kismegszakító, 1 pólus, B karakterisztika 13A, 4,5 kA | Tracon | MB-1B-13 | db | 1 | 1080
6308073582 | MB-1B-16 kismegszakító, 1 pólus, B karakterisztika 16A, 4,5 kA | Tracon | MB-1B-16 | db | 1 | 1080
6308073583 | MB-1B-20 kismegszakító, 1 pólus, B karakterisztika 20A, 4,5 kA | Tracon | MB-1B-20 | db | 1 | 1080
6308073584 | MB-1B-25 kismegszakító, 1 pólus, B karakterisztika 25A, 4,5 kA | Tracon | MB-1B-25 | db | 1 | 1080
6308073585 | MB-1B-32 kismegszakító, 1 pólus, B karakterisztika 32A, 4,5 kA | Tracon | MB-1B-32 | db | 1 | 1080
6308073586 | MB-1B-40 kismegszakító, 1 pólus, B karakterisztika 40A, 4,5 kA | Tracon | MB-1B-40 | db | 1 | 1080
6308073587 | MB-1B-50 kismegszakító, 1 pólus, B karakterisztika 50A, 4,5 kA | Tracon | MB-1B-50 | db | 1 | 1080
6308073588 | MB-1B-6 kismegszakító, 1 pólus, B karakterisztika 6A, 4,5 kA | Tracon | MB-1B-6 | db | 1 | 1080
6308073589 | MB-1B-63 kismegszakító, 1 pólus, B karakterisztika 63A, 4,5 kA | Tracon | MB-1B-63 | db | 1 | 1080
6308073590 | MB-1C-10 kismegszakító, 1 pólus, C karakterisztika 10A, 4,5 kA | Tracon | MB-1C-10 | db | 1 | 1080
6308073591 | MB-1C-13 kismegszakító, 1 pólus, C karakterisztika 13A, 4,5 kA | Tracon | MB-1C-13 | db | 1 | 1080
6308073592 | MB-1C-16 kismegszakító, 1 pólus, C karakterisztika 16A, 4,5 kA | Tracon | MB-1C-16 | db | 1 | 1080
6308073593 | MB-1C-20 kismegszakító, 1 pólus, C karakterisztika 20A, 4,5 kA | Tracon | MB-1C-20 | db | 1 | 1080
6308073594 | MB-1C-25 kismegszakító, 1 pólus, C karakterisztika 25A, 4,5 kA | Tracon | MB-1C-25 | db | 1 | 1080
6308073595 | MB-1C-32 kismegszakító, 1 pólus, C karakterisztika 32A, 4,5 kA | Tracon | MB-1C-32 | db | 1 | 1080
6308073596 | MB-1C-40 kismegszakító, 1 pólus, C karakterisztika 40A, 4,5 kA | Tracon | MB-1C-40 | db | 1 | 1080
6308073597 | MB-1C-50 kismegszakító, 1 pólus, C karakterisztika 50A, 4,5 kA | Tracon | MB-1C-50 | db | 1 | 1080
6308073598 | MB-1C-6 kismegszakító, 1 pólus, C karakterisztika 6A, 4,5 kA | Tracon | MB-1C-6 | db | 1 | 1080
6308073599 | MB-1C-63 kismegszakító, 1 pólus, C karakterisztika 63A, 4,5 kA | Tracon | MB-1C-63 | db | 1 | 1080
6308073600 | MB-2B-10 kismegszakító, 2 pólus, B karakterisztika 10A, 4,5 kA | Tracon | MB-2B-10 | db | 1 | 2168
6308073601 | MB-2B-13 kismegszakító, 2 pólus, B karakterisztika 13A, 4,5 kA | Tracon | MB-2B-13 | db | 1 | 2168
6308073602 | MB-2B-16 kismegszakító, 2 pólus, B karakterisztika 16A, 4,5 kA | Tracon | MB-2B-16 | db | 1 | 2168
6308073603 | MB-2B-20 kismegszakító, 2 pólus, B karakterisztika 20A, 4,5 kA | Tracon | MB-2B-20 | db | 1 | 2168
6308073604 | MB-2B-25 kismegszakító, 2 pólus, B karakterisztika 25A, 4,5 kA | Tracon | MB-2B-25 | db | 1 | 2168
6308073605 | MB-2B-32 kismegszakító, 2 pólus, B karakterisztika 32A, 4,5 kA | Tracon | MB-2B-32 | db | 1 | 2168
6308073606 | MB-2B-40 kismegszakító, 2 pólus, B karakterisztika 40A, 4,5 kA | Tracon | MB-2B-40 | db | 1 | 2168
6308073607 | MB-2B-50 kismegszakító, 2 pólus, B karakterisztika 50A, 4,5 kA | Tracon | MB-2B-50 | db | 1 | 2168
6308073608 | MB-2B-6 kismegszakító, 2 pólus, B karakterisztika 6A, 4,5 kA | Tracon | MB-2B-6 | db | 1 | 2168
6308073609 | MB-2B-63 kismegszakító, 2 pólus, B karakterisztika 63A, 4,5 kA | Tracon | MB-2B-63 | db | 1 | 2168
6308073610 | MB-2C-10 kismegszakító, 2 pólus, C karakterisztika 10A, 4,5 kA | Tracon | MB-2C-10 | db | 1 | 2168
6308073611 | MB-2C-13 kismegszakító, 2 pólus, C karakterisztika 13A, 4,5 kA | Tracon | MB-2C-13 | db | 1 | 2168
6308073612 | MB-2C-16 kismegszakító, 2 pólus, C karakterisztika 16A, 4,5 kA | Tracon | MB-2C-16 | db | 1 | 2168
6308073613 | MB-2C-20 kismegszakító, 2 pólus, C karakterisztika 20A, 4,5 kA | Tracon | MB-2C-20 | db | 1 | 2168
6308073614 | MB-2C-25 kismegszakító, 2 pólus, C karakterisztika 25A, 4,5 kA | Tracon | MB-2C-25 | db | 1 | 2168
6308073615 | MB-2C-32 kismegszakító, 2 pólus, C karakterisztika 32A, 4,5 kA | Tracon | MB-2C-32 | db | 1 | 2168
6308073616 | MB-2C-40 kismegszakító, 2 pólus, C karakterisztika 40A, 4,5 kA | Tracon | MB-2C-40 | db | 1 | 2168
6308073617 | MB-2C-50 kismegszakító, 2 pólus, C karakterisztika 50A, 4,5 kA | Tracon | MB-2C-50 | db | 1 | 2168
6308073618 | MB-2C-6 kismegszakító, 2 pólus, C karakterisztika 6A, 4,5 kA | Tracon | MB-2C-6 | db | 1 | 2168
6308073619 | MB-2C-63 kismegszakító, 2 pólus, C karakterisztika 63A, 4,5 kA | Tracon | MB-2C-63 | db | 1 | 2168
6308073620 | MB-3B-10 kismegszakító, 3 pólus, B karakterisztika 10A, 4,5 kA | Tracon | MB-3B-10 | db | 1 | 3263
6308073621 | MB-3B-13 kismegszakító, 3 pólus, B karakterisztika 13A, 4,5 kA | Tracon | MB-3B-13 | db | 1 | 3263
6308073622 | MB-3B-16 kismegszakító, 3 pólus, B karakterisztika 16A, 4,5 kA | Tracon | MB-3B-16 | db | 1 | 3263
6308073623 | MB-3B-20 kismegszakító, 3 pólus, B karakterisztika 20A, 4,5 kA | Tracon | MB-3B-20 | db | 1 | 3263
6308073624 | MB-3B-25 kismegszakító, 3 pólus, B karakterisztika 25A, 4,5 kA | Tracon | MB-3B-25 | db | 1 | 3263
6308073625 | MB-3B-32 kismegszakító, 3 pólus, B karakterisztika 32A, 4,5 kA | Tracon | MB-3B-32 | db | 1 | 3263
6308073626 | MB-3B-40 kismegszakító, 3 pólus, B karakterisztika 40A, 4,5 kA | Tracon | MB-3B-40 | db | 1 | 3263
6308073627 | MB-3B-50 kismegszakító, 3 pólus, B karakterisztika 50A, 4,5 kA | Tracon | MB-3B-50 | db | 1 | 3263
6308073628 | MB-3B-6 kismegszakító, 3 pólus, B karakterisztika 6A, 4,5 kA | Tracon | MB-3B-6 | db | 1 | 3263
6308073629 | MB-3B-63 kismegszakító, 3 pólus, B karakterisztika 63A, 4,5 kA | Tracon | MB-3B-63 | db | 1 | 3263
6308073630 | MB-3C-10 kismegszakító, 3 pólus, C karakterisztika 10A, 4,5 kA | Tracon | MB-3C-10 | db | 1 | 3263
6308073631 | MB-3C-13 kismegszakító, 3 pólus, C karakterisztika 13A, 4,5 kA | Tracon | MB-3C-13 | db | 1 | 3263
6308073632 | MB-3C-16 kismegszakító, 3 pólus, C karakterisztika 16A, 4,5 kA | Tracon | MB-3C-16 | db | 1 | 3263
6308073633 | MB-3C-20 kismegszakító, 3 pólus, C karakterisztika 20A, 4,5 kA | Tracon | MB-3C-20 | db | 1 | 3263
6308073634 | MB-3C-25 kismegszakító, 3 pólus, C karakterisztika 25A, 4,5 kA | Tracon | MB-3C-25 | db | 1 | 3263
6308073635 | MB-3C-32 kismegszakító, 3 pólus, C karakterisztika 32A, 4,5 kA | Tracon | MB-3C-32 | db | 1 | 3263
6308073636 | MB-3C-40 kismegszakító, 3 pólus, C karakterisztika 40A, 4,5 kA | Tracon | MB-3C-40 | db | 1 | 3263
6308073637 | MB-3C-50 kismegszakító, 3 pólus, C karakterisztika 50A, 4,5 kA | Tracon | MB-3C-50 | db | 1 | 3263
6308073638 | MB-3C-6 kismegszakító, 3 pólus, C karakterisztika 6A, 4,5 kA | Tracon | MB-3C-6 | db | 1 | 3263
6308073639 | MB-3C-63 kismegszakító, 3 pólus, C karakterisztika 63A, 4,5 kA | Tracon | MB-3C-63 | db | 1 | 3263
6308074094 | MB-4C-10 kismegszakító, 4 pólus, C karakterisztika 10A, 4,5 kA | Tracon | MB-4C-10 | db | 1 | 4493
6308074095 | MB-4C-16 kismegszakító, 4 pólus, C karakterisztika 16A, 4,5 kA | Tracon | MB-4C-16 | db | 1 | 4493
6308074096 | MB-4C-20 kismegszakító, 4 pólus, C karakterisztika 20A, 4,5 kA | Tracon | MB-4C-20 | db | 1 | 4613
6308074097 | MB-4C-25 kismegszakító, 4 pólus, C karakterisztika 25A, 4,5 kA | Tracon | MB-4C-25 | db | 1 | 4613
6308074098 | MB-4C-32 kismegszakító, 4 pólus, C karakterisztika 32A, 4,5 kA | Tracon | MB-4C-32 | db | 1 | 4613
6308074099 | MB-4C-40 kismegszakító, 4 pólus, C karakterisztika 40A, 4,5 kA | Tracon | MB-4C-40 | db | 1 | 4913
6308074100 | MB-4C-50 kismegszakító, 4 pólus, C karakterisztika 50A, 4,5 kA | Tracon | MB-4C-50 | db | 1 | 4913
6308074101 | MB-4C-63 kismegszakító, 4 pólus, C karakterisztika 63A, 4,5 kA | Tracon | MB-4C-63 | db | 1 | 4913
6308047680 | MCC-CV áttételes kábelvágó Cu/Al kábelekhez, mini, Cr-Va fejjel max. d=4mm, 200g | Tracon | MCC-CV | db | 1 | 11258
6308047690 | MCC-T áttételes kábelvágó Cu/Al kábelekhez, mini, titán fejjel max. d=4mm, 200g | Tracon | MCC-T | db | 1 | 24398
6308069160 | MD101012 műanyag doboz, kikönnyített, világos szürke, teli fedéllel 100×100×120mm, IP55 | Tracon | MD101012 | db | 1 | 1558
6308069170 | MD151114 műanyag doboz, kikönnyített, világos szürke, teli fedéllel 150×110×140mm, IP55 | Tracon | MD151114 | db | 1 | 2340
6308069180 | MD151114T műanyag doboz, kikönnyített,világos szürke,átlátszó fedéllel 150×110×140mm, IP55 | Tracon | MD151114T | db | 1 | 7453
6308069190 | MD191514 műanyag doboz, kikönnyített, világos szürke, teli fedéllel 190×145×140mm, IP55 | Tracon | MD191514 | db | 1 | 3729
6308069200 | MD191514T műanyag doboz, kikönnyített,világos szürke,átlátszó fedéllel 190×145×140mm, IP55 | Tracon | MD191514T | db | 1 | 11177
6308069210 | MD252016 műanyag doboz, kikönnyített, világos szürke, teli fedéllel 250×200×160mm, IP55 | Tracon | MD252016 | db | 1 | 6728
6308069220 | MD252016T műanyag doboz, kikönnyített,világos szürke,átlátszó fedéllel 250×200×160mm, IP55 | Tracon | MD252016T | db | 1 | 13770
6308069230 | MD312318 műanyag doboz, kikönnyített, világos szürke, teli fedéllel 310×230×180mm, IP55 | Tracon | MD312318 | db | 1 | 9332
6308069240 | MD312318T műanyag doboz, kikönnyített,világos szürke,átlátszó fedéllel 310×230×180mm, IP55 | Tracon | MD312318T | db | 1 | 18664
6308069250 | MD81212 műanyag doboz, kikönnyített, világos szürke, teli fedéllel 80×120×120mm, IP55 | Tracon | MD81212 | db | 1 | 1479
6308072813 | MDL lakatolható retesz sorolható védőkészülékekhez | Tracon | MDL | db | 1 | 576
6308069130 | MD-SZL1 galvanizált szerelőlap MD-dobozokhoz 172×127mm | Tracon | MD-SZL1 | db | 1 | 1682
6308069140 | MD-SZL2 galvanizált szerelőlap MD-dobozokhoz 228×179mm | Tracon | MD-SZL2 | db | 1 | 2419
6308069150 | MD-SZL3 galvanizált szerelőlap MD-dobozokhoz 290×210mm | Tracon | MD-SZL3 | db | 1 | 3381
6308039720 | MED10105 elektronikai doboz, világos szürke, teli fedéllel 100×100×50mm, IP54 | Tracon | MED10105 | db | 1 | 856
6308047700 | MED12085 elektronikai doboz, világos szürke, teli fedéllel 120×80×50mm, IP56 | Tracon | MED12085 | db | 1 | 998
6308047710 | MED15117 elektronikai doboz, világos szürke, teli fedéllel 150×110×70mm, IP54 | Tracon | MED15117 | db | 1 | 1260
6308074958 | MED15117S elektronikai doboz, világos szürke, teli fedéllel 150×110×70mm, IP54 | Tracon | MED15117S | db | 1 | 1226
6308047720 | MED15157 elektronikai doboz, világos szürke, teli fedéllel 150×150×70mm, IP55 | Tracon | MED15157 | db | 1 | 1446
6308055350 | MED15157T elektronikai doboz, világos szürke, átlátszó fedéllel 150×150×70mm, IP55 | Tracon | MED15157T | db | 1 | 2931
6308074102 | MED19148 elektronikai doboz, világos szürke, teli fedéllel 190×145×80, IP67 | Tracon | MED19148 | db | 1 | 2576
6308074103 | MED19148T elektronikai doboz, világos szürke, átlátszó fedéllel 190×145×80, IP67 | Tracon | MED19148T | db | 1 | 4073
6308074104 | MED25209 elektronikai doboz, világos szürke, teli fedéllel 250×200×90, IP67 | Tracon | MED25209 | db | 1 | 3949
6308074105 | MED25209T elektronikai doboz, világos szürke, átlátszó fedéllel 250×200×90, IP67 | Tracon | MED25209T | db | 1 | 5496
6308074106 | MED312313 elektronikai doboz, világos szürke, teli fedéllel 310×230×130, IP67 | Tracon | MED312313 | db | 1 | 5496
6308074107 | MED312313T elektronikai doboz, világos szürke, átlátszó fedéllel 310×230×130, IP67 | Tracon | MED312313T | db | 1 | 7448
6308047760 | MED383012 elektronikai doboz, világos szürke, teli fedéllel 380×300×120mm, IP55 | Tracon | MED383012 | db | 1 | 11031
6308074108 | MED8125 elektronikai doboz, világos szürke, teli fedéllel 80×120×50, IP54 | Tracon | MED8125 | db | 1 | 693
6308075693 | MED884 elektronikai doboz, világos szürke, teli fedéllel 80×80×40mm, IP44 | Tracon | MED884 | db | 1 | 380
6308072774 | MF04 műanyag védett beltéri fali LED lámpatest 230VAC,16 W,96×SMD,IP54,4500K, EEI=A,1285lm | Tracon | MF04 | db | 1 | 9098
6308073169 | MF05 műanyag beltéri fali LED lámpatest 230 VAC,10W, EEI=A, IP20, 4500K, 800 lm | Tracon | MF05 | db | 1 | 7660
6308074247 | MF12NW csillagos égbolt effektes beltéri LED mennyezeti lámpa 230 V, 50 Hz, 12 W, 750 lm, 4000 K, IP20, EEI=A | Tracon | MF12NW | db | 1 | 3712
6308074249 | MF18NW csillagos égbolt effektes beltéri LED mennyezeti lámpa 230 V, 50 Hz, 18 W, 1100 lm, 4000 K, IP20, EEI=A | Tracon | MF18NW | db | 1 | 4478
6308074244 | MF24NW csillagos égbolt effektes beltéri LED mennyezeti lámpa 230 V, 50 Hz, 24 W, 1600 lm, 4000 K, IP20, EEI=A | Tracon | MF24NW | db | 1 | 5387
6308075854 | MF40NW csillagos égbolt effektes beltéri LED mennyezeti lámpa 230 VAC, 50 Hz, 36 W, 2400 lm, 4000 K, IP20, EEI=A | Tracon | MF40NW | db | 1 | 8138
6308075855 | MF60NW csillagos égbolt effektes beltéri LED mennyezeti lámpa 230 VAC, 50 Hz, 60 W, 4000 lm, 4000 K, IP20, EEI=A | Tracon | MF60NW | db | 1 | 10217
6308074109 | MFDS16W műanyag búrás falon kívüli LED lámpatest ezüst peremmel 230 V, 50 Hz, 16 W, 1200 lm, 3000 K, EEI=A | Tracon | MFDS16W | db | 1 | 5119
6308074110 | MFDS8W műanyag búrás falon kívüli LED lámpatest ezüst peremmel 230 V, 50 Hz, 8 W, 600 lm, 3000 K, EEI=A | Tracon | MFDS8W | db | 1 | 2830
6308062650 | MFL-T8-236W mennyezeti fénycsöves lámpatest műanyag védőráccsal 230V, 50Hz, T8, G13, 2×36W, EEI=A | Tracon | MFL-T8-236W | db | 1 | 9855
6308072775 | MFM01 műanyag beltéri fali lámpatestmozgásérzékelővel 230VAC,max.25W,E27,360°,10s-12min,3-2000lux,IP20,EEI=A++-E | Tracon | MFM01 | db | 1 | 7886
6308072776 | MFM02 műanyag védett beltéri fali LED lámpatest mozgásérzékelővel 230VAC,16W,5,8GHz,360°,1-8m,10s-12mn,4500K,EEI=A,IP44,1285lm | Tracon | MFM02 | db | 1 | 12931
6308072778 | MFM04 műanyag védett beltéri fali LED lámpatest mozgásérzékelővel 230VAC,16W,5,8GHz,360°,2-8m,6s-30m,4500K,EEI=A,IP54,1285lm | Tracon | MFM04 | db | 1 | 10852
6308076110 | MFR100W csillagos égbolt effektes LED mennyezeti lámpa, vezérelhető 230 VAC, 100W, 7000lm, 3000/4000/6500K, 120°, IP20, EEI=A | Tracon | MFR100W | db | 1 | 33175
6308076111 | MFR80W csillagos égbolt effektes LED mennyezeti lámpa, vezérelhető 230 VAC, 80W, 5700lm, 3000/4000/6500K, 120°, IP20, EEI=A | Tracon | MFR80W | db | 1 | 25919
6308075858 | MFS 60 NW LED Lámpatest | Tracon | MFS 60 NW | db | 1 | 9286
6308075863 | MFS12NW beltéri LED mennyezeti lámpa, opál burás 230 VAC, 50 Hz, 12 W, 750 lm, 4000 K, IP20, EEI=A | Tracon | MFS12NW | db | 1 | 2641
6308076112 | MFS18NW beltéri LED mennyezeti lámpa, opál burás 230 VAC, 50 Hz, 18 W, 1100 lm, 4000 K, IP20, EEI=A | Tracon | MFS18NW | db | 1 | 3365
6308076113 | MFS24NW beltéri LED mennyezeti lámpa, opál burás 230 VAC, 50 Hz, 24 W, 1600 lm, 4000 K, IP20, EEI=A | Tracon | MFS24NW | db | 1 | 4137
6308076114 | MFS40NW beltéri LED mennyezeti lámpa, opál burás 230 VAC, 50 Hz, 36 W, 2400 lm, 4000 K, IP20, EEI=A | Tracon | MFS40NW | db | 1 | 8138
6308076115 | MFS60NW beltéri LED mennyezeti lámpa, opál burás 230 VAC, 50 Hz, 60 W, 4000 lm, 4000 K, IP20, EEI=A | Tracon | MFS60NW | db | 1 | 10217
6308075319 | MFU30NW kerek LED fali világítótest, MFU széria 230 V, 50Hz, 30W, 4000K, 2750lm, 120°, IP54, EEI=A+ | Tracon | MFU30NW | db | 1 | 22402
6308023920 | MG-12 metrikus tömítőszelence, szürke IP66, 3.5-7.5mm | Tracon | MG-12 | db | 1 | 129
6308039730 | MG-12-A metrikus rögzítőanya M12×1.5 mm | Tracon | MG-12-A | db | 1 | 21.3
6308023930 | MG-12F metrikus tömítőszelence, fekete IP66, 3.5-7.5mm | Tracon | MG-12F | db | 1 | 129
6308032590 | MG-12TG metrikus tömítőszelence törésgátló kábelbevezetővel M12×1.25mm | Tracon | MG-12TG | db | 1 | 625
6308023940 | MG-16 metrikus tömítőszelence, szürke IP66, 5-10mm | Tracon | MG-16 | db | 1 | 157
6308039740 | MG-16-A metrikus rögzítőanya M16×1.5 mm | Tracon | MG-16-A | db | 1 | 24.5
6308023950 | MG-16F metrikus tömítőszelence, fekete IP66, 5-10mm | Tracon | MG-16F | db | 1 | 157
6308032600 | MG-16TG metrikus tömítőszelence törésgátló kábelbevezetővel M16×1.5mm | Tracon | MG-16TG | db | 1 | 734
6308023960 | MG-20 metrikus tömítőszelence, szürke IP66, 6.5-14mm | Tracon | MG-20 | db | 1 | 210
6308039750 | MG-20-A metrikus rögzítőanya M20×1.5 mm | Tracon | MG-20-A | db | 1 | 40.6
6308023970 | MG-20F metrikus tömítőszelence, fekete IP66, 6.5-14mm | Tracon | MG-20F | db | 1 | 210
6308032610 | MG-20TG metrikus tömítőszelence törésgátló kábelbevezetővel M20×1.5mm | Tracon | MG-20TG | db | 1 | 903
6308023980 | MG-25 metrikus tömítőszelence, szürke IP66, 12-18mm | Tracon | MG-25 | db | 1 | 291
6308039760 | MG-25-A metrikus rögzítőanya M25×1.5 mm | Tracon | MG-25-A | db | 1 | 41.9
6308023990 | MG-25F metrikus tömítőszelence, fekete IP66, 12-18mm | Tracon | MG-25F | db | 1 | 291
6308032620 | MG-25TG metrikus tömítőszelence törésgátló kábelbevezetővel M25×1.5mm | Tracon | MG-25TG | db | 1 | 1364
6308024000 | MG-32 metrikus tömítőszelence, szürke IP66, 15-24mm | Tracon | MG-32 | db | 1 | 430
6308039770 | MG-32-A metrikus rögzítőanya M30×1.5mm | Tracon | MG-32-A | db | 1 | 99.1
6308024010 | MG-32F metrikus tömítőszelence, fekete IP66, 15-24mm | Tracon | MG-32F | db | 1 | 430
6308024020 | MG-40 metrikus tömítőszelence, szürke IP66, 21-30mm | Tracon | MG-40 | db | 1 | 1114
6308039780 | MG-40-A metrikus rögzítőanya M40×1.5mm | Tracon | MG-40-A | db | 1 | 132
6308024030 | MG-40F metrikus tömítőszelence, fekete IP66, 21-30mm | Tracon | MG-40F | db | 1 | 1114
6308024040 | MG-50 metrikus tömítőszelence, szürke IP66, 30-40mm | Tracon | MG-50 | db | 1 | 1390
6308039790 | MG-50-A metrikus rögzítőanya M50×1.5mm -teszt | Tracon | MG-50-A | db | 1 | 188
6308024050 | MG-50F metrikus tömítőszelence, fekete IP66, 30-40mm | Tracon | MG-50F | db | 1 | 1390
6308024060 | MG-63 metrikus tömítőszelence, szürke IP66, 40-50mm | Tracon | MG-63 | db | 1 | 1613
6308039800 | MG-63-A metrikus rögzítőanya M63×1.5mm | Tracon | MG-63-A | db | 1 | 232
6308024070 | MG-63F metrikus tömítőszelence, fekete IP66, 40-50mm | Tracon | MG-63F | db | 1 | 1613
6308032630 | MGF-12 metrikus tömítőszelence, fém IP66, 3-6.5mm | Tracon | MGF-12 | db | 1 | 490
6308032640 | MGF-16 metrikus tömítőszelence, fém IP66, 4-8mm | Tracon | MGF-16 | db | 1 | 549
6308032650 | MGF-18 metrikus tömítőszelence, fém IP66, 5-10mm | Tracon | MGF-18 | db | 1 | 565
6308032660 | MGF-20 metrikus tömítőszelence, fém IP66, 6-12mm | Tracon | MGF-20 | db | 1 | 768
6308032680 | MGF-25 metrikus tömítőszelence, fém IP66, 8-14mm | Tracon | MGF-25 | db | 1 | 1454
6308032690 | MGF-32 metrikus tömítőszelence, fém IP66, 15-22mm | Tracon | MGF-32 | db | 1 | 2607
6308032700 | MGF-40 metrikus tömítőszelence, fém IP66, 18-25mm | Tracon | MGF-40 | db | 1 | 5132
6308032710 | MGF-50 metrikus tömítőszelence, fém IP66, 32-38mm | Tracon | MGF-50 | db | 1 | 7911
6308032720 | MGF-63 metrikus tömítőszelence, fém IP66, 37-44mm | Tracon | MGF-63 | db | 1 | 11513
6308075425 | MIPLAR01 vezeték nélküli időzítő/kapcsoló vevőegység 230 VAC, 50 Hz, 16 max. A, 400 W | Tracon | MIPLAR01 | db | 1 | 17236
6308039810 | MKM1-100 kompakt megszakító 3×230/400V, 50Hz, 100A, 20kA | Tracon | MKM1-100 | db | 1 | 17100
6308039820 | MKM1-15 kompakt megszakító 3×230/400V, 50Hz, 15A, 20kA | Tracon | MKM1-15 | db | 1 | 17100
6308039830 | MKM1-20 kompakt megszakító 3×230/400V, 50Hz, 20A, 20kA | Tracon | MKM1-20 | db | 1 | 17100
6308039840 | MKM1-25 kompakt megszakító 3×230/400V, 50Hz, 25A, 20kA | Tracon | MKM1-25 | db | 1 | 17100
6308039850 | MKM1-30 kompakt megszakító 3×230/400V, 50Hz, 30A, 20kA | Tracon | MKM1-30 | db | 1 | 17100
6308039860 | MKM1-40 kompakt megszakító 3×230/400V, 50Hz, 40A, 20kA | Tracon | MKM1-40 | db | 1 | 17100
6308039870 | MKM1-50 kompakt megszakító 3×230/400V, 50Hz, 50A, 20kA | Tracon | MKM1-50 | db | 1 | 17100
6308039880 | MKM1-60 kompakt megszakító 3×230/400V, 50Hz, 60A, 20kA | Tracon | MKM1-60 | db | 1 | 17100
6308039890 | MKM1-75 kompakt megszakító 3×230/400V, 50Hz, 75A, 20kA | Tracon | MKM1-75 | db | 1 | 17100
6308039900 | MKM1-80 kompakt megszakító 3×230/400V, 50Hz, 80A, 20kA | Tracon | MKM1-80 | db | 1 | 17100
6308039910 | MKM2-125 kompakt megszakító 3×230/400V, 50Hz, 125A, 15kA | Tracon | MKM2-125 | db | 1 | 37358
6308039920 | MKM2-160 kompakt megszakító 3×230/400V, 50Hz, 160A, 15kA | Tracon | MKM2-160 | db | 1 | 37358
6308039930 | MKM2-225 kompakt megszakító 3×230/400V, 50Hz, 225A, 15kA | Tracon | MKM2-225 | db | 1 | 37358
6308039940 | MKM2-250 kompakt megszakító 3×230/400V, 50Hz, 250A, 15kA | Tracon | MKM2-250 | db | 1 | 37358
6308072201 | MKM-AL100 hibajelző érintkező MKM1 megszakítókhoz | Tracon | MKM-AL100 | db | 1 | 5295
6308072202 | MKM-AL250 hibajelző érintkező MKM2 megszakítókhoz | Tracon | MKM-AL250 | db | 1 | 5295
6308072203 | MKM-AX100 segédérintkező MKM1 megszakítókhoz | Tracon | MKM-AX100 | db | 1 | 5295
6308072204 | MKM-AX250 segédérintkező MKM2 megszakítókhoz | Tracon | MKM-AX250 | db | 1 | 5295
6308072205 | MKM-AXAL100 hibajelző/segédérintkező MKM1 megszakítókhoz | Tracon | MKM-AXAL100 | db | 1 | 10598
6308072206 | MKM-AXAL250 hibajelző/segédérintkező MKM2 megszakítókhoz | Tracon | MKM-AXAL250 | db | 1 | 10598
6308072207 | MKM-SHT1-230 munkaáramú kioldó MKM1 megszakítókhoz 230V, 50Hz | Tracon | MKM-SHT1-230 | db | 1 | 10598
6308072208 | MKM-SHT2-230 munkaáramú kioldó MKM2 megszakítókhoz 230V, 50Hz | Tracon | MKM-SHT2-230 | db | 1 | 10598
6308075320 | ML0620NW sorolható védett LED ipari világítótest 230VAC, 50Hz, 20W, 4000K, 120°, 2600lm, IP42, EEI=A+ | Tracon | ML0620NW | db | 1 | 10442
6308075321 | ML1240NW sorolható védett LED ipari világítótest 230VAC, 50Hz, 40W, 4000K, 120°, 5200lm, IP42, EEI=A+ | Tracon | ML1240NW | db | 1 | 18554
6308075322 | ML1560NW sorolható védett LED ipari világítótest 230VAC, 50Hz, 60W, 4000K, 120°, 7800lm, IP42, EEI=A+ | Tracon | ML1560NW | db | 1 | 24428
6308075694 | MLC2 tápkábel ML lámpatestekhez 2m, 3×0,75mm2 | Tracon | MLC2 | db | 1 | 1496
6308032740 | MNG-002R mini jelzőlámpás nyomógomb, piros 1×NO, 2V AC/DC | Tracon | MNG-002R | db | 1 | 441
6308032770 | MNG-006R mini jelzőlámpás nyomógomb, piros 1×NO, 6V AC/DC | Tracon | MNG-006R | db | 1 | 459
6308032790 | MNG-012G mini jelzőlámpás nyomógomb, zöld 1×NO, 12V AC/DC | Tracon | MNG-012G | db | 1 | 459
6308032800 | MNG-012R mini jelzőlámpás nyomógomb, piros 1×NO, 12V AC/DC | Tracon | MNG-012R | db | 1 | 459
6308032810 | MNG-012Y mini jelzőlámpás nyomógomb, sárga 1×NO, 12V AC/DC | Tracon | MNG-012Y | db | 1 | 459
6308032850 | MNG-110G mini jelzőlámpás nyomógomb, zöld 1×NO, 110V AC/DC | Tracon | MNG-110G | db | 1 | 531
6308032860 | MNG-110R mini jelzőlámpás nyomógomb, piros 1×NO, 110V AC/DC | Tracon | MNG-110R | db | 1 | 531
6308032870 | MNG-110Y mini jelzőlámpás nyomógomb, sárga 1×NO, 110V AC/DC | Tracon | MNG-110Y | db | 1 | 531
6308032910 | MNK-002G mini jelzőlámpás nyomókapcsoló, zöld 1×NO, 2V AC/DC | Tracon | MNK-002G | db | 1 | 427
6308032920 | MNK-002R mini jelzőlámpás nyomókapcsoló, piros 1×NO, 2V AC/DC | Tracon | MNK-002R | db | 1 | 456
6308032930 | MNK-002Y mini jelzőlámpás nyomókapcsoló sárga 1×NO, 2V AC/DC | Tracon | MNK-002Y | db | 1 | 427
6308032940 | MNK-006G mini jelzőlámpás nyomókapcsoló, zöld 1×NO, 6V AC/DC | Tracon | MNK-006G | db | 1 | 459
6308032950 | MNK-006R mini jelzőlámpás nyomókapcsoló, piros 1×NO, 6V AC/DC | Tracon | MNK-006R | db | 1 | 459
6308032960 | MNK-006Y mini jelzőlámpás nyomókapcsoló sárga 1×NO, 6V AC/DC | Tracon | MNK-006Y | db | 1 | 512
6308032990 | MNK-012Y mini jelzőlámpás nyomókapcsoló sárga 1×NO, 12V AC/DC | Tracon | MNK-012Y | db | 1 | 459
6308033030 | MNK-110G mini jelzőlámpás nyomókapcsoló, zöld 1×NO, 110V AC/DC | Tracon | MNK-110G | db | 1 | 531
6308033040 | MNK-110R mini jelzőlámpás nyomókapcsoló, piros 1×NO, 110V AC/DC | Tracon | MNK-110R | db | 1 | 531
6308033050 | MNK-110Y mini jelzőlámpás nyomókapcsoló sárga 1×NO, 110V AC/DC | Tracon | MNK-110Y | db | 1 | 531
6308076116 | MP1 mérőóra plomba 30,5×21mm | Tracon | MP1 | db | 1 | 64.6
6308076117 | MP120 mérőóra plomba (20db) 30,5×21mm | Tracon | MP120 | db | 1 | 69.2
6308076118 | MP2 mérőóra plomba 27×13mm | Tracon | MP2 | db | 1 | 61.9
6308076119 | MP220 mérőóra plomba (20db) 27×13mm | Tracon | MP220 | db | 1 | 66.3
6308039950 | MR11L-B hidegtükrös LED fényforrás, kék 12 V AC/DC, MR11, 0,8W, 120°, G5.3, 12×LED | Tracon | MR11L-B | db | 1 | 584
6308039960 | MR11L-G hidegtükrös LED fényforrás, zöld 12 V AC/DC, MR11, 0,8W, 120°, G5.3, 12×LED | Tracon | MR11L-G | db | 1 | 383
6308039970 | MR11L-R hidegtükrös LED fényforrás, vörös 12 V AC/DC, MR11, 0,8W, 120°, G5.3, 12×LED | Tracon | MR11L-R | db | 1 | 255
6308039990 | MR11L-Y hidegtükrös LED fényforrás, sárga 12 V AC/DC, MR11, 0,8W, 120°, G5.3, 12×LED | Tracon | MR11L-Y | db | 1 | 541
6308040000 | MR16L-B hidegtükrös LED fényforrás, kék 12 V AC/DC, MR16, 1,2W, 120°, G5.3, 18×LED | Tracon | MR16L-B | db | 1 | 534
6308040010 | MR16L-G hidegtükrös LED fényforrás, zöld 12 V AC/DC, MR16, 1,2W, 120°, G5.3, 18×LED | Tracon | MR16L-G | db | 1 | 1003
6308040020 | MR16L-R hidegtükrös LED fényforrás, vörös 12 V AC/DC, MR16, 1,2W, 120°, G5.3, 18×LED | Tracon | MR16L-R | db | 1 | 498
6308040040 | MR16L-Y hidegtükrös LED fényforrás, sárga 12 V AC/DC, MR16, 1,2W, 120°, G5.3, 18×LED | Tracon | MR16L-Y | db | 1 | 826
6308040060 | MR230L-G hidegtükrös LED fényforrás, zöld 230V, 50Hz, MR230, 1,2W, 120°, GU10, 18×LED | Tracon | MR230L-G | db | 1 | 924
6308040090 | MR230L-Y hidegtükrös LED fényforrás, sárga 230V, 50Hz, MR230, 1,2W, 120°, GU10, 18×LED | Tracon | MR230L-Y | db | 1 | 756
6308040110 | MRE-250 elektronikus tápegység hidegtükrös halogén fényforrásokhoz 230V AC / 12V AC, 85-250W | Tracon | MRE-250 | db | 1 | 12735
6308072475 | MSDC-200 terheléskapcsoló, egyenáramú 1200 VDC; 200 A; 2P; 8 kA | Tracon | MSDC-200 | db | 1 | 91320
6308072476 | MSDC-250 terheléskapcsoló, egyenáramú 1200 VDC; 250 A; 2P; 8 kA | Tracon | MSDC-250 | db | 1 | 96188
6308075695 | MSZ18 maszkolószalag L=35m, W=18mm | Tracon | MSZ18 | db | 1 | 260
6308075696 | MSZ24 maszkolószalag L=35m, W=24mm | Tracon | MSZ24 | db | 1 | 323
6308075697 | MSZ36 maszkolószalag L=35m, W=36mm | Tracon | MSZ36 | db | 1 | 464
6308075698 | MSZ48 maszkolószalag L=35m, W=48mm | Tracon | MSZ48 | db | 1 | 605
6308011430 | MZSVB1-12 középfeszültségű melegzsugor kábelvégelzáró készlet, beltéri 3×1×25-35mm2, 12kV | Tracon | MZSVB1-12 | db | 1 | 28275
6308011490 | MZSVB4-12 középfeszültségű melegzsugor kábelvégelzáró készlet, beltéri 3×1×185-300mm2, 12kV | Tracon | MZSVB4-12 | db | 1 | 41475
6308011540 | MZSVGK2-12 középfeszültségű melegzsugor vegyes kötésészlet 3×(1)×50-70mm2, 12kV | Tracon | MZSVGK2-12 | db | 1 | 249180
6308011560 | MZSVK1-12 középfeszültségű melegzsugor kábelvégelzáró készlet, kültéri 1×25-35mm2, 12kV | Tracon | MZSVK1-12 | db | 1 | 30495
6308011600 | MZSVK3-12 középfeszültségű melegzsugor kábelvégelzáró készlet, kültéri 1×95-150mm2, 12kV | Tracon | MZSVK3-12 | db | 1 | 37748
6308000470 | N0F telefonkábelrögzítő bilincs, szeggel, fehér, (100db) 2,5×4,5mm, PE | Tracon | N0F | db | 1 | 11.84
6308011660 | N0F-20 telefonkábelrögzítő bilincs, szeggel, fehér, (20db) 2,5×4,5mm, PE | Tracon | N0F-20 | db | 1 | 11.84
6308000480 | N1 kábelszorító bilincs, szeggel (100db) d=6mm, PE | Tracon | N1 | db | 1 | 11.63
6308009690 | N10 szigetelőszalag, narancs 10m×18mm, PVC, 0-90°C, 40kV/mm | Tracon | N10 | db | 1 | 268
6308011680 | N1-20 kábelszorító bilincs, szeggel (20db) d=6mm, PE | Tracon | N1-20 | db | 1 | 11.63
6308000490 | N2 kábelszorító bilincs, szeggel (100db) d=8mm, PE | Tracon | N2 | db | 1 | 12.92
6308009700 | N20 szigetelőszalag, narancs 20m×18mm, PVC, 0-90°C, 40kV/mm | Tracon | N20 | db | 1 | 309
6308011690 | N2-20 kábelszorító bilincs, szeggel (20db) d=8mm, PE | Tracon | N2-20 | db | 1 | 12.92
6308000500 | N3 kábelszorító bilincs, szeggel (100db) d=9mm, PE | Tracon | N3 | db | 1 | 18.06
6308011700 | N3-20 kábelszorító bilincs, szeggel (20db) d=9mm, PE | Tracon | N3-20 | db | 1 | 18.06
6308000510 | N4 kábelszorító bilincs, szeggel (100db) d=11mm, PE | Tracon | N4 | db | 1 | 20.9
6308011710 | N4-20 kábelszorító bilincs, szeggel (20db) d=11mm, PE | Tracon | N4-20 | db | 1 | 20.9
6308074845 | NARIDOFF egyfunkciós (elengedéskésleltetéses) időrelé AC/DC 12-240V, 0,1s-10d, 16A/AC1, 250VAC/24VDC | Tracon | NARIDOFF | db | 1 | 8175
6308074846 | NARIDOFFS elengedéskésleltetéses tápfeszültség vezérelt időrelé AC/DC 12-240V, 0,1s-10m, 16A/AC1, 250VAC/24VDC | Tracon | NARIDOFFS | db | 1 | 14415
6308074847 | NARIDON egyfunkciós (meghúzáskésleltetéses) időrelé AC/DC 12-240V, 0,1s-10d, 16A/AC1, 250VAC/24VDC | Tracon | NARIDON | db | 1 | 8175
6308074848 | NARIMF multifunkciós időrelé (10 funkció) AC/DC 12-240V, 0,1s-10d, 16A/AC1, 250VAC/24VDC | Tracon | NARIMF | db | 1 | 10095
6308074849 | NARIMP impulzusrelé AC/DC 12-240V, 16A/AC1/230V | Tracon | NARIMP | db | 1 | 6840
6308074850 | NARIST csillag-delta időrelé AC/DC12-240V, t1:0,1s-10min t2:0,1s-1s 16A/AC1, 250VAC/24VDC | Tracon | NARIST | db | 1 | 11790
6308075143 | NARS lépcsőházi időkapcsoló AC 230V, 0,5-20min, 16A/AC1, 250VAC/24VDC | Tracon | NARS | db | 1 | 6488
6308074242 | NARV feszültségfigyelő relé 3 fázisra AC 220-460V, U> U< = +/-2-20%, t=0,1-10s, Asymm 8% | Tracon | NARV | db | 1 | 9135
6308074851 | NARV1 feszültségfigyelő relé 1 fázisra AC/DC 110-240V, U> U< = 65-260V, t=0,1-10s | Tracon | NARV1 | db | 1 | 10305
6308075699 | NDR-120-12 DIN sínre szerelhető tápegység szabályozható DC kimenettel 90-264 VAC / 12-14 VDC; 120 W; 0-10 A | Tracon | NDR-120-12 | db | 1 | 26400
6308075700 | NDR-120-24 DIN sínre szerelhető tápegység szabályozható DC kimenettel 90-264 VAC / 24-28 VDC; 120 W; 0-5 A | Tracon | NDR-120-24 | db | 1 | 26400
6308075701 | NDR-240-24 DIN sínre szerelhető tápegység szabályozható DC kimenettel 90-264 VAC / 24-28 VDC; 240 W; 0-10 A | Tracon | NDR-240-24 | db | 1 | 41790
6308013650 | NF2P25-100 áram-védőkapcsoló, 2 pólusú 25A, 100mA, 6kA, AC | Tracon | NF2P25-100 | db | 1 | 4800
6308013670 | NF2P25-300 áram-védőkapcsoló, 2 pólusú 25A, 300mA, 6kA, AC | Tracon | NF2P25-300 | db | 1 | 4800
6308013690 | NF2P40-100 áram-védőkapcsoló, 2 pólusú 40A, 100mA, 6kA, AC | Tracon | NF2P40-100 | db | 1 | 4800
6308056460 | NF2P63-300 áram-védőkapcsoló, 2 pólusú 63A, 300mA, 6kA, AC | Tracon | NF2P63-300 | db | 1 | 12008
6308056470 | NF2P63-500 áram-védőkapcsoló, 2 pólusú 63A, 500mA, 6kA, AC | Tracon | NF2P63-500 | db | 1 | 12008
6308013730 | NF4P25-100 áram-védőkapcsoló, 4 pólusú 25A, 100mA, 6kA, AC | Tracon | NF4P25-100 | db | 1 | 14573
6308013810 | NF4P63-100 áram-védőkapcsoló, 4 pólusú 63A, 100mA, 6kA, AC | Tracon | NF4P63-100 | db | 1 | 14288
6308075323 | NL éjszakai fény 230VAC, 50Hz, 1W | Tracon | NL | db | 1 | 870
6308075324 | NLS éjszakai fény érzékelővel 230VAC, 50Hz, 1W | Tracon | NLS | db | 1 | 924
6308065710 | NPE-B6-4 szigetelt földelősín (N/PE), kék 230/400VAC, 100A, 6×9mm, 4P, IP20 | Tracon | NPE-B6-4 | db | 1 | 427
6308065720 | NPE-B6-6 szigetelt földelősín (N/PE), kék 230/400VAC, 100A, 6×9mm, 6P, IP20 | Tracon | NPE-B6-6 | db | 1 | 566
6308065730 | NPE-B6-8 szigetelt földelősín (N/PE), kék 230/400VAC, 100A, 6×9mm, 8P, IP20 | Tracon | NPE-B6-8 | db | 1 | 715
6308065740 | NPE-B8-10 szigetelt földelősín (N/PE), kék 230/400VAC, 100A, 8×12mm, 10P, IP20 | Tracon | NPE-B8-10 | db | 1 | 1331
6308065750 | NPE-B8-12 szigetelt földelősín (N/PE), kék 230/400VAC, 100A, 8×12mm, 12P, IP20 | Tracon | NPE-B8-12 | db | 1 | 1568
6308065760 | NPE-B8-14 szigetelt földelősín (N/PE), kék 230/400VAC, 100A, 8×12mm, 14P, IP20 | Tracon | NPE-B8-14 | db | 1 | 1800
6308065770 | NPE-B8-6 szigetelt földelősín (N/PE), kék 230/400VAC, 100A, 8×12mm, 6P, IP20 | Tracon | NPE-B8-6 | db | 1 | 924
6308065780 | NPE-B8-8 szigetelt földelősín (N/PE), kék 230/400VAC, 100A, 8×12mm, 8P, IP20 | Tracon | NPE-B8-8 | db | 1 | 1073
6308065790 | NPE-G6-4 szigetelt földelősín (N/PE), zöld 230/400VAC, 100A, 6×9mm, 4P, IP20 | Tracon | NPE-G6-4 | db | 1 | 427
6308065800 | NPE-G6-6 szigetelt földelősín (N/PE), zöld 230/400VAC, 100A, 6×9mm, 6P, IP20 | Tracon | NPE-G6-6 | db | 1 | 566
6308065810 | NPE-G6-8 szigetelt földelősín (N/PE), zöld 230/400VAC, 100A, 6×9mm, 8P, IP20 | Tracon | NPE-G6-8 | db | 1 | 715
6308065820 | NPE-G8-10 szigetelt földelősín (N/PE), zöld 230/400VAC, 100A, 8×12mm, 10P, IP20 | Tracon | NPE-G8-10 | db | 1 | 1331
6308065830 | NPE-G8-12 szigetelt földelősín (N/PE), zöld 230/400VAC, 100A, 8×12mm, 12P, IP20 | Tracon | NPE-G8-12 | db | 1 | 1568
6308065840 | NPE-G8-14 szigetelt földelősín (N/PE), zöld 230/400VAC, 100A, 8×12mm, 14P, IP20 | Tracon | NPE-G8-14 | db | 1 | 1800
6308065850 | NPE-G8-6 szigetelt földelősín (N/PE), zöld 230/400VAC, 100A, 8×12mm, 6P, IP20 | Tracon | NPE-G8-6 | db | 1 | 924
6308065860 | NPE-G8-8 szigetelt földelősín (N/PE), zöld 230/400VAC, 100A, 8×12mm, 8P, IP20 | Tracon | NPE-G8-8 | db | 1 | 1073
6308073969 | NPE-Z-24 szigetelt földelősín (N/PE) EDSS-12/. mod.elosztóhoz 230/400VAC, 63A, 7,6×18,3mm, L=250 mm, 24P, IP20 | Tracon | NPE-Z-24 | db | 1 | 3158
6308074741 | NPE-Z-38 szigetelt földelősín (N/PE) EDSS-18/. mod.elosztóhoz 230/400VAC, 100A, 13,7×26,6mm, L=360 mm, 38P, IP20 | Tracon | NPE-Z-38 | db | 1 | 4875
6308065870 | NPE-ZB szigetelt földelősín (N/PE), zárt, kék 230/400VAC, 100A, 6×9mm, 12P, IP20 | Tracon | NPE-ZB | db | 1 | 815
6308065880 | NPE-ZG szigetelt földelősín (N/PE), zárt,zöld 230/400VAC, 100A, 6×9mm, 12P, IP20 | Tracon | NPE-ZG | db | 1 | 815
6308016470 | NT00-10 késes biztosító 500V AC, 10A, 00, 120kA, gG | Tracon | NT00-10 | db | 1 | 1320
6308016480 | NT00-100 késes biztosító 500V AC, 100A, 00, 120kA, gG | Tracon | NT00-100 | db | 1 | 1320
6308016490 | NT00-125 késes biztosító 500V AC, 125A, 00, 120kA, gG | Tracon | NT00-125 | db | 1 | 1371
6308016500 | NT00-16 késes biztosító 500V AC, 16A, 00, 120kA, gG | Tracon | NT00-16 | db | 1 | 1320
6308016510 | NT00-160 késes biztosító 500V AC, 160A, 00, 120kA, gG | Tracon | NT00-160 | db | 1 | 1371
6308016520 | NT00-20 késes biztosító 500V AC, 20A, 00, 120kA, gG | Tracon | NT00-20 | db | 1 | 1320
6308016530 | NT00-25 késes biztosító 500V AC, 25A, 00, 120kA, gG | Tracon | NT00-25 | db | 1 | 1320
6308016540 | NT00-32 késes biztosító 500V AC, 32A, 00, 120kA, gG | Tracon | NT00-32 | db | 1 | 1320
6308016550 | NT00-4 késes biztosító 500V AC, 4A, 00, 120kA, gG | Tracon | NT00-4 | db | 1 | 1320
6308016560 | NT00-40 késes biztosító 500V AC, 40A, 00, 120kA, gG | Tracon | NT00-40 | db | 1 | 1320
6308016570 | NT00-50 késes biztosító 500V AC, 50A, 00, 120kA, gG | Tracon | NT00-50 | db | 1 | 1320
6308016580 | NT00-6 késes biztosító 500V AC, 6A, 00, 120kA, gG | Tracon | NT00-6 | db | 1 | 1320
6308016590 | NT00-63 késes biztosító 500V AC, 63A, 00, 120kA, gG | Tracon | NT00-63 | db | 1 | 1320
6308016600 | NT00-80 késes biztosító 500V AC, 80A, 00, 120kA, gG | Tracon | NT00-80 | db | 1 | 1320
6308016610 | NT00C-10 késes biztosító 500V AC, 10A, 00C, 120kA, gG | Tracon | NT00C-10 | db | 1 | 1232
6308016620 | NT00C-100 késes biztosító 500V AC, 100A, 00C, 120kA, gG | Tracon | NT00C-100 | db | 1 | 1232
6308033090 | NT00C-125 késes biztosító 500V AC, 125A, 00C, 120kA, gG | Tracon | NT00C-125 | db | 1 | 1331
6308016630 | NT00C-16 késes biztosító 500V AC, 16A, 00C, 120kA, gG | Tracon | NT00C-16 | db | 1 | 1232
6308033100 | NT00C-160 késes biztosító 500V AC, 160A, 00C, 120kA, gG | Tracon | NT00C-160 | db | 1 | 1331
6308016640 | NT00C-20 késes biztosító 500V AC, 20A, 00C, 120kA, gG | Tracon | NT00C-20 | db | 1 | 1232
6308016650 | NT00C-25 késes biztosító 500V AC, 25A, 00C, 120kA, gG | Tracon | NT00C-25 | db | 1 | 1232
6308016660 | NT00C-32 késes biztosító 500V AC, 32A, 00C, 120kA, gG | Tracon | NT00C-32 | db | 1 | 1232
6308016670 | NT00C-40 késes biztosító 500V AC, 40A, 00C, 120kA, gG | Tracon | NT00C-40 | db | 1 | 1232
6308016680 | NT00C-50 késes biztosító 500V AC, 50A, 00C, 120kA, gG | Tracon | NT00C-50 | db | 1 | 1232
6308016690 | NT00C-6 késes biztosító 500V AC, 6A, 00C, 120kA, gG | Tracon | NT00C-6 | db | 1 | 1232
6308016700 | NT00C-63 késes biztosító 500V AC, 63A, 00C, 120kA, gG | Tracon | NT00C-63 | db | 1 | 1232
6308016710 | NT00C-80 késes biztosító 500V AC, 80A, 00C, 120kA, gG | Tracon | NT00C-80 | db | 1 | 1232
6308016340 | NT0-10 késes biztosító 500V AC, 10A, 0, 120kA, gG | Tracon | NT0-10 | db | 1 | 1973
6308016350 | NT0-100 késes biztosító 500V AC, 100A, 0, 120kA, gG | Tracon | NT0-100 | db | 1 | 1973
6308016360 | NT0-125 késes biztosító 500V AC, 125A, 0, 120kA, gG | Tracon | NT0-125 | db | 1 | 1973
6308016370 | NT0-16 késes biztosító 500V AC, 16A, 0, 120kA, gG | Tracon | NT0-16 | db | 1 | 1973
6308016380 | NT0-160 késes biztosító 500V AC, 160A, 0, 120kA, gG | Tracon | NT0-160 | db | 1 | 1973
6308016390 | NT0-20 késes biztosító 500V AC, 20A, 0, 120kA, gG | Tracon | NT0-20 | db | 1 | 1973
6308016400 | NT0-25 késes biztosító 500V AC, 25A, 0, 120kA, gG | Tracon | NT0-25 | db | 1 | 1973
6308016410 | NT0-32 késes biztosító 500V AC, 32A, 0, 120kA, gG | Tracon | NT0-32 | db | 1 | 1973
6308016420 | NT0-40 késes biztosító 500V AC, 40A, 0, 120kA, gG | Tracon | NT0-40 | db | 1 | 1973
6308016430 | NT0-50 késes biztosító 500V AC, 50A, 0, 120kA, gG | Tracon | NT0-50 | db | 1 | 1973
6308016440 | NT0-6 késes biztosító 500V AC, 6A, 0, 120kA, gG | Tracon | NT0-6 | db | 1 | 1973
6308016450 | NT0-63 késes biztosító 500V AC, 63A, 0, 120kA, gG | Tracon | NT0-63 | db | 1 | 1973
6308016460 | NT0-80 késes biztosító 500V AC, 80A, 0, 120kA, gG | Tracon | NT0-80 | db | 1 | 1973
6308016720 | NT1-100 késes biztosító 500V AC, 100A, 1, 120kA, gG | Tracon | NT1-100 | db | 1 | 3345
6308016730 | NT1-125 késes biztosító 500V AC, 125A, 1, 120kA, gG | Tracon | NT1-125 | db | 1 | 3345
6308016740 | NT1-160 késes biztosító 500V AC, 160A, 1, 120kA, gG | Tracon | NT1-160 | db | 1 | 3345
6308016750 | NT1-200 késes biztosító 500V AC, 200A, 1, 120kA, gG | Tracon | NT1-200 | db | 1 | 3345
6308033110 | NT1-224 késes biztosító 500V AC, 224A, 1, 120kA, gG | Tracon | NT1-224 | db | 1 | 3345
6308016760 | NT1-250 késes biztosító 500V AC, 250A, 1, 120kA, gG | Tracon | NT1-250 | db | 1 | 3345
6308033120 | NT1-32 késes biztosító 500V AC, 32A, 1, 120kA, gG | Tracon | NT1-32 | db | 1 | 2888
6308033130 | NT1-40 késes biztosító 500V AC, 40A, 1, 120kA, gG | Tracon | NT1-40 | db | 1 | 2888
6308033140 | NT1-50 késes biztosító 500V AC, 50A, 1, 120kA, gG | Tracon | NT1-50 | db | 1 | 2888
6308024190 | NT1-63 késes biztosító 500V AC, 63A, 1, 120kA, gG | Tracon | NT1-63 | db | 1 | 2888
6308016770 | NT1-80 késes biztosító 500V AC, 80A, 1, 120kA, gG | Tracon | NT1-80 | db | 1 | 3345
6308040540 | NT2-100 késes biztosító 500V AC, 100A, 2, 120kA, gG | Tracon | NT2-100 | db | 1 | 4478
6308016780 | NT2-125 késes biztosító 500V AC, 125A, 2, 120kA, gG | Tracon | NT2-125 | db | 1 | 4478
6308016790 | NT2-160 késes biztosító 500V AC, 160A, 2, 120kA, gG | Tracon | NT2-160 | db | 1 | 4478
6308016800 | NT2-200 késes biztosító 500V AC, 200A, 2, 120kA, gG | Tracon | NT2-200 | db | 1 | 4478
6308033150 | NT2-224 késes biztosító 500V AC, 224A, 2, 120kA, gG | Tracon | NT2-224 | db | 1 | 4478
6308016810 | NT2-250 késes biztosító 500V AC, 250A, 2, 120kA, gG | Tracon | NT2-250 | db | 1 | 4478
6308016820 | NT2-315 késes biztosító 500V AC, 315A, 2, 120kA, gG | Tracon | NT2-315 | db | 1 | 4478
6308016830 | NT2-355 késes biztosító 500V AC, 355A, 2, 120kA, gG | Tracon | NT2-355 | db | 1 | 4478
6308016840 | NT2-400 késes biztosító 500V AC, 400A, 2, 120kA, gG | Tracon | NT2-400 | db | 1 | 4478
6308040550 | NT2-50 késes biztosító 500V AC, 50A, 2, 120kA, gG | Tracon | NT2-50 | db | 1 | 4478
6308040560 | NT2-63 késes biztosító 500V AC, 63A, 2, 120kA, gG | Tracon | NT2-63 | db | 1 | 4478
6308040570 | NT2-80 késes biztosító 500V AC, 80A, 2, 120kA, gG | Tracon | NT2-80 | db | 1 | 4478
6308040580 | NT3-160 késes biztosító 500V AC, 160A, 3, 120kA, gG | Tracon | NT3-160 | db | 1 | 9353
6308040590 | NT3-200 késes biztosító 500V AC, 200A, 3, 120kA, gG | Tracon | NT3-200 | db | 1 | 9353
6308016850 | NT3-315 késes biztosító 500V AC, 315A, 3, 120kA, gG | Tracon | NT3-315 | db | 1 | 7980
6308016860 | NT3-355 késes biztosító 500V AC, 355A, 3, 120kA, gG | Tracon | NT3-355 | db | 1 | 7980
6308016870 | NT3-400 késes biztosító 500V AC, 400A, 3, 120kA, gG | Tracon | NT3-400 | db | 1 | 7980
6308016880 | NT3-425 késes biztosító 500V AC, 425A, 3, 120kA, gG | Tracon | NT3-425 | db | 1 | 7980
6308016890 | NT3-500 késes biztosító 500V AC, 500A, 3, 120kA, gG | Tracon | NT3-500 | db | 1 | 7980
6308016900 | NT3-630 késes biztosító 500V AC, 630A, 3, 120kA, gG | Tracon | NT3-630 | db | 1 | 7980
6308016910 | NTA-0 aljzat késes biztosítókhoz 0 / 1P | Tracon | NTA-0 | db | 1 | 3285
6308016920 | NTA-00/3 aljzat késes biztosítókhoz 00C, 00 / 3P | Tracon | NTA-00/3 | db | 1 | 10275
6308016930 | NTA-00C-00 aljzat késes biztosítókhoz 00C, 00 / 1P | Tracon | NTA-00C-00 | db | 1 | 3443
6308016940 | NTA-1 aljzat késes biztosítókhoz 1 / 1P | Tracon | NTA-1 | db | 1 | 4988
6308016960 | NTA-2 aljzat késes biztosítókhoz 2 / 1P | Tracon | NTA-2 | db | 1 | 6675
6308016970 | NTA-3 aljzat késes biztosítókhoz 3 / 1P | Tracon | NTA-3 | db | 1 | 9833
6308016980 | NTK késes biztosító kezelő fogó 1000V AC / 00C-3 | Tracon | NTK | db | 1 | 3593
6308024210 | NTM00-10 késes biztosító 500V AC, 10A, 00, 120kA, aM | Tracon | NTM00-10 | db | 1 | 1449
6308024220 | NTM00-100 késes biztosító 500V AC, 100A, 00, 120kA, aM | Tracon | NTM00-100 | db | 1 | 1449
6308024230 | NTM00-125 késes biztosító 500V AC, 125A, 00, 120kA, aM | Tracon | NTM00-125 | db | 1 | 1449
6308024240 | NTM00-16 késes biztosító 500V AC, 16A, 00, 120kA, aM | Tracon | NTM00-16 | db | 1 | 1449
6308024250 | NTM00-160 késes biztosító 500V AC, 160A, 00, 120kA, aM | Tracon | NTM00-160 | db | 1 | 1449
6308024260 | NTM00-2 késes biztosító 500V AC, 2A, 00, 120kA, aM | Tracon | NTM00-2 | db | 1 | 1449
6308024270 | NTM00-20 késes biztosító 500V AC, 20A, 00, 120kA, aM | Tracon | NTM00-20 | db | 1 | 1449
6308024280 | NTM00-25 késes biztosító 500V AC, 25A, 00, 120kA, aM | Tracon | NTM00-25 | db | 1 | 1449
6308024290 | NTM00-32 késes biztosító 500V AC, 32A, 00, 120kA, aM | Tracon | NTM00-32 | db | 1 | 1449
6308024300 | NTM00-4 késes biztosító 500V AC, 4A, 00, 120kA, aM | Tracon | NTM00-4 | db | 1 | 1449
6308024310 | NTM00-40 késes biztosító 500V AC, 40A, 00, 120kA, aM | Tracon | NTM00-40 | db | 1 | 1449
6308024320 | NTM00-50 késes biztosító 500V AC, 50A, 00, 120kA, aM | Tracon | NTM00-50 | db | 1 | 1449
6308024330 | NTM00-6 késes biztosító 500V AC, 6A, 00, 120kA, aM | Tracon | NTM00-6 | db | 1 | 1748
6308024340 | NTM00-63 késes biztosító 500V AC, 63A, 00, 120kA, aM | Tracon | NTM00-63 | db | 1 | 1449
6308024350 | NTM00-80 késes biztosító 500V AC, 80A, 00, 120kA, aM | Tracon | NTM00-80 | db | 1 | 1449
6308024360 | NTM0-10 késes biztosító 500V AC, 10A, 0, 120kA, aM | Tracon | NTM0-10 | db | 1 | 2025
6308024370 | NTM0-100 késes biztosító 500V AC, 100A, 0, 120kA, aM | Tracon | NTM0-100 | db | 1 | 2025
6308024380 | NTM0-125 késes biztosító 500V AC, 125A, 0, 120kA, aM | Tracon | NTM0-125 | db | 1 | 2025
6308024390 | NTM0-16 késes biztosító 500V AC, 16A, 0, 120kA, aM | Tracon | NTM0-16 | db | 1 | 2025
6308024400 | NTM0-160 késes biztosító 500V AC, 160A, 0, 120kA, aM | Tracon | NTM0-160 | db | 1 | 2025
6308024410 | NTM0-20 késes biztosító 500V AC, 20A, 0, 120kA, aM | Tracon | NTM0-20 | db | 1 | 2025
6308024420 | NTM0-25 késes biztosító 500V AC, 25A, 0, 120kA, aM | Tracon | NTM0-25 | db | 1 | 2025
6308024430 | NTM0-32 késes biztosító 500V AC, 32A, 0, 120kA, aM | Tracon | NTM0-32 | db | 1 | 2025
6308024440 | NTM0-40 késes biztosító 500V AC, 40A, 0, 120kA, aM | Tracon | NTM0-40 | db | 1 | 2025
6308024450 | NTM0-50 késes biztosító 500V AC, 50A, 0, 120kA, aM | Tracon | NTM0-50 | db | 1 | 2025
6308024460 | NTM0-6 késes biztosító 500V AC, 6A, 0, 120kA, aM | Tracon | NTM0-6 | db | 1 | 2025
6308024470 | NTM0-63 késes biztosító 500V AC, 63A, 0, 120kA, aM | Tracon | NTM0-63 | db | 1 | 2025
6308024480 | NTM0-80 késes biztosító 500V AC, 80A, 0, 120kA, aM | Tracon | NTM0-80 | db | 1 | 2025
6308024490 | NTM1-100 késes biztosító 500V AC, 100A, 1, 120kA, aM | Tracon | NTM1-100 | db | 1 | 4290
6308024500 | NTM1-125 késes biztosító 500V AC, 125A, 1, 120kA, aM | Tracon | NTM1-125 | db | 1 | 4290
6308024510 | NTM1-160 késes biztosító 500V AC, 160A, 1, 120kA, aM | Tracon | NTM1-160 | db | 1 | 4290
6308024520 | NTM1-200 késes biztosító 500V AC, 200A, 1, 120kA, aM | Tracon | NTM1-200 | db | 1 | 4290
6308024530 | NTM1-250 késes biztosító 500V AC, 250A, 1, 120kA, aM | Tracon | NTM1-250 | db | 1 | 4290
6308024540 | NTM1-80 késes biztosító 500V AC, 80A, 1, 120kA, aM | Tracon | NTM1-80 | db | 1 | 4290
6308024550 | NTM2-125 késes biztosító 500V AC, 125A, 2, 120kA, aM | Tracon | NTM2-125 | db | 1 | 6863
6308024560 | NTM2-160 késes biztosító 500V AC, 160A, 2, 120kA, aM | Tracon | NTM2-160 | db | 1 | 6863
6308024570 | NTM2-200 késes biztosító 500V AC, 200A, 2, 120kA, aM | Tracon | NTM2-200 | db | 1 | 6863
6308024580 | NTM2-224 késes biztosító 500V AC, 224A, 2, 120kA, aM | Tracon | NTM2-224 | db | 1 | 6863
6308024590 | NTM2-250 késes biztosító 500V AC, 250A, 2, 120kA, aM | Tracon | NTM2-250 | db | 1 | 6863
6308024600 | NTM2-300 késes biztosító 500V AC, 300A, 2, 120kA, aM | Tracon | NTM2-300 | db | 1 | 6863
6308024610 | NTM2-315 késes biztosító 500V AC, 315A, 2, 120kA, aM | Tracon | NTM2-315 | db | 1 | 6863
6308024620 | NTM2-355 késes biztosító 500V AC, 355A, 2, 120kA, aM | Tracon | NTM2-355 | db | 1 | 6863
6308024630 | NTM2-400 késes biztosító 500V AC, 400A, 2, 120kA, aM | Tracon | NTM2-400 | db | 1 | 6863
6308024640 | NTM3-315 késes biztosító 500V AC, 315A, 3, 120kA, aM | Tracon | NTM3-315 | db | 1 | 10350
6308024650 | NTM3-355 késes biztosító 500V AC, 355A, 3, 120kA, aM | Tracon | NTM3-355 | db | 1 | 10350
6308024660 | NTM3-400 késes biztosító 500V AC, 400A, 3, 120kA, aM | Tracon | NTM3-400 | db | 1 | 10350
6308024670 | NTM3-425 késes biztosító 500V AC, 425A, 3, 120kA, aM | Tracon | NTM3-425 | db | 1 | 10350
6308024680 | NTM3-500 késes biztosító 500V AC, 500A, 3, 120kA, aM | Tracon | NTM3-500 | db | 1 | 10350
6308024690 | NTM3-630 késes biztosító 500V AC, 630A, 3, 120kA, aM | Tracon | NTM3-630 | db | 1 | 10350
6308024700 | NTR0 rövidrezáró kés 0 / 1P | Tracon | NTR0 | db | 1 | 2288
6308024710 | NTR00 rövidrezáró kés 00C, 00 / 1P | Tracon | NTR00 | db | 1 | 1553
6308024720 | NTR1 rövidrezáró kés 1 / 1P | Tracon | NTR1 | db | 1 | 3240
6308024730 | NTR2 rövidrezáró kés 2 / 1P | Tracon | NTR2 | db | 1 | 4538
6308024740 | NTR3 rövidrezáró kés 3 / 1P | Tracon | NTR3 | db | 1 | 5910
6308017020 | NYAE101 érintkező-egység fémalapra szerelt nyomógombokhoz 1×NO, 3 A/400 V | Tracon | NYAE101 | db | 1 | 903
6308017030 | NYAE102 érintkező-egység fémalapra szerelt nyomógombokhoz 1×NC, 3 A/400 V | Tracon | NYAE102 | db | 1 | 903
6308017060 | NYBD21KST karos kapcsoló, fémalap, kétállású 1×NO, 3A/230V AC, IP42 | Tracon | NYBD21KST | db | 1 | 2363
6308047780 | NYBD21KSTT tokozott karos kapcsoló, fémalap, kétállású 1×NO, 3A/230V AC, IP44 | Tracon | NYBD21KSTT | db | 1 | 5528
6308017070 | NYBD33KST karos kapcsoló, fémalap, háromállású 2×NO, 3A/230V AC, IP42 | Tracon | NYBD33KST | db | 1 | 3698
6308047790 | NYBD33KSTT tokozott karos kapcsoló, fémalap, háromállású 2×NO, 3A/230V AC, IP44 | Tracon | NYBD33KSTT | db | 1 | 6833
6308017080 | NYBD41KST karos kapcsoló, fémalap, kétállású, rugóvissza 1×NO, 3A/230V AC, IP42 | Tracon | NYBD41KST | db | 1 | 2520
6308047800 | NYBD41KSTT tokozott karos kapcsoló, fémalap, kétállású, rugóvissza 1×NO, 3A/230V AC, IP44 | Tracon | NYBD41KSTT | db | 1 | 5670
6308017090 | NYBD45KST karos kapcsoló, fémalap, kétállású, rugóvissza 1×NC+1×NO, 3A/230V AC | Tracon | NYBD45KST | db | 1 | 3518
6308047810 | NYBD45KSTT tokozott karos kapcsoló, fémalap, kétállású, rugóvissza 1×NC+1×NO, 3A/230V AC | Tracon | NYBD45KSTT | db | 1 | 6690
6308017100 | NYBD53KST karos kapcsoló, fémalap, háromállású, rugóvissza 2×NO, 3A/230V AC, IP42 | Tracon | NYBD53KST | db | 1 | 3908
6308047820 | NYBD53KSTT tokozott karos kapcsoló, fémalap, háromállású, rugóvissza 2×NO, 3A/230V AC, IP44 | Tracon | NYBD53KSTT | db | 1 | 7035
6308017110 | NYBG21KK kulcsos kapcsoló, fémalapra szerelt, bal KI, kétállású 1×NO, 3A/230V AC, IP42 | Tracon | NYBG21KK | db | 1 | 6728
6308047830 | NYBG21KKT tokozott kulcsos kapcsoló, fémalap, bal KI, kétállású 1×NO, 3A/230V AC, IP44 | Tracon | NYBG21KKT | db | 1 | 9893
6308017120 | NYBG25KK kulcsos kapcsoló, fémalap, bal KI, kétállású 1×NC+1×NO, 3A/230V AC | Tracon | NYBG25KK | db | 1 | 7763
6308047840 | NYBG25KKT tokozott kulcsos kapcsoló, fémalap, bal KI, kétállású 1×NC+1×NO, 3A/230V AC | Tracon | NYBG25KKT | db | 1 | 10920
6308017130 | NYBG41KK kulcsos kapcsoló, fémalap, bal-jobb KI, kétállású 1×NO, 3A/230V AC, IP42 | Tracon | NYBG41KK | db | 1 | 6728
6308047850 | NYBG41KKT tokozott kulcsos kapcsoló, fémalap, bal-jobb KI, kétállású 1×NO, 3A/230V AC, IP44 | Tracon | NYBG41KKT | db | 1 | 9893
6308017140 | NYBG53KK kulcsos kapcsoló, fémalap, közép KI, háromállású 2×NO, 3A/230V AC, IP42 | Tracon | NYBG53KK | db | 1 | 8078
6308047860 | NYBG53KKT tokozott kulcsos kapcsoló, fémalap, közép KI, háromállású 2×NO, 3A/230V AC, IP44 | Tracon | NYBG53KKT | db | 1 | 11310
6308017150 | NYBG61KK kulcsos kapcsoló, fémalap, bal KI, kétállású, rugóvissza 1×NO, 3A/230V AC, IP42 | Tracon | NYBG61KK | db | 1 | 7050
6308047870 | NYBG61KKT tokozott kulcsos kapcsoló, bal KI, kétállású, rugóvissza 1×NO, 3A/230V AC, IP44 | Tracon | NYBG61KKT | db | 1 | 10208
6308017160 | NYBG65KK kulcsos kapcsoló, fémalap, bal KI, kétállású, rugóvissza 1×NC+1×NO, 3A/230V AC, IP42 | Tracon | NYBG65KK | db | 1 | 8078
6308047880 | NYBG65KKT tokozott kulcsos kapcsoló, bal KI, kétállású, rugóvissza 1×NC+1×NO, 3A/230V AC, IP44 | Tracon | NYBG65KKT | db | 1 | 11235
6308024750 | NYBG73KK kulcsos kapcsoló, fémalap, közép KI, hátomállású, rugóvissza 2×NO, 3A/230V AC, IP42 | Tracon | NYBG73KK | db | 1 | 8385
6308047890 | NYBG73KKT tokozott kulcsos kapcsoló, közép KI, hátomállású, rugóvissza 2×NO, 3A/230V AC, IP44 | Tracon | NYBG73KKT | db | 1 | 11558
6308047900 | NYBJ21KLOT tokozott karos kapcsoló, fémalap, kétállású, hosszúkaros 1×NO, 3A/230V AC, IP44 | Tracon | NYBJ21KLOT | db | 1 | 5528
6308017180 | NYBJ33KLO karos kapcsoló, fémalap, háromállású, hosszúkaros 2×NO, 3A/230V AC, IP42 | Tracon | NYBJ33KLO | db | 1 | 3698
6308047910 | NYBJ33KLOT tokozott karos kapcsoló, fémalap, háromállású, hosszúkaros 2×NO, 3A/230V AC, IP44 | Tracon | NYBJ33KLOT | db | 1 | 6833
6308017190 | NYBJ41KLO karos kapcsoló, fémalap, kétállású, hosszúkaros, rugóvissza 1×NO, 3A/230V AC, IP42 | Tracon | NYBJ41KLO | db | 1 | 2520
6308047920 | NYBJ41KLOT tokozott karos kapcsoló, kétállású, hosszúkaros, rugóvissza 1×NO, 3A/230V AC, IP44 | Tracon | NYBJ41KLOT | db | 1 | 5670
6308017200 | NYBJ45KLO karos kapcsoló, fémalap, kétállású, rugóvissza, hosszúkaros 1×NC+1×NO, 3A/230V AC | Tracon | NYBJ45KLO | db | 1 | 3518
6308047930 | NYBJ45KLOT tokozott karos kapcsoló, kétállású, rugóvissza, hosszúkaros 1×NC+1×NO, 3A/230V AC | Tracon | NYBJ45KLOT | db | 1 | 6690
6308017210 | NYBJ53KLO karos kapcsoló, fémalap, háromállású rugóvissza, hosszúkaros 2×NO, 3A/230V AC, IP42 | Tracon | NYBJ53KLO | db | 1 | 3908
6308075325 | NYG3-50RYG fényjelző oszlop, függőleges alap, (hangjelző nélkül) AC230V, 3 R,Y,G, IP65 | Tracon | NYG3-50RYG | db | 1 | 23288
6308075326 | NYG3-50RYGB fényjelző oszlop, függőleges alap, (hangjelző nélkül) AC230V, 4 R,Y,G,B, IP65 | Tracon | NYG3-50RYGB | db | 1 | 31058
6308075327 | NYG3-50RYGBM fényjelző oszlop, függőleges alap, (hangjelzővel) AC/DC24V, 4 R,Y,G,B, IP65, 90dB | Tracon | NYG3-50RYGBM | db | 1 | 32610
6308075328 | NYG3-50RYGBW fényjelző oszlop, függőleges alap, (hangjelző nélkül) AC230V, 5 R,Y,G,B,W, IP65 | Tracon | NYG3-50RYGBW | db | 1 | 34170
6308075329 | NYG3-50RYGBWM fényjelző oszlop, függőleges alap, (hangjelzővel) AC/DC24V, 5 R,Y,G,B,W, IP65, 90dB | Tracon | NYG3-50RYGBWM | db | 1 | 37275
6308075330 | NYG3-50RYGM fényjelző oszlop, függőleges alap, (hangjelzővel) AC/DC24V, 3 R,Y,G, IP65, 90dB | Tracon | NYG3-50RYGM | db | 1 | 24855
6308076120 | NYG3-70230B fényjelző oszlop, kék fényű henger 230V AC, IP65 | Tracon | NYG3-70230B | db | 1 | 5393
6308076121 | NYG3-70230G fényjelző oszlop, zöld fényű henger 230V AC, IP65 | Tracon | NYG3-70230G | db | 1 | 5393
6308076122 | NYG3-70230R fényjelző oszlop, piros fényű henger 230V AC, IP65 | Tracon | NYG3-70230R | db | 1 | 5393
6308076123 | NYG3-70230W fényjelző oszlop, fehér fényű henger 230V AC, IP65 | Tracon | NYG3-70230W | db | 1 | 5393
6308076124 | NYG3-70230Y fényjelző oszlop, sárga fényű henger 230V AC, IP65 | Tracon | NYG3-70230Y | db | 1 | 5393
6308076125 | NYG3-7024B fényjelző oszlop, kék fényű henger 24V AC/DC, IP65 | Tracon | NYG3-7024B | db | 1 | 5393
6308076126 | NYG3-7024G fényjelző oszlop, zöld fényű henger 24V AC/DC, IP65 | Tracon | NYG3-7024G | db | 1 | 5393
6308076127 | NYG3-7024R fényjelző oszlop, piros fényű henger 24V AC/DC, IP65 | Tracon | NYG3-7024R | db | 1 | 5393
6308076128 | NYG3-7024W fényjelző oszlop, fehér fényű henger 24V AC/DC, IP65 | Tracon | NYG3-7024W | db | 1 | 5393
6308076129 | NYG3-7024Y fényjelző oszlop, sárga fényű henger 24V AC/DC, IP65 | Tracon | NYG3-7024Y | db | 1 | 5393
6308076130 | NYG3-70KITAC230 fényjelző oszlop alapcsomag (talp, rúd, fedelek, duda, kábel 230V AC, IP65, 90 dB | Tracon | NYG3-70KITAC230 | db | 1 | 7178
6308076131 | NYG3-70KITACDC24 fényjelző oszlop alapcsomag (talp, rúd, fedelek, duda, kábel 24V AC/DC, IP65, 90 dB | Tracon | NYG3-70KITACDC24 | db | 1 | 7178
6308075331 | NYG3-AG árammérő, LED jelzőfény, zöld 1-100A, Um=230VAC, d=22mm | Tracon | NYG3-AG | db | 1 | 2670
6308075332 | NYG3-AR árammérő, LED jelzőfény, piros 1-100A, Um=230VAC, d=22mm | Tracon | NYG3-AR | db | 1 | 2670
6308075333 | NYG3-AY árammérő, LED jelzőfény, sárga 1-100A, Um=230VAC, d=22mm | Tracon | NYG3-AY | db | 1 | 2670
6308074270 | NYG3-B egyszerű nyomógomb, kék 1×NO, 5A/230V AC-15, IP65 | Tracon | NYG3-B | db | 1 | 1163
6308075334 | NYG3-BFR230 hang- és fényjelző, piros AC230V | Tracon | NYG3-BFR230 | db | 1 | 1658
6308075335 | NYG3-BFR24 hang- és fényjelző, piros AC/DC24V | Tracon | NYG3-BFR24 | db | 1 | 1658
6308074271 | NYG3-BK egyszerű nyomógomb, fekete 1×NO, 5A/230V AC-15, IP65 | Tracon | NYG3-BK | db | 1 | 1163
6308075203 | NYG3-BLP vakdugó d=22mm; ABS | Tracon | NYG3-BLP | db | 1 | 159
6308075204 | NYG3-CAP védősapka d=22mm; h=16mm; SILICA GEL | Tracon | NYG3-CAP | db | 1 | 85.1
6308075205 | NYG3-CAPH védősapka d=22mm; h=22mm; SILICA GEL | Tracon | NYG3-CAPH | db | 1 | 99.3
6308074222 | NYG3-CE1 érintkező-egység NYG(K)3 sorozathoz NO 1×NO, 5A/230V AC-15, 1A/230V DC-13 | Tracon | NYG3-CE1 | db | 1 | 462
6308074891 | NYG3-CE2 érintkező-egység NYG(K)3 sorozathoz NC 1×NC, 5A/230V AC-15, 1A/230V DC-13 | Tracon | NYG3-CE2 | db | 1 | 462
6308074272 | NYG3-D kettős BE-KI nyomógomb, zöld+piros 1×NO+1×NC, 5A/230V AC-15, IP65 | Tracon | NYG3-D | db | 1 | 2265
6308074273 | NYG3-D1 kettős BE-KI nyomógomb, I-O, zöld+piros 1×NO+1×NC, 5A/230V AC-15, IP65 | Tracon | NYG3-D1 | db | 1 | 2265
6308074274 | NYG3-D2 kettős BE-KI nyomógomb, ON-OFF, zöld+piros 1×NO+1×NC, 5A/230V AC-15, IP65 | Tracon | NYG3-D2 | db | 1 | 2265
6308074275 | NYG3-DL kettős világító BE-KI nyomógomb, zöld+piros 1×NO+1×NC, 5A/230V AC-15, IP65, LED 230V AC/DC | Tracon | NYG3-DL | db | 1 | 2813
6308074276 | NYG3-DL1 kettős világító BE-KI nyomógomb, I-O, zöld+piros 1×NO+1×NC, 5A/230V AC-15, IP65, LED 230V AC/DC | Tracon | NYG3-DL1 | db | 1 | 2813
6308074277 | NYG3-DL2 kettős világító BE-KI nyomógomb, ON-OFF, zöld+piros 1×NO+1×NC, 5A/230V AC-15, IP65, LED 230V AC/DC | Tracon | NYG3-DL2 | db | 1 | 2813
6308075206 | NYG3-ES60 EMERGENCY STOP lap d=60mm; h=2mm; ABS | Tracon | NYG3-ES60 | db | 1 | 128
6308075336 | NYG3-ES60H EMERGENCY STOP lap, magasított d=60mm, h=8mm, ABS | Tracon | NYG3-ES60H | db | 1 | 436
6308075207 | NYG3-ES90 EMERGENCY STOP lap d=90mm; h=2mm; ABS | Tracon | NYG3-ES90 | db | 1 | 393
6308074278 | NYG3-ETLR vészgomb, világító, reteszelt, piros 1×NC, 5A/230V AC-15, 40mm, IP65, LED 230V AC/DC | Tracon | NYG3-ETLR | db | 1 | 3578
6308074223 | NYG3-ETR vészgomb, reteszelt, piros 1×NC, 5A/230V AC-15, 40mm, IP65 | Tracon | NYG3-ETR | db | 1 | 2693
6308074279 | NYG3-G egyszerű nyomógomb, zöld 1×NO, 5A/230V AC-15, IP65 | Tracon | NYG3-G | db | 1 | 1163
6308074280 | NYG3-HB kiálló nyomógomb, kék 1×NO, 5A/230V AC-15, IP65 | Tracon | NYG3-HB | db | 1 | 1262
6308074281 | NYG3-HBK kiálló nyomógomb, fekete 1×NO, 5A/230V AC-15, IP65 | Tracon | NYG3-HBK | db | 1 | 1262
6308074282 | NYG3-HG kiálló nyomógomb, zöld 1×NO, 5A/230V AC-15, IP65 | Tracon | NYG3-HG | db | 1 | 1262
6308074283 | NYG3-HLB világító nyomógomb, kiálló, kék 1×NO, 5A/230V AC-15, IP65, LED 230V AC/DC | Tracon | NYG3-HLB | db | 1 | 2093
6308074284 | NYG3-HLG világító nyomógomb, kiálló, zöld 1×NO, 5A/230V AC-15, IP65, LED 230V AC/DC | Tracon | NYG3-HLG | db | 1 | 2093
6308074285 | NYG3-HLR világító nyomógomb, kiálló, piros 1×NC, 5A/230V AC-15, IP65, LED 230V AC/DC | Tracon | NYG3-HLR | db | 1 | 2093
6308074286 | NYG3-HLW világító nyomógomb, kiálló, fehér 1×NO, 5A/230V AC-15, IP65, LED 230V AC/DC | Tracon | NYG3-HLW | db | 1 | 2093
6308074287 | NYG3-HLY világító nyomógomb, kiálló, sárga 1×NO, 5A/230V AC-15, IP65, LED 230V AC/DC | Tracon | NYG3-HLY | db | 1 | 2093
6308074288 | NYG3-HR kiálló nyomógomb, piros 1×NC, 5A/230V AC-15, IP65 | Tracon | NYG3-HR | db | 1 | 1262
6308074289 | NYG3-HW kiálló nyomógomb, fehér 1×NO, 5A/230V AC-15, IP65 | Tracon | NYG3-HW | db | 1 | 1262
6308074290 | NYG3-HY kiálló nyomógomb, sárga 1×NO, 5A/230V AC-15, IP65 | Tracon | NYG3-HY | db | 1 | 1262
6308074291 | NYG3-LB világító nyomógomb, kék 1×NO, 5A/230V AC-15, IP65, LED 230V AC/DC | Tracon | NYG3-LB | db | 1 | 2093
6308075208 | NYG3-LCAP lakatolható sapka D=50mm/d=22mm; h=32mm; POLYCARBONATE | Tracon | NYG3-LCAP | db | 1 | 636
6308074292 | NYG3-LG világító nyomógomb, zöld 1×NO, 5A/230V AC-15, IP65, LED 230V AC/DC | Tracon | NYG3-LG | db | 1 | 2093
6308075209 | NYG3-LHB felirati tábla (hátoldalról pattintható) 25×10mm; ABS | Tracon | NYG3-LHB | db | 1 | 63.8
6308075210 | NYG3-LHBH felirati tábla (hátoldalról pattintható) 25×17mm; ABS | Tracon | NYG3-LHBH | db | 1 | 63.8
6308075211 | NYG3-LHS felirati tábla (oldalról csúsztatható) 25×10mm; ABS | Tracon | NYG3-LHS | db | 1 | 63.8
6308075212 | NYG3-LHSH felirati tábla (oldalról csúsztatható) 25×17mm; ABS | Tracon | NYG3-LHSH | db | 1 | 63.8
6308074293 | NYG3-LR világító nyomógomb, piros 1×NC, 5A/230V AC-15, IP65, LED 230V AC/DC | Tracon | NYG3-LR | db | 1 | 2093
6308074294 | NYG3-LW világító nyomógomb, fehér 1×NO, 5A/230V AC-15, IP65, LED 230V AC/DC | Tracon | NYG3-LW | db | 1 | 2093
6308074295 | NYG3-LY világító nyomógomb, sárga 1×NO, 5A/230V AC-15, IP65, LED 230V AC/DC | Tracon | NYG3-LY | db | 1 | 2093
6308074296 | NYG3-MB gombafejű nyomógomb, kék 1×NO, 5A/230V AC-15, 40mm, IP65 | Tracon | NYG3-MB | db | 1 | 1371
6308074297 | NYG3-MBK gombafejű nyomógomb, fekete 1×NO, 5A/230V AC-15, 40mm, IP65 | Tracon | NYG3-MBK | db | 1 | 1371
6308074298 | NYG3-MG gombafejű nyomógomb, zöld 1×NO, 5A/230V AC-15, 40mm, IP65 | Tracon | NYG3-MG | db | 1 | 1371
6308074299 | NYG3-MLB gombafejű világító nyomógomb,kék 1×NO, 5A/230V AC-15, IP65, 40mm, LED 230V AC/DC | Tracon | NYG3-MLB | db | 1 | 2235
6308074300 | NYG3-MLG gombafejű világító nyomógomb,zöld 1×NO, 5A/230V AC-15, 40mm, IP65, LED 230V AC/DC | Tracon | NYG3-MLG | db | 1 | 2235
6308074301 | NYG3-MLR gombafejű világító nyomógomb,piros 1×NC, 5A/230V AC-15, 40mm, IP65, LED 230V AC/DC | Tracon | NYG3-MLR | db | 1 | 2235
6308074302 | NYG3-MLY gombafejű világító nyomógomb,sárga 1×NO, 5A/230V AC-15, 40mm, IP65, LED 230V AC/DC | Tracon | NYG3-MLY | db | 1 | 2235
6308074303 | NYG3-MR gombafejű nyomógomb, piros 1×NC, 5A/230V AC-15, 40mm, IP65 | Tracon | NYG3-MR | db | 1 | 1371
6308074304 | NYG3-MY gombafejű nyomógomb, sárga 1×NO, 5A/230V AC-15, 40mm, IP65 | Tracon | NYG3-MY | db | 1 | 1371
6308074305 | NYG3-P1 jelölt nyomógomb, zöld, (fehér I) 1×NO, 5A/230V AC-15, IP65 | Tracon | NYG3-P1 | db | 1 | 1331
6308074306 | NYG3-P1L jelölt, világító nyomógomb, zöld, (fehér I) 1×NO, 5A/230V AC-15, IP65, LED 230V AC/DC | Tracon | NYG3-P1L | db | 1 | 2123
6308074307 | NYG3-P2 jelölt nyomógomb, piros, (fehér 0) 1×NC, 5A/230V AC-15, IP65 | Tracon | NYG3-P2 | db | 1 | 1331
6308074308 | NYG3-P2L jelölt, világító nyomógomb, piros, (fehér 0) 1×NC, 5A/230V AC-15, IP65, LED 230V AC/DC | Tracon | NYG3-P2L | db | 1 | 2123
6308074309 | NYG3-P3 jelölt nyomógomb, fehér, (fekete nyíl) 1×NO, 5A/230V AC-15, IP65 | Tracon | NYG3-P3 | db | 1 | 1331
6308075213 | NYG3-P30 védőgallér kör-körös d=30; h=30mm; ABS | Tracon | NYG3-P30 | db | 1 | 516
6308074310 | NYG3-P3L jelölt, világító nyomógomb, fehér, (fekete nyíl) 1×NO, 5A/230V AC-15, IP65, LED 230V AC/DC | Tracon | NYG3-P3L | db | 1 | 2123
6308074311 | NYG3-P4 jelölt nyomógomb, fekete, (fehér nyíl) 1×NO, 5A/230V AC-15, IP65 | Tracon | NYG3-P4 | db | 1 | 1331
6308074312 | NYG3-P4L jelölt, világító nyomógomb, fekete, (fehér nyíl) 1×NO, 5A/230V AC-15, IP65, LED 230V AC/DC | Tracon | NYG3-P4L | db | 1 | 2123
6308075214 | NYG3-P60 védőgallér kör-körös d=60mm; h=30mm; ABS | Tracon | NYG3-P60 | db | 1 | 516
6308075215 | NYG3-PH30 védőgallér fogazott d=30; h=28mm; ABS | Tracon | NYG3-PH30 | db | 1 | 636
6308075337 | NYG3-PH65 védőgallér íves W=65mm, H=80mm, D=38mm, ABS | Tracon | NYG3-PH65 | db | 1 | 1023
6308074313 | NYG3-R egyszerű nyomógomb, piros 1×NC, 5A/230V AC-15, IP65 | Tracon | NYG3-R | db | 1 | 1163
6308075216 | NYG3-SCAP plombálható sapka D=30mm/d=22mm; h=20mm; POLYCARBONATE | Tracon | NYG3-SCAP | db | 1 | 320
6308074852 | NYG3-SOC Ba9s foglalat NYG(K)3 sorozathoz Ba9s base, 6-400V AC/DC | Tracon | NYG3-SOC | db | 1 | 468
6308075338 | NYG3-VG feszültségmérő, LED jelzőfény, zöld 24-500VAC, d=22mm | Tracon | NYG3-VG | db | 1 | 1341
6308075231 | NYG3-VR feszültségmérő, LED jelzőfény, piros 24-500VAC, d=22mm | Tracon | NYG3-VR | db | 1 | 1341
6308075339 | NYG3-VY feszültségmérő, LED jelzőfény, sárga 24-500VAC, d=22mm | Tracon | NYG3-VY | db | 1 | 1341
6308074314 | NYG3-W egyszerű nyomógomb, fehér 1×NO, 5A/230V AC-15, IP65 | Tracon | NYG3-W | db | 1 | 1163
6308074315 | NYG3-Y egyszerű nyomógomb, sárga 1×NO, 5A/230V AC-15, IP65 | Tracon | NYG3-Y | db | 1 | 1163
6308017220 | NYG442P30 reteszelt gombafejű vészgomb, fémalap, piros elfordítással 1×NC, 3A/400V AC, IP42, d=30mm | Tracon | NYG442P30 | db | 1 | 3698
6308047950 | NYG442P30T tokozott reteszelt gombafejű vészgomb, piros, elfordítással 1×NC, 3A/400V AC, IP44, d=30mm | Tracon | NYG442P30T | db | 1 | 6833
6308047960 | NYG442P30TS tok.reteszelt gombafejű vészgomb, piros, sárga fed., elford. 1×NC, 3A/400V AC, IP44, d=30mm | Tracon | NYG442P30TS | db | 1 | 7515
6308017230 | NYG542P40 reteszelt gombafejű vészgomb, fémalap, piros, elfordítással 1×NC, 3A/400V AC, IP42, d=40mm | Tracon | NYG542P40 | db | 1 | 3878
6308047970 | NYG542P40T tokozott reteszelt gombafejű vészgomb, piros, elfordítással 1×NC, 3A/400V AC, IP44, d=40mm | Tracon | NYG542P40T | db | 1 | 7013
6308017240 | NYG642P60 reteszelt gombafejű vészgomb, fémalap, piros, elfordítással 1×NC, 3A/400V AC, IP42, D=60mm | Tracon | NYG642P60 | db | 1 | 4035
6308047990 | NYG642P60T tokozott reteszelt gombafejű vészgomb, piros, elfordítással 1×NC, 3A/400V AC, IP44, d=60mm | Tracon | NYG642P60T | db | 1 | 7200
6308048000 | NYG642P60TS tok.reteszelt gombafejű vészgomb, piros, sárga fed., elford. 1×NC, 3A/400V AC, IP44, d=60mm | Tracon | NYG642P60TS | db | 1 | 7875
6308017250 | NYGBA21 egyszerű nyomógomb, fémalapra szerelt, fekete 1×NO, 3A/240V AC, IP42 | Tracon | NYGBA21 | db | 1 | 1508
6308048010 | NYGBA21T tokozott egyszerű nyomógomb, fémalapra szerelt, fekete 1×NO, 3A/240V AC, IP44 | Tracon | NYGBA21T | db | 1 | 4673
6308017260 | NYGBA31Z egyszerű nyomógomb, fémalapra szerelt, zöld 1×NO, 3A/240V AC, IP42 | Tracon | NYGBA31Z | db | 1 | 1220
6308048020 | NYGBA31ZT tokozott egyszerű nyomógomb, fémalapra szerelt, zöld 1×NO, 3A/240V AC, IP44 | Tracon | NYGBA31ZT | db | 1 | 4673
6308017270 | NYGBA3311Z jelölt nyomógomb, fémalapra szerelt, zöld, (fehér I) 1×NO, 3A/240V AC, IP42 | Tracon | NYGBA3311Z | db | 1 | 1688
6308048030 | NYGBA3311ZT tokozott jelölt nyomógomb, fémalapra szer., zöld, (fehér I) 1×NO, 3A/240V AC, IP44 | Tracon | NYGBA3311ZT | db | 1 | 4815
6308024760 | NYGBA3341 jelölt nyomógomb, fémalapra szerelt, fehér, (fekete nyíl) 1×NO, 3A/240V AC, IP42 | Tracon | NYGBA3341 | db | 1 | 1688
6308048040 | NYGBA3341T tokozott jelölt nyomógomb, fémalap, fehér, (fekete nyíl) 1×NO, 3A/240V AC, IP44 | Tracon | NYGBA3341T | db | 1 | 4815
6308017280 | NYGBA3351 jelölt nyomógomb, fémalapra szerelt, fekete, (fehér nyíl) 1×NO, 3A/240V AC, IP42 | Tracon | NYGBA3351 | db | 1 | 1688
6308048050 | NYGBA3351T tokozott jelölt nyomógomb, fémalap, fekete, (fehér nyíl) 1×NO, 3A/240V AC, IP44 | Tracon | NYGBA3351T | db | 1 | 4815
6308017290 | NYGBA4222P jelölt nyomógomb, fémalapra szerelt, piros, (fehér 0) 1×NC, 3A/240V AC, IP42 | Tracon | NYGBA4222P | db | 1 | 1688
6308048060 | NYGBA4222PT tokozott jelölt nyomógomb, fémalapra szer., piros, (fehér 0) 1×NC, 3A/240V AC, IP44 | Tracon | NYGBA4222PT | db | 1 | 4815
6308017300 | NYGBA42P egyszerű nyomógomb, fémalapra szerelt, piros 1×NC, 3A/240V AC, IP42 | Tracon | NYGBA42P | db | 1 | 1220
6308048070 | NYGBA42PT tokozott egyszerű nyomógomb, fémalapra szerelt, piros 1×NC, 3A/240V AC, IP44 | Tracon | NYGBA42PT | db | 1 | 4673
6308017310 | NYGBA4322P jelölt nyomógomb, fémalapra szerelt, piros, (fehér 0) 1×NC, 3A/240V AC, IP42 | Tracon | NYGBA4322P | db | 1 | 1688
6308048080 | NYGBA4322PT tokozott jelölt nyomógomb, fémalapra szer., piros, (fehér 0) 1×NC, 3A/240V AC, IP44 | Tracon | NYGBA4322PT | db | 1 | 4815
6308017330 | NYGBA51S egyszerű nyomógomb, fémalapra szerelt, sárga 1×NO, 3A/240V AC, IP42 | Tracon | NYGBA51S | db | 1 | 1508
6308048100 | NYGBA51ST tokozott egyszerű nyomógomb, fémalapra szerelt, sárga 1×NO, 3A/240V AC, IP44 | Tracon | NYGBA51ST | db | 1 | 4673
6308017340 | NYGBA61K egyszerű nyomógomb, fémalapra szerelt, kék 1×NO, 3A/240V AC, IP42 | Tracon | NYGBA61K | db | 1 | 1220
6308048110 | NYGBA61KT tokozott egyszerű nyomógomb, fémalapra szerelt, kék 1×NO, 3A/240V AC, IP44 | Tracon | NYGBA61KT | db | 1 | 4673
6308017350 | NYGBC21 gombafejű nyomógomb, fémalapra szerelt, fekete 1×NO, 3A/400V AC, IP42, d=40mm | Tracon | NYGBC21 | db | 1 | 2363
6308048120 | NYGBC21T tokozott gombafejű nyomógomb, fémalapra szerelt, fekete 1×NO, 3A/400V AC, IP44, d=40mm | Tracon | NYGBC21T | db | 1 | 5528
6308017360 | NYGBC31Z gombafejű nyomógomb, fémalapra szerelt, zöld 1×NO, 3A/400V AC, IP42, d=40mm | Tracon | NYGBC31Z | db | 1 | 2363
6308048130 | NYGBC31ZT tokozott gombafejű nyomógomb, fémalapra szerelt, zöld 1×NO, 3A/400V AC, IP44, d=40mm | Tracon | NYGBC31ZT | db | 1 | 5528
6308017370 | NYGBC42P gombafejű vésznyomógomb,fémalapra szerelt,piros,nem reteszel 1×NC, 3A/400V AC, IP42, d=40mm | Tracon | NYGBC42P | db | 1 | 2363
6308048140 | NYGBC42PT tok. gombafejű vésznyomógomb, fémalap,piros,nem reteszelt 1×NC, 3A/400V AC, IP44, d=40mm | Tracon | NYGBC42PT | db | 1 | 5528
6308048150 | NYGBC42PTS tok. gombafejű vésznyomógomb, fémalap,piros,sárga f.,nem ret 1×NC, 3A/400V AC, IP42, d=40mm | Tracon | NYGBC42PTS | db | 1 | 6188
6308017380 | NYGBC51S gombafejű nyomógomb, fémalapra szerelt, sárga 1×NO, 3A/400V AC, IP42, d=40mm | Tracon | NYGBC51S | db | 1 | 2363
6308048160 | NYGBC51ST tokozott gombafejű nyomógomb, fémalapra szerelt, sárga 1×NO, 3A/400V AC, IP44, d=40mm | Tracon | NYGBC51ST | db | 1 | 5528
6308017390 | NYGBC61K gombafejű nyomógomb, fémalapra szerelt, kék 1×NO, 3A/400V AC, IP42, d=40mm | Tracon | NYGBC61K | db | 1 | 2363
6308048170 | NYGBC61KT tokozott gombafejű nyomógomb, fémalapra szerelt, kék 1×NO, 3A/400V AC, IP44, d=40mm | Tracon | NYGBC61KT | db | 1 | 5528
6308017400 | NYGBK2365Z világítókaros kapcsoló, fémalap, zöld, LED, kétáll., izzó n. 1×NC+1×NO, 3A/400V AC, IP42 | Tracon | NYGBK2365Z | db | 1 | 4695
6308048180 | NYGBK2365ZT tokozott világítókaros kapcsoló, zöld, LED, kétáll., izzó n. 1×NC+1×NO, 3A/400V AC, IP44 | Tracon | NYGBK2365ZT | db | 1 | 8468
6308017410 | NYGBK2465P világítókaros kapcsoló, fémalap, piros, LED, kétáll. izzó n. 1×NC+1×NO, 3A/400V AC, IP42 | Tracon | NYGBK2465P | db | 1 | 4695
6308048190 | NYGBK2465PT tokozott világítókaros kapcsoló, piros,LED, kétáll., izzó n. 1×NC+1×NO, 3A/400V AC, IP44 | Tracon | NYGBK2465PT | db | 1 | 8468
6308017420 | NYGBK2565S világítókaros kapcsoló, fémalap, sárga,LED, kétáll., izzó n. 1×NC+1×NO, 3A/400V AC, IP42 | Tracon | NYGBK2565S | db | 1 | 4695
6308048200 | NYGBK2565ST tokozott világítókaros kapcsoló, sárga,LED, kétáll., izzó n. 1×NC+1×NO, 3A/400V AC, IP44 | Tracon | NYGBK2565ST | db | 1 | 8468
6308017430 | NYGBK2665K világítókaros kapcsoló, fémalap, kék, LED, kétáll., izzó n. 1×NC+1×NO, 3A/400V AC, IP42 | Tracon | NYGBK2665K | db | 1 | 4695
6308048210 | NYGBK2665KT tokozott világítókaros kapcsoló, kék, LED, kétáll., izzó n. 1×NC+1×NO, 3A/400V AC, IP44 | Tracon | NYGBK2665KT | db | 1 | 8468
6308017440 | NYGBK3365Z világítókaros kapcsoló, fémalap, zöld, LED, 3állású, izzó n. 1×NC+1×NO, 3A/400V AC, IP42 | Tracon | NYGBK3365Z | db | 1 | 4853
6308048220 | NYGBK3365ZT tokozott világítókaros kapcsoló, zöld, LED, 3állású, izzó n. 1×NC+1×NO, 3A/400V AC, IP44 | Tracon | NYGBK3365ZT | db | 1 | 8633
6308017450 | NYGBK3465P világítókaros kapcsoló, fémalap, piros, LED,3állású, izzó n. 1×NC+1×NO, 3A/400V AC, IP42 | Tracon | NYGBK3465P | db | 1 | 4853
6308048230 | NYGBK3465PT tokozott világítókaros kapcsoló, piros, LED,3állású, izzó n. 1×NC+1×NO, 3A/400V AC, IP44 | Tracon | NYGBK3465PT | db | 1 | 8633
6308017460 | NYGBK3565S világítókaros kapcsoló, fémalap, sárga, LED, 3állású,izzó n. 1×NC+1×NO, 3A/400V AC, IP42 | Tracon | NYGBK3565S | db | 1 | 4853
6308048240 | NYGBK3565ST tokozott világítókaros kapcsoló, sárga, LED,3állású, izzó n. 1×NC+1×NO, 3A/400V AC, IP44 | Tracon | NYGBK3565ST | db | 1 | 8633
6308017470 | NYGBK3665K világítókaros kapcsoló, fémalap, kék, LED, 3állású, izzó n. 1×NC+1×NO, 3A/400V AC, IP42 | Tracon | NYGBK3665K | db | 1 | 4853
6308048250 | NYGBK3665KT tokozott világítókaros kapcsoló, kék, LED, 3állású, izzó n. 1×NC+1×NO, 3A/400V AC, IP44 | Tracon | NYGBK3665KT | db | 1 | 8633
6308048260 | NYGBK5365ZT tok.világítókaros kapcsoló, zöld, LED, 3állás,rugóv.,izzó n. 1×NC+1×NO, 3A/400V AC, IP44 | Tracon | NYGBK5365ZT | db | 1 | 8633
6308017490 | NYGBK5465P világítókaros kapcsoló, piros, LED,3állás,rugóv.,izzó nélk. 1×NC+1×NO, 3A/400V AC, IP42 | Tracon | NYGBK5465P | db | 1 | 4853
6308048270 | NYGBK5465PT tok.világítókaros kapcsoló, piros, LED,3állás,rugóv.,izzó n. 1×NC+1×NO, 3A/400V AC, IP44 | Tracon | NYGBK5465PT | db | 1 | 8633
6308017500 | NYGBK5565S világítókaros kapcsoló, sárga, LED, 3állás, rugóv. izzó n. 1×NC+1×NO, 3A/400V AC, IP42 | Tracon | NYGBK5565S | db | 1 | 4853
6308048280 | NYGBK5565ST tok.világítókaros kapcsoló, sárga,LED,3állás, rugóv. izzó n. 1×NC+1×NO, 3A/400V AC, IP44 | Tracon | NYGBK5565ST | db | 1 | 8633
6308017510 | NYGBK5665K világítókaros kapcsoló, kék, LED, 3állás, rugóv. izzó nélk. 1×NC+1×NO, 3A/400V AC, IP42 | Tracon | NYGBK5665K | db | 1 | 4853
6308048290 | NYGBK5665KT tok.világítókaros kapcsoló, kék, LED, 3állás, rugóv. izzó n. 1×NC+1×NO, 3A/400V AC, IP44 | Tracon | NYGBK5665KT | db | 1 | 8633
6308017520 | NYGBL21 kiálló nyomógomb, fémalapra szerelt, fekete 1×NO, 3A/240V AC, IP42 | Tracon | NYGBL21 | db | 1 | 1613
6308048300 | NYGBL21T tokozott kiálló nyomógomb, fémalapra szerelt, fekete 1×NO, 3A/240V AC, IP44 | Tracon | NYGBL21T | db | 1 | 4733
6308017530 | NYGBL31Z kiálló nyomógomb, fémalapra szerelt, zöld 1×NO, 3A/240V AC, IP42 | Tracon | NYGBL31Z | db | 1 | 1613
6308048310 | NYGBL31ZT tokozott kiálló nyomógomb, fémalapra szerelt, zöld 1×NO, 3A/240V AC, IP44 | Tracon | NYGBL31ZT | db | 1 | 4733
6308017540 | NYGBL42P kiálló nyomógomb, fémalapra szerelt, piros 1×NC, 3A/240V AC, IP42 | Tracon | NYGBL42P | db | 1 | 1613
6308048320 | NYGBL42PT tokozott kiálló nyomógomb, fémalapra szerelt, piros 1×NC, 3A/240V AC, IP44 | Tracon | NYGBL42PT | db | 1 | 4733
6308017550 | NYGBL51S kiálló nyomógomb, fémalapra szerelt, sárga 1×NO, 3A/240V AC, IP42 | Tracon | NYGBL51S | db | 1 | 1613
6308048330 | NYGBL51ST tokozott kiálló nyomógomb, fémalapra szerelt, sárga 1×NO, 3A/240V AC, IP44 | Tracon | NYGBL51ST | db | 1 | 4733
6308017560 | NYGBL61K kiálló nyomógomb, fémalapra szerelt, kék 1×NO, 3A/240V AC, IP42 | Tracon | NYGBL61K | db | 1 | 1613
6308048340 | NYGBL61KT tokozott kiálló nyomógomb, fémalapra szerelt, kék 1×NO, 3A/240V AC, IP44 | Tracon | NYGBL61KT | db | 1 | 4733
6308017570 | NYGBP21 gumiburkolatos nyomógomb, fémalapra szerelt, fekete 1×NO, 3A/240V AC, IP55 | Tracon | NYGBP21 | db | 1 | 2520
6308048350 | NYGBP21T tokozott gumiburkolatos nyomógomb, fémalapra szerelt, fekete 1×NO, 3A/240V AC, IP44 | Tracon | NYGBP21T | db | 1 | 5670
6308017580 | NYGBP31Z gumiburkolatos nyomógomb, fémalapra szerelt, zöld 1×NO, 3A/240V AC, IP55 | Tracon | NYGBP31Z | db | 1 | 2520
6308048360 | NYGBP31ZT tokozott gumiburkolatos nyomógomb, fémalapra szerelt, zöld 1×NO, 3A/240V AC, IP44 | Tracon | NYGBP31ZT | db | 1 | 5670
6308017590 | NYGBP42P gumiburkolatos nyomógomb, fémalapra szerelt, piros 1×NC, 3A/240V AC, IP55 | Tracon | NYGBP42P | db | 1 | 2520
6308048370 | NYGBP42PT tokozott gumiburkolatos nyomógomb, fémalapra szerelt, piros 1×NC, 3A/240V AC, IP44 | Tracon | NYGBP42PT | db | 1 | 5670
6308017600 | NYGBP51S gumiburkolatos nyomógomb, fémalapra szerelt, sárga 1×NO, 3A/240V AC, IP55 | Tracon | NYGBP51S | db | 1 | 2520
6308048380 | NYGBP51ST tokozott gumiburkolatos nyomógomb, fémalapra szerelt, sárga 1×NO, 3A/240V AC, IP44 | Tracon | NYGBP51ST | db | 1 | 5670
6308017610 | NYGBP61K gumiburkolatos nyomógomb, fémalapra szerelt, kék 1×NO, 3A/240V AC, IP55 | Tracon | NYGBP61K | db | 1 | 2520
6308048390 | NYGBP61KT tokozott gumiburkolatos nyomógomb, fémalapra szerelt, kék 1×NO, 3A/240V AC, IP44 | Tracon | NYGBP61KT | db | 1 | 5670
6308017620 | NYGBR42P gombafejű vészgomb, fémalapra szerelt, piros 1×NC, 3A/400V AC, IP42, D=60mm | Tracon | NYGBR42P | db | 1 | 2520
6308048400 | NYGBR42PT tokozott gombafejű vészgomb, fémalapra szerelt, piros 1×NC, 3A/400V AC, IP44, d=40mm | Tracon | NYGBR42PT | db | 1 | 5670
6308048410 | NYGBR42PTS tokozott gombafejű vészgomb, fémalap, piros sárga fedéllel 1×NC, 3A/400V AC, IP42, d=40mm | Tracon | NYGBR42PTS | db | 1 | 6368
6308017630 | NYGBS142P reteszelt gombafejű vészgomb, fémalap, piros, kulcsos 1×NC, 3A/400V AC, IP42, d=40mm | Tracon | NYGBS142P | db | 1 | 7718
6308048420 | NYGBS142PT tokozott reteszelt gombafejű vészgomb, piros, kulcsos 1×NC, 3A/400V AC, IP44, d=40mm | Tracon | NYGBS142PT | db | 1 | 10823
6308048430 | NYGBS142PTS tok.reteszelt gombafejű vészgomb, piros, sárga fed., kulcsos 1×NC, 3A/400V AC, IP44, d=40mm | Tracon | NYGBS142PTS | db | 1 | 11558
6308017640 | NYGBS8445P reteszelt gombafejű vészgomb, fémalap, piros, elfordítással 1×NC+1×NO, 3A/400V AC, IP42, d=40mm | Tracon | NYGBS8445P | db | 1 | 4853
6308048440 | NYGBS8445PT tokozott reteszelt gombafejű vészgomb, piros, elfordítással 1×NC+1×NO, 3A/400V AC, IP44, d=40mm | Tracon | NYGBS8445PT | db | 1 | 8040
6308048450 | NYGBS8445PTS tok.reteszelt gombafejű vészgomb, piros, sárga fed., elford. 1×NC+1×NO, 3A/400V AC, IP44, d=40mm | Tracon | NYGBS8445PTS | db | 1 | 8760
6308017650 | NYGBS9445P reteszelt gombafejű vészgomb, fémalap, piros, kulcsos 1×NC+1×NO, 3A/400V AC, IP42, d=40mm | Tracon | NYGBS9445P | db | 1 | 8760
6308048460 | NYGBS9445PT tokozott reteszelt gombafejű vészgomb, piros, kulcsos 1×NC+1×NO, 3A/400V AC, IP44, d=40mm | Tracon | NYGBS9445PT | db | 1 | 11865
6308048470 | NYGBS9445PTS tok.reteszelt gombafejű vészgomb, piros, sárga fed., elford. 1×NC+1×NO, 3A/400V AC, IP44, d=40mm | Tracon | NYGBS9445PTS | db | 1 | 12615
6308024770 | NYGBV43Z jelzőlámpa, fémalap, zöld, trafóval, izzó nélkül 3A/230V AC, IP42, NYGI6 | Tracon | NYGBV43Z | db | 1 | 3015
6308048480 | NYGBV43ZT tokozott jelzőlámpa, fémalap, zöld, trafóval, izzó nélk. 3A/230V AC, IP44, NYGI6 | Tracon | NYGBV43ZT | db | 1 | 6750
6308024780 | NYGBV44P jelzőlámpa, fémalap, piros, trafóval, izzó nélkül 3A/230V AC, IP42, NYGI6 | Tracon | NYGBV44P | db | 1 | 3015
6308048490 | NYGBV44PT tokozott jelzőlámpa, fémalap, piros, trafóval, izzó nélk. 3A/230V AC, IP44, NYGI6 | Tracon | NYGBV44PT | db | 1 | 6750
6308024790 | NYGBV45S jelzőlámpa, fémalap, sárga, trafóval, izzó nélkül 3A/230V AC, IP42, NYGI6 | Tracon | NYGBV45S | db | 1 | 3015
6308048500 | NYGBV45ST tokozott jelzőlámpa, fémalap, sárga, trafóval, izzó nélk. 3A/230V AC, IP44, NYGI6 | Tracon | NYGBV45ST | db | 1 | 6750
6308024800 | NYGBV53Z jelzőlámpa, fémalap, zöld, trafóval, izzó nélkül 3A/400V AC, IP42, NYGI6 | Tracon | NYGBV53Z | db | 1 | 3353
6308048510 | NYGBV53ZT tokozott jelzőlámpa, fémalap, zöld, trafóval, izzó nélk. 3A/400V AC, IP44, NYGI6 | Tracon | NYGBV53ZT | db | 1 | 7103
6308024820 | NYGBV55S jelzőlámpa, fémalap, sárga, trafóval, izzó nélkül 3A/400V AC, IP42, NYGI6 | Tracon | NYGBV55S | db | 1 | 3353
6308048530 | NYGBV55ST tokozott jelzőlámpa, fémalap, sárga, trafóval, izzó nélk. 3A/400V AC, IP44, NYGI6 | Tracon | NYGBV55ST | db | 1 | 7103
6308017660 | NYGBV61 jelzőlámpa, fémalapra szerelt, fehér, izzó nélkül 3A/400V AC, IP42, NYGI230 | Tracon | NYGBV61 | db | 1 | 1606
6308048540 | NYGBV61T tokozott jelzőlámpa, fémalapra szerelt, fehér, izzó nélkül 3A/400V AC, IP44, NYGI230 | Tracon | NYGBV61T | db | 1 | 5813
6308017670 | NYGBV63Z jelzőlámpa, fémalapra szerelt, zöld, izzó nélkül 3A/400V AC, IP42, NYGI230 | Tracon | NYGBV63Z | db | 1 | 1606
6308048550 | NYGBV63ZT tokozott jelzőlámpa, fémalapra szerelt, zöld, izzó nélkül 3A/400V AC, IP44, NYGI230 | Tracon | NYGBV63ZT | db | 1 | 5813
6308048560 | NYGBV64PT tokozott jelzőlámpa, fémalapra szerelt, piros, izzó nélkül 3A/400V AC, IP44, NYGI230 | Tracon | NYGBV64PT | db | 1 | 5813
6308017690 | NYGBV65S jelzőlámpa, fémalapra szerelt, sárga, izzó nélkül 3A/400V AC, IP42, NYGI230 | Tracon | NYGBV65S | db | 1 | 1606
6308048570 | NYGBV65ST tokozott jelzőlámpa, fémalapra szerelt, sárga, izzó nélkül 3A/400V AC, IP44, NYGI230 | Tracon | NYGBV65ST | db | 1 | 5813
6308017700 | NYGBV66K jelzőlámpa, fémalapra szerelt, kék, izzó nélkül 3A/400V AC, IP42, NYGI230 | Tracon | NYGBV66K | db | 1 | 2685
6308048580 | NYGBV66KT tokozott jelzőlámpa, fémalapra szerelt, kék, izzó nélkül 3A/400V AC, IP44, NYGI230 | Tracon | NYGBV66KT | db | 1 | 5813
6308017710 | NYGBV73Z jelzőlámpa, fémalapra szerelt,zöld, előtéttel, izzó nélkül 3A/230V AC, IP42, NYGI130 | Tracon | NYGBV73Z | db | 1 | 2828
6308048590 | NYGBV73ZT tokozott jelzőlámpa, fémalap, zöld, előtéttel, izzó nélkül 3A/230V AC, IP44, NYGI130 | Tracon | NYGBV73ZT | db | 1 | 6008
6308017720 | NYGBV74P jelzőlámpa, fémalapra szerelt,piros, előtéttel, izzó nélkül 3A/230V AC, IP42, NYGI130 | Tracon | NYGBV74P | db | 1 | 2828
6308048600 | NYGBV74PT tokozott jelzőlámpa, fémalap,piros, előtéttel, izzó nélkül 3A/230V AC, IP44, NYGI130 | Tracon | NYGBV74PT | db | 1 | 6008
6308017730 | NYGBV75S jelzőlámpa, fémalapra szerelt,sárga, előtéttel, izzó nélkül 3A/230V AC, IP42, NYGI130 | Tracon | NYGBV75S | db | 1 | 2828
6308048610 | NYGBV75ST tokozott jelzőlámpa, fémalap, sárga, előtéttel, izzó nélkül 3A/230V AC, IP44, NYGI130 | Tracon | NYGBV75ST | db | 1 | 6008
6308024830 | NYGBW3341Z világító nyomógomb, fémalap, trafóval, zöld, glim, izzó nélk 1×NO, 3A/230V AC, 6V, IP42 | Tracon | NYGBW3341Z | db | 1 | 3353
6308024840 | NYGBW3351Z világító nyomógomb, fémalap, trafóval, zöld, glim, izzó nélk 1×NO, 3A/400V AC, 6V, IP42 | Tracon | NYGBW3351Z | db | 1 | 3353
6308017740 | NYGBW3371Z világító nyomógomb, fémalap, előtét, zöld, glim, izzó nélk. 1×NO, 3A/230V AC, 130V, IP42 | Tracon | NYGBW3371Z | db | 1 | 2685
6308048620 | NYGBW3371ZT tok. világító nyomógomb, fémalap,előtét,zöld,glim,izzó nélk. 1×NO, 3A/230V AC, 130V, IP44 | Tracon | NYGBW3371ZT | db | 1 | 6473
6308017750 | NYGBW33K világító nyomógomb, fémalap, kék, glim, izzó nélkül 1×NO, 3A/400V AC, 230V, IP42 | Tracon | NYGBW33K | db | 1 | 2595
6308048630 | NYGBW33KT tok. világító nyomógomb, fémalap, kék, glim, izzó nélkül 1×NO, 3A/400V AC, 230V, IP44 | Tracon | NYGBW33KT | db | 1 | 6353
6308017760 | NYGBW33P világító nyomógomb, fémalap, piros, glim, izzó nélkül 1×NC, 3A/400V AC, 230V, IP42 | Tracon | NYGBW33P | db | 1 | 2595
6308048640 | NYGBW33PT tok. világító nyomógomb, fémalap, piros,glim, izzó nélkül 1×NC, 3A/400V AC, 230V, IP44 | Tracon | NYGBW33PT | db | 1 | 6353
6308017770 | NYGBW33S világító nyomógomb, fémalap, sárga, glim, izzó nélkül 1×NO, 3A/400V AC, 230V, IP42 | Tracon | NYGBW33S | db | 1 | 2595
6308048650 | NYGBW33ST tok. világító nyomógomb, fémalap, sárga, glim, izzó nélkül 1×NO, 3A/400V AC, 230V, IP44 | Tracon | NYGBW33ST | db | 1 | 6353
6308017780 | NYGBW33Z világító nyomógomb, fémalap, zöld, glim, izzó nélkül 1×NO, 3A/400V AC, 230V, IP42 | Tracon | NYGBW33Z | db | 1 | 2595
6308024850 | NYGBW3441P világító nyomógomb, fémalap, trafóval,piros,glim,izzó nélk. 1×NC, 3A/230V AC, 6V, IP42 | Tracon | NYGBW3441P | db | 1 | 3353
6308024860 | NYGBW3451P világító nyomógomb, fémalap, trafóval,piros,glim,izzó nélk. 1×NC, 3A/400V AC, 6V, IP42 | Tracon | NYGBW3451P | db | 1 | 3353
6308017790 | NYGBW3471P világító nyomógomb, fémalap, előtét, piros, glim,izzó nélk. 1×NC, 3A/230V AC, 130V, IP42 | Tracon | NYGBW3471P | db | 1 | 2685
6308048670 | NYGBW3471PT tok.világító nyomógomb, fémalap,előtét,piros,glim,izzó nélk. 1×NC, 3A/230V AC, 130V, IP44 | Tracon | NYGBW3471PT | db | 1 | 6473
6308024870 | NYGBW3541S világító nyomógomb, fémalap, trafóval,sárga,glim,izzó nélk. 1×NO, 3A/230V AC, 6V, IP42 | Tracon | NYGBW3541S | db | 1 | 3353
6308024880 | NYGBW3551S világító nyomógomb, fémalap, trafóval,sárga,glim,izzó nélk. 1×NO, 3A/400V AC, 6V, IP42 | Tracon | NYGBW3551S | db | 1 | 3353
6308017800 | NYGBW3571S világító nyomógomb, fémalap, előtét, sárga, glim,izzó nélk. 1×NO, 3A/230V AC, 130V, IP42 | Tracon | NYGBW3571S | db | 1 | 2685
6308048680 | NYGBW3571ST tok.világító nyomógomb, fémalap,előtét,sárga,glim,izzó nélk. 1×NO, 3A/230V AC, 130V, IP44 | Tracon | NYGBW3571ST | db | 1 | 6473
6308074892 | NYGD-1GR összeállított tokozat nyomógombokhoz, szürke, 1-es d=22,5, IP65, 2×PG-13,5 | Tracon | NYGD-1GR | db | 1 | 1898
6308074893 | NYGD-1YE összeállított tokozat nyomógombokhoz, sárga, 1-es d=22,5, IP65, 2×PG-13,5 | Tracon | NYGD-1YE | db | 1 | 1898
6308074894 | NYGD-2GR összeállított tokozat nyomógombokhoz, szürke, 2-es d=22,5, IP65, 2×PG-13,5 | Tracon | NYGD-2GR | db | 1 | 2730
6308074895 | NYGD-2YE összeállított tokozat nyomógombokhoz, sárga, 2-es d=22,5, IP65, 2×PG-13,5 | Tracon | NYGD-2YE | db | 1 | 2730
6308074896 | NYGD-3GR összeállított tokozat nyomógombokhoz, szürke, 3-es d=22,5, IP65, 2×PG-13,5 | Tracon | NYGD-3GR | db | 1 | 3548
6308074897 | NYGD-3YE összeállított tokozat nyomógombokhoz, sárga, 3-es d=22,5, IP65, 2×PG-13,5 | Tracon | NYGD-3YE | db | 1 | 3548
6308074898 | NYGD-4GR összeállított tokozat nyomógombokhoz, szürke, 4-es d=22,5, IP65, 2×PG-13,5 | Tracon | NYGD-4GR | db | 1 | 5880
6308074899 | NYGD-4YE összeállított tokozat nyomógombokhoz, sárga, 4-es d=22,5, IP65, 2×PG-13,5 | Tracon | NYGD-4YE | db | 1 | 5880
6308074900 | NYGD-5GR összeállított tokozat nyomógombokhoz, szürke, 5-es d=22,5, IP65, 2×PG-13,5 | Tracon | NYGD-5GR | db | 1 | 7598
6308074901 | NYGD-5YE összeállított tokozat nyomógombokhoz, sárga, 5-es d=22,5, IP65, 2×PG-13,5 | Tracon | NYGD-5YE | db | 1 | 7598
6308074902 | NYGD-6GR összeállított tokozat nyomógombokhoz, szürke, 6-es d=22,5, IP65, 2×PG-13,5 | Tracon | NYGD-6GR | db | 1 | 10118
6308074903 | NYGD-6YE összeállított tokozat nyomógombokhoz, sárga, 6-es d=22,5, IP65, 2×PG-13,5 | Tracon | NYGD-6YE | db | 1 | 10118
6308075217 | NYGD-FR rögzítő gyűrű NYGD-… tokozatokhoz d=22mm; ABS | Tracon | NYGD-FR | db | 1 | 63.8
6308048690 | NYGEA121T tokozott nyomógomb, műanyag testű, fekete 1×NO, 0,4A/400V AC, IP44, d=22mm | Tracon | NYGEA121T | db | 1 | 4313
6308017820 | NYGEA125 nyomógomb, műanyag testű, fekete 1×CO, 0,4A/400V AC, IP42, d=22mm | Tracon | NYGEA125 | db | 1 | 1356
6308048700 | NYGEA125T tokozott nyomógomb, műanyag testű, fekete 1×CO, 0,4A/400V AC, IP44, d=22mm | Tracon | NYGEA125T | db | 1 | 4523
6308017830 | NYGEA131Z nyomógomb, műanyag testű, zöld 1×NO, 0,4A/400V AC, IP42, d=22mm | Tracon | NYGEA131Z | db | 1 | 1185
6308048710 | NYGEA131ZT tokozott nyomógomb, műanyag testű, zöld 1×NO, 0,4A/400V AC, IP44, d=22mm | Tracon | NYGEA131ZT | db | 1 | 4313
6308017840 | NYGEA135Z nyomógomb, műanyag testű, zöld 1×CO, 0,4A/400V AC, IP42, d=22mm | Tracon | NYGEA135Z | db | 1 | 1356
6308048720 | NYGEA135ZT tokozott nyomógomb, műanyag testű, zöld 1×CO, 0,4A/400V AC, IP44, d=22mm | Tracon | NYGEA135ZT | db | 1 | 4523
6308048730 | NYGEA142PT tokozott nyomógomb, műanyag testű, piros 1×NC, 0,4A/400V AC, IP44, d=22mm | Tracon | NYGEA142PT | db | 1 | 4313
6308017860 | NYGEA145P nyomógomb, műanyag testű, piros 1×CO, 0,4A/400V AC, IP42, d=22mm | Tracon | NYGEA145P | db | 1 | 1356
6308048740 | NYGEA145PT tokozott nyomógomb, műanyag testű, piros 1×CO, 0,4A/400V AC, IP44, d=22mm | Tracon | NYGEA145PT | db | 1 | 4523
6308017870 | NYGEA151S nyomógomb, műanyag testű, sárga 1×NO, 0,4A/400V AC, IP42, d=22mm | Tracon | NYGEA151S | db | 1 | 1185
6308048750 | NYGEA151ST tokozott nyomógomb, műanyag testű, sárga 1×NO, 0,4A/400V AC, IP44, d=22mm | Tracon | NYGEA151ST | db | 1 | 4313
6308017880 | NYGEA161K nyomógomb, műanyag testű, kék 1×NO, 0,4A/400V AC, IP42, d=22mm | Tracon | NYGEA161K | db | 1 | 1185
6308048760 | NYGEA161KT tokozott nyomógomb, műanyag testű, kék 1×NO, 0,4A/400V AC, IP44, d=22mm | Tracon | NYGEA161KT | db | 1 | 4313
6308017900 | NYGEH125F nyomókapcsoló, műanyag testű, fekete 1×CO, 0,4A/400V AC, IP42, d=22mm | Tracon | NYGEH125F | db | 1 | 1508
6308017920 | NYGEH135Z nyomókapcsoló, műanyag testű, zöld 1×CO, 0,4A/400V AC, IP42, d=22mm | Tracon | NYGEH135Z | db | 1 | 1508
6308017930 | NYGEH142P nyomókapcsoló, műanyag testű, piros 1×NC, 0,4A/400V AC, IP42, d=22mm | Tracon | NYGEH142P | db | 1 | 1356
6308017940 | NYGEH145P nyomókapcsoló, műanyag testű, piros 1×CO, 0,4A/400V AC, IP42, d=22mm | Tracon | NYGEH145P | db | 1 | 1508
6308017950 | NYGEH155S nyomókapcsoló, műanyag testű, sárga 1×CO, 0,4A/400V AC, IP42, d=22mm | Tracon | NYGEH155S | db | 1 | 1508
6308017960 | NYGEH165K nyomókapcsoló, műanyag testű, kék 1×CO, 0,4A/400V AC, IP42, d=22mm | Tracon | NYGEH165K | db | 1 | 1508
6308048770 | NYGEV133ZT tokozott jelzőlámpa, műanyag testű, zöld 0,4A/130V AC, d=22mm, IP44, NYGI130 | Tracon | NYGEV133ZT | db | 1 | 4163
6308017970 | NYGEV163Z jelzőlámpa, műanyag testű, zöld, izzó nélkül 0,4A/250V AC, d=22mm, IP42 | Tracon | NYGEV163Z | db | 1 | 843
6308048790 | NYGEV163ZT tokozott jelzőlámpa, műanyag testű, zöld, izzó nélkül 0,4A/250V AC, d=22mm, IP44 | Tracon | NYGEV163ZT | db | 1 | 3960
6308017980 | NYGEV164P jelzőlámpa, műanyag testű, piros, izzó nélkül 0,4A/250V AC, d=22mm, IP42 | Tracon | NYGEV164P | db | 1 | 843
6308048800 | NYGEV164PT tokozott jelzőlámpa, műanyag testű, piros, izzó nélkül 0,4A/250V AC, d=22mm, IP44 | Tracon | NYGEV164PT | db | 1 | 3960
6308017990 | NYGEV165S jelzőlámpa, műanyag testű, sárga, izzó nélkül 0,4A/250V AC, d=22mm, IP42 | Tracon | NYGEV165S | db | 1 | 843
6308048810 | NYGEV165ST tokozott jelzőlámpa, műanyag testű, sárga, izzó nélkül 0,4A/250V AC, d=22mm, IP44 | Tracon | NYGEV165ST | db | 1 | 3960
6308018000 | NYGEV166K jelzőlámpa, műanyag testű, kék, izzó nélkül 0,4A/250V AC, d=22mm, IP42 | Tracon | NYGEV166K | db | 1 | 843
6308048820 | NYGEV166KT tokozott jelzőlámpa, műanyag testű, kék, izzó nélkül 0,4A/250V AC, d=22mm, IP44 | Tracon | NYGEV166KT | db | 1 | 3960
6308024910 | NYGEV173Z jelzőlámpa, műanyag testű, zöld, előtéttel 0,4A/250V AC, d=22mm, IP42, NYGI130 | Tracon | NYGEV173Z | db | 1 | 900
6308048830 | NYGEV173ZT tokozott jelzőlámpa, műanyag testű, zöld, előtéttel 0,4A/250V AC, d=22mm, IP44, NYGI130 | Tracon | NYGEV173ZT | db | 1 | 4058
6308048840 | NYGEV174PT tokozott jelzőlámpa, műanyag testű, piros, előtéttel 0,4A/250V AC, d=22mm, IP44, NYGI130 | Tracon | NYGEV174PT | db | 1 | 4058
6308024930 | NYGEV175S jelzőlámpa, műanyag testű, sárga, előtéttel 0,4A/250V AC, d=22mm, IP42, NYGI130 | Tracon | NYGEV175S | db | 1 | 900
6308048850 | NYGEV175ST tokozott jelzőlámpa, műanyag testű, sárga, előtéttel 0,4A/250V AC, d=22mm, IP44, NYGI130 | Tracon | NYGEV175ST | db | 1 | 4058
6308024940 | NYGEV176K jelzőlámpa, műanyag testű, kék, előtéttel 0,4A/250V AC, d=22mm, IP42, NYGI130 | Tracon | NYGEV176K | db | 1 | 900
6308048860 | NYGEV176KT tokozott jelzőlámpa, műanyag testű, kék, előtéttel 0,4A/250V AC, d=22mm, IP44, NYGI130 | Tracon | NYGEV176KT | db | 1 | 4058
6308018010 | NYGEV443Z jelzőlámpa, műanyag testű, zöld 0,4A/250V AC, d=22mm, IP42, NYGI230 | Tracon | NYGEV443Z | db | 1 | 1356
6308048870 | NYGEV443ZT tokozott jelzőlámpa, műanyag testű, zöld 0,4A/250V AC, d=22mm, IP44, NYGI230 | Tracon | NYGEV443ZT | db | 1 | 4523
6308048880 | NYGEV444PT tokozott jelzőlámpa, műanyag testű piros 0,4A/250V AC, d=22mm, IP44, NYGI230 | Tracon | NYGEV444PT | db | 1 | 4523
6308048890 | NYGEV445ST tokozott jelzőlámpa, műanyag testű, sárga 0,4A/250V AC, d=22mm, IP44, NYGI230 | Tracon | NYGEV445ST | db | 1 | 4523
6308018040 | NYGEV446K jelzőlámpa, műanyag testű, kék 0,4A/250V AC, d=22mm, IP42, NYGI230 | Tracon | NYGEV446K | db | 1 | 1356
6308048900 | NYGEV446KT tokozott jelzőlámpa, műanyag testű, kék 0,4A/250V AC, d=22mm, IP44, NYGI230 | Tracon | NYGEV446KT | db | 1 | 4523
6308018050 | NYGEV453Z jelzőlámpa, műanyag testű, zöld 0,4A/400V AC, d=22mm, IP42, NYGI230 | Tracon | NYGEV453Z | db | 1 | 1508
6308048910 | NYGEV453ZT tokozott jelzőlámpa, műanyag testű, zöld 0,4A/400V AC, d=22mm, IP44, NYGI230 | Tracon | NYGEV453ZT | db | 1 | 4673
6308018060 | NYGEV454P jelzőlámpa, műanyag testű, piros 0,4A/400V AC, d=22mm, IP42, NYGI230 | Tracon | NYGEV454P | db | 1 | 1508
6308048920 | NYGEV454PT tokozott jelzőlámpa, műanyag testű, piros 0,4A/400V AC, d=22mm, IP44, NYGI230 | Tracon | NYGEV454PT | db | 1 | 4673
6308024950 | NYGEV455S jelzőlámpa, műanyag testű, sárga 0,4A/400V AC, d=22mm, IP42, NYGI230 | Tracon | NYGEV455S | db | 1 | 1508
6308048930 | NYGEV455ST tokozott jelzőlámpa, műanyag testű, sárga 0,4A/400V AC, d=22mm, IP44, NYGI230 | Tracon | NYGEV455ST | db | 1 | 4673
6308024960 | NYGEV456K jelzőlámpa, műanyag testű, kék 0,4A/400V AC, d=22mm, IP42, NYGI230 | Tracon | NYGEV456K | db | 1 | 1508
6308048940 | NYGEV456KT tokozott jelzőlámpa, műanyag testű, kék 0,4A/400V AC, d=22mm, IP44, NYGI230 | Tracon | NYGEV456KT | db | 1 | 4673
6308018070 | NYGI12 jelzőizzó 12V, 2W, Ba9s | Tracon | NYGI12 | db | 1 | 531
6308018080 | NYGI130 jelzőizzó 130V, 2,6W Ba9s | Tracon | NYGI130 | db | 1 | 863
6308018090 | NYGI230 jelzőizzó 230V, GLIM | Tracon | NYGI230 | db | 1 | 863
6308018100 | NYGI24 jelzőizzó 24V, 2W, Ba9s | Tracon | NYGI24 | db | 1 | 443
6308018110 | NYGI48 jelzőizzó 48V, 2W, Ba9s | Tracon | NYGI48 | db | 1 | 720
6308018120 | NYGI6 jelzőizzó 6V, 1,2W, Ba9s | Tracon | NYGI6 | db | 1 | 689
6308057550 | NYGL-AC400B LED-es jelzőizzó, kék 400V AC, Ba9s | Tracon | NYGL-AC400B | db | 1 | 1328
6308057560 | NYGL-AC400G LED-es jelzőizzó, zöld 400V AC, Ba9s | Tracon | NYGL-AC400G | db | 1 | 1328
6308057570 | NYGL-AC400R LED-es jelzőizzó, piros 400V AC, Ba9s | Tracon | NYGL-AC400R | db | 1 | 1328
6308057580 | NYGL-AC400W LED-es jelzőizzó, fehér 400V AC, Ba9s | Tracon | NYGL-AC400W | db | 1 | 1703
6308057590 | NYGL-AC400Y LED-es jelzőizzó, sárga 400V AC, Ba9s | Tracon | NYGL-AC400Y | db | 1 | 1328
6308057600 | NYGL-ACDC230B LED-es jelzőizzó, kék 230V AC/DC, Ba9s | Tracon | NYGL-ACDC230B | db | 1 | 1005
6308057610 | NYGL-ACDC230G LED-es jelzőizzó, zöld 230V AC/DC, Ba9s | Tracon | NYGL-ACDC230G | db | 1 | 1005
6308057620 | NYGL-ACDC230R LED-es jelzőizzó, piros 230V AC/DC, Ba9s | Tracon | NYGL-ACDC230R | db | 1 | 1005
6308057630 | NYGL-ACDC230W LED-es jelzőizzó, fehér 230V AC/DC, Ba9s | Tracon | NYGL-ACDC230W | db | 1 | 1328
6308057640 | NYGL-ACDC230Y LED-es jelzőizzó, sárga 230V AC/DC, Ba9s | Tracon | NYGL-ACDC230Y | db | 1 | 1005
6308057650 | NYGL-ACDC24B LED-es jelzőizzó, kék 24V AC/DC, Ba9s | Tracon | NYGL-ACDC24B | db | 1 | 1005
6308057660 | NYGL-ACDC24G LED-es jelzőizzó, zöld 24V AC/DC, Ba9s | Tracon | NYGL-ACDC24G | db | 1 | 1005
6308057670 | NYGL-ACDC24R LED-es jelzőizzó, piros 24V AC/DC, Ba9s | Tracon | NYGL-ACDC24R | db | 1 | 1005
6308057680 | NYGL-ACDC24W LED-es jelzőizzó, fehér 24V AC/DC, Ba9s | Tracon | NYGL-ACDC24W | db | 1 | 1328
6308057690 | NYGL-ACDC24Y LED-es jelzőizzó, sárga 24V AC/DC, Ba9s | Tracon | NYGL-ACDC24Y | db | 1 | 1005
6308033200 | NYGLK jelzőizzó, kék, LED 110-230V, Ba9s | Tracon | NYGLK | db | 1 | 1793
6308033220 | NYGLS jelzőizzó, sárga, LED 110-230V, Ba9s | Tracon | NYGLS | db | 1 | 1299
6308033230 | NYGLZ jelzőizzó, zöld, LED 110-230V, Ba9s | Tracon | NYGLZ | db | 1 | 1497
6308075218 | NYGR25/22 szűkítőgyűrű D=25/d=22mm; ABS | Tracon | NYGR25/22 | db | 1 | 63.8
6308073173 | NYGR30/22 szűkítő gyűrű (1 pár) D=30 mm / d=22 mm | Tracon | NYGR30/22 | db | 1 | 920
6308018130 | NYGR38/22 szűkítő gyűrű (1 pár) D=38 mm / d=22 mm | Tracon | NYGR38/22 | db | 1 | 1034
6308074316 | NYK3-B egyszerű nyomókapcsoló, kék 1×NO, 5A/230V AC-15, IP65 | Tracon | NYK3-B | db | 1 | 1292
6308074317 | NYK3-BK egyszerű nyomókapcsoló, fekete 1×NO, 5A/230V AC-15, IP65 | Tracon | NYK3-BK | db | 1 | 1292
6308074318 | NYK3-G egyszerű nyomókapcsoló, zöld 1×NO, 5A/230V AC-15, IP65 | Tracon | NYK3-G | db | 1 | 1292
6308074319 | NYK3-HB kiálló nyomókapcsoló, kék 1×NO, 5A/230V AC-15, IP42 | Tracon | NYK3-HB | db | 1 | 1400
6308074320 | NYK3-HBK kiálló nyomókapcsoló, fekete 1×NO, 5A/230V AC-15, IP42 | Tracon | NYK3-HBK | db | 1 | 1400
6308074321 | NYK3-HG kiálló nyomókapcsoló, zöld 1×NO, 5A/230V AC-15, IP42 | Tracon | NYK3-HG | db | 1 | 1400
6308074322 | NYK3-HLB világító nyomókapcsoló, kiálló, kék 1×NO, 5A/230V AC-15, IP42, LED 230V AC/DC | Tracon | NYK3-HLB | db | 1 | 2228
6308074323 | NYK3-HLG világító nyomókapcsoló, kiálló, zöld 1×NO, 5A/230V AC-15, IP42, LED 230V AC/DC | Tracon | NYK3-HLG | db | 1 | 2228
6308074324 | NYK3-HLR világító nyomókapcsoló, kiálló, piros 1×NC, 5A/230V AC-15, IP42, LED 230V AC/DC | Tracon | NYK3-HLR | db | 1 | 2228
6308074325 | NYK3-HLW világító nyomókapcsoló, kiálló, fehér 1×NO, 5A/230V AC-15, IP42, LED 230V AC/DC | Tracon | NYK3-HLW | db | 1 | 2228
6308074326 | NYK3-HLY világító nyomókapcsoló, kiálló, sárga 1×NO, 5A/230V AC-15, IP42, LED 230V AC/DC | Tracon | NYK3-HLY | db | 1 | 2228
6308074327 | NYK3-HR kiálló nyomókapcsoló, piros 1×NC, 5A/230V AC-15, IP42 | Tracon | NYK3-HR | db | 1 | 1400
6308074328 | NYK3-HW kiálló nyomókapcsoló, fehér 1×NO, 5A/230V AC-15, IP42 | Tracon | NYK3-HW | db | 1 | 1400
6308074329 | NYK3-HY kiálló nyomókapcsoló, sárga 1×NO, 5A/230V AC-15, IP42 | Tracon | NYK3-HY | db | 1 | 1400
6308074330 | NYK3-K21 kulcsos kapcsoló, bal-jobb KI, kétállású 1×NO+1×NC, 5A/230V AC-15, IP42 | Tracon | NYK3-K21 | db | 1 | 2535
6308074331 | NYK3-K24 kulcsos kapcsoló, bal-jobb KI, kétállású, rugóvissza 1×NO+1×NC, 5A/230V AC-15, IP42 | Tracon | NYK3-K24 | db | 1 | 2670
6308074332 | NYK3-K31 kulcsos kapcsoló, bal-jobb KI, háromállású 1×NO+1×NC, 5A/230V AC-15, IP42 | Tracon | NYK3-K31 | db | 1 | 2535
6308074333 | NYK3-K34 kulcsos kapcsoló, bal-jobb KI, háromállású, rugóvissza 1×NO+1×NC, 5A/230V AC-15, IP42 | Tracon | NYK3-K34 | db | 1 | 2670
6308074334 | NYK3-LB világító nyomókapcsoló, kék 1×NO, 5A/230V AC-15, IP65, LED 230V AC/DC | Tracon | NYK3-LB | db | 1 | 2228
6308074335 | NYK3-LG világító nyomókapcsoló, zöld 1×NO, 5A/230V AC-15, IP65, LED 230V AC/DC | Tracon | NYK3-LG | db | 1 | 2228
6308074336 | NYK3-LR világító nyomókapcsoló, piros 1×NC, 5A/230V AC-15, IP65, LED 230V AC/DC | Tracon | NYK3-LR | db | 1 | 2228
6308074337 | NYK3-LW világító nyomókapcsoló, fehér 1×NO, 5A/230V AC-15, IP65, LED 230V AC/DC | Tracon | NYK3-LW | db | 1 | 2228
6308074338 | NYK3-LY világító nyomókapcsoló, sárga 1×NO, 5A/230V AC-15, IP65, LED 230V AC/DC | Tracon | NYK3-LY | db | 1 | 2228
6308074339 | NYK3-P1 jelölt nyomókapcsoló, zöld, (fehér I) 1×NO, 5A/230V AC-15, IP65 | Tracon | NYK3-P1 | db | 1 | 1470
6308074340 | NYK3-P1L jelölt, világító nyomókapcsoló, zöld, (fehér I) 1×NO, 5A/230V AC-15, IP65, LED 230V AC/DC | Tracon | NYK3-P1L | db | 1 | 2355
6308074341 | NYK3-P2 jelölt nyomókapcsoló, piros, (fehér 0) 1×NC, 5A/230V AC-15, IP65 | Tracon | NYK3-P2 | db | 1 | 1470
6308074342 | NYK3-P2L jelölt, világító nyomókapcsoló, piros, (fehér 0) 1×NC, 5A/230V AC-15, IP65, LED 230V AC/DC | Tracon | NYK3-P2L | db | 1 | 2355
6308074343 | NYK3-P3 jelölt nyomókapcsoló, fehér, (fekete nyíl) 1×NO, 5A/230V AC-15, IP65 | Tracon | NYK3-P3 | db | 1 | 1470
6308074344 | NYK3-P3L jelölt, világító nyomókapcsoló, fehér, (fekete nyíl) 1×NO, 5A/230V AC-15, IP65, LED 230V AC/DC | Tracon | NYK3-P3L | db | 1 | 2355
6308074345 | NYK3-P4 jelölt nyomókapcsoló, fekete, (fehér nyíl) 1×NO, 5A/230V AC-15, IP65 | Tracon | NYK3-P4 | db | 1 | 1470
6308074346 | NYK3-P4L jelölt, világító nyomókapcsoló, fekete, (fehér nyíl) 1×NO, 5A/230V AC-15, IP65, LED 230V AC/DC | Tracon | NYK3-P4L | db | 1 | 2355
6308074347 | NYK3-R egyszerű nyomókapcsoló, piros 1×NC, 5A/230V AC-15, IP65 | Tracon | NYK3-R | db | 1 | 1292
6308074348 | NYK3-S21BK karos kapcsoló, kétállású 1×NO+1×NC, 5A/230V AC-15, IP65 | Tracon | NYK3-S21BK | db | 1 | 1890
6308074349 | NYK3-S24BK karos kapcsoló, kétállású, rugóvisszatérítéses 1×NO+1×NC, 5A/230V AC-15, IP65 | Tracon | NYK3-S24BK | db | 1 | 2033
6308074350 | NYK3-S31BK karos kapcsoló, háromállású 2×NO, 5A/230V AC-15, IP65 | Tracon | NYK3-S31BK | db | 1 | 1890
6308074351 | NYK3-S32BK karos kapcsoló, háromállású, rugóvisszatérítéses jobbról 2×NO, 5A/230V AC-15, IP65 | Tracon | NYK3-S32BK | db | 1 | 1890
6308074352 | NYK3-S33BK karos kapcsoló, háromállású, rugóvisszatérítés balról 2×NO, 5A/230V AC-15, IP65 | Tracon | NYK3-S33BK | db | 1 | 1890
6308074353 | NYK3-S34BK karos kapcsoló, háromállású, rugóvisszatérítéses 2×NO, 5A/230V AC-15, IP65 | Tracon | NYK3-S34BK | db | 1 | 1890
6308074354 | NYK3-SL21B világítókaros kapcsoló, kék, LED, kétállású 1×NO+1×NC, 5A/230V AC-15, IP65, LED 230V AC/DC | Tracon | NYK3-SL21B | db | 1 | 2723
6308074355 | NYK3-SL21G világítókaros kapcsoló, zöld, LED, kétállású 1×NO+1×NC, 5A/230V AC-15, IP65, LED 230V AC/DC | Tracon | NYK3-SL21G | db | 1 | 2723
6308074356 | NYK3-SL21R világítókaros kapcsoló, piros, LED, kétállású 1×NO+1×NC, 5A/230V AC-15, IP65, LED 230V AC/DC | Tracon | NYK3-SL21R | db | 1 | 2723
6308074357 | NYK3-SL21Y világítókaros kapcsoló, sárga, LED, kétállású 1×NO+1×NC, 5A/230V AC-15, IP65, LED 230V AC/DC | Tracon | NYK3-SL21Y | db | 1 | 2723
6308074358 | NYK3-SL24B világítókaros kapcsoló, kék, LED, kétállású, rugóvissza 1×NO+1×NC, 5A/230V AC-15, IP65, LED 230V AC/DC | Tracon | NYK3-SL24B | db | 1 | 2873
6308074359 | NYK3-SL24G világítókaros kapcsoló, zöld, LED, kétállású, rugóvissza 1×NO+1×NC, 5A/230V AC-15, IP65, LED 230V AC/DC | Tracon | NYK3-SL24G | db | 1 | 2873
6308074360 | NYK3-SL24R világítókaros kapcsoló, piros, LED, kétállású, rugóvissza 1×NO+1×NC, 5A/230V AC-15, IP65, LED 230V AC/DC | Tracon | NYK3-SL24R | db | 1 | 2873
6308074361 | NYK3-SL24Y világítókaros kapcsoló, sárga, LED, kétállású, rugóvissza 1×NO+1×NC, 5A/230V AC-15, IP65, LED 230V AC/DC | Tracon | NYK3-SL24Y | db | 1 | 2873
6308074362 | NYK3-SL31B világítókaros kapcsoló, kék, LED, háromállású 1×NO+1×NC, 5A/230V AC-15, IP65, LED 230V AC/DC | Tracon | NYK3-SL31B | db | 1 | 2723
6308074363 | NYK3-SL31G világítókaros kapcsoló, zöld, LED, háromállású 1×NO+1×NC, 5A/230V AC-15, IP65, LED 230V AC/DC | Tracon | NYK3-SL31G | db | 1 | 2723
6308074364 | NYK3-SL31R világítókaros kapcsoló, piros, LED, háromállású 1×NO+1×NC, 5A/230V AC-15, IP65, LED 230V AC/DC | Tracon | NYK3-SL31R | db | 1 | 2723
6308074365 | NYK3-SL31Y világítókaros kapcsoló, sárga, LED, háromállású 1×NO+1×NC, 5A/230V AC-15, IP65, LED 230V AC/DC | Tracon | NYK3-SL31Y | db | 1 | 2723
6308074366 | NYK3-SL34B világítókaros kapcsoló, kék, LED, háromállású, rugóvissza 1×NO+1×NC, 5A/230V AC-15, IP65, LED 230V AC/DC | Tracon | NYK3-SL34B | db | 1 | 2873
6308074367 | NYK3-SL34G világítókaros kapcsoló, zöld, LED, háromállású, rugóvissza 1×NO+1×NC, 5A/230V AC-15, IP65, LED 230V AC/DC | Tracon | NYK3-SL34G | db | 1 | 2873
6308074368 | NYK3-SL34R világítókaros kapcsoló, piros, LED, háromállású, rugóvissza 1×NO+1×NC, 5A/230V AC-15, IP65, LED 230V AC/DC | Tracon | NYK3-SL34R | db | 1 | 2873
6308074369 | NYK3-SL34Y világítókaros kapcsoló, sárga, LED, háromállású, rugóvissza 1×NO+1×NC, 5A/230V AC-15, IP65, LED 230V AC/DC | Tracon | NYK3-SL34Y | db | 1 | 2873
6308074370 | NYK3-W egyszerű nyomókapcsoló, fehér 1×NO, 5A/230V AC-15, IP65 | Tracon | NYK3-W | db | 1 | 1292
6308074371 | NYK3-Y egyszerű nyomókapcsoló, sárga 1×NO, 5A/230V AC-15, IP65 | Tracon | NYK3-Y | db | 1 | 1292
6308018140 | NYKK8325 kettős BE-KI nyomógomb, fémalapra szerelt, zöld+piros 1×NC+1×NO, 3A/400V AC, IP42 | Tracon | NYKK8325 | db | 1 | 3053
6308048950 | NYKK8325T tokozott kettős BE-KI nyomógomb, fémalap, zöld+piros 1×NC+1×NO, 3A/400V AC, IP44 | Tracon | NYKK8325T | db | 1 | 6173
6308018150 | NYKK8365 kettős BE-KI nyomógomb, fémalap, zöld+piros jelzőfény 1×NC+1×NO, 3A/400V AC, IP42 | Tracon | NYKK8365 | db | 1 | 5888
6308018160 | NYKK8375 kettős BE-KI nyomógomb, fémalap, zöld+piros jelzőfény 1×NC+1×NO, 3A/230V AC, IP42 | Tracon | NYKK8375 | db | 1 | 6563
6308018170 | NYKK8425 kettős BE-KI nyomógomb, fémalap, zöld+piros kiálló 1×NC+1×NO, 3A/400V AC, IP42 | Tracon | NYKK8425 | db | 1 | 3053
6308048960 | NYKK8425T tokozott kettős BE-KI nyomógomb, fémalap, zöld+piros kiálló 1×NC+1×NO, 3A/400V AC, IP44 | Tracon | NYKK8425T | db | 1 | 6173
6308018180 | NYKK8465 kettős BE-KI nyomógomb, fémalap, zöld+piros jelzőfény kiálló 1×NC+1×NO, 3A/400V AC, IP42 | Tracon | NYKK8465 | db | 1 | 5888
6308018190 | NYKK8475 kettős BE-KI nyomógomb, fémalap, zöld+piros kiálló 1×NC+1×NO, 3A/230V AC, IP42 | Tracon | NYKK8475 | db | 1 | 6563
6308018200 | NYLBV853Z jelzőlámpa, műanyag testű, zöld, transzformátorral 0,4A/230V AC, d=22mm, IP42, NYGI6 | Tracon | NYLBV853Z | db | 1 | 3698
6308018210 | NYLBV854P jelzőlámpa, műanyag testű, piros, transzformátorral 0,4A/230V AC, d=22mm, IP42, NYGI6 | Tracon | NYLBV854P | db | 1 | 3698
6308018220 | NYLBV855S jelzőlámpa, műanyag testű, sárga, transzformátorral 0,4A/230V AC, d=22mm, IP42, NYGI6 | Tracon | NYLBV855S | db | 1 | 3698
6308018230 | NYLBV856K jelzőlámpa, műanyag testű kék, transzformátorral 0,4A/230V AC, d=22mm, IP42, NYGI6 | Tracon | NYLBV856K | db | 1 | 3698
6308018240 | NYLBV873Z jelzőlámpa, műanyag testű, zöld, transzformátorral 0,4A/400V AC, d=22mm, IP42, NYGI6 | Tracon | NYLBV873Z | db | 1 | 3698
6308018250 | NYLBV874P jelzőlámpa, műanyag testű, piros, transzformátorral 0,4A/400V AC, d=22mm, IP42, NYGI6 | Tracon | NYLBV874P | db | 1 | 3698
6308018260 | NYLBV875S jelzőlámpa, műanyag testű, sárga, transzformátorral 0,4A/400V AC, d=22mm, IP42, NYGI6 | Tracon | NYLBV875S | db | 1 | 3698
6308018270 | NYLBV876K jelzőlámpa, műanyag testű, kék, transzformátorral 0,4A/400V AC, d=22mm, IP42, NYGI6 | Tracon | NYLBV876K | db | 1 | 3698
6308075427 | OFK16 önzáró fonott kábelharisnya D=16mm | Tracon | OFK16 | csom | 1 | 727
6308075702 | OFK25 önzáró fonott kábelharisnya D=25mm | Tracon | OFK25 | db | 1 | 812
6308075703 | OFK38 önzáró fonott kábelharisnya D=38mm | Tracon | OFK38 | db | 1 | 1350
6308075704 | OFK9 önzáró fonott kábelharisnya D=9mm | Tracon | OFK9 | db | 1 | 535
6308075705 | OKT15 öntapadós kábeltartó L=15mm, W=24mm, H=9mm | Tracon | OKT15 | db | 1 | 22.1
6308075706 | OKT20 öntapadós kábeltartó L=20mm, W=24mm, H=9mm | Tracon | OKT20 | db | 1 | 25.7
6308075707 | OKT25 öntapadós kábeltartó L=25mm, W=24mm, H=9mm | Tracon | OKT25 | db | 1 | 29.4
6308075708 | OKT28 öntapadós kábeltartó L=28mm, W=24mm, H=9mm | Tracon | OKT28 | db | 1 | 33.2
6308075340 | OLC11 csillárkapocs In: 1-2,5mm2; Out: 0,5-2,5mm2, 24A, 400VAC, 2P | Tracon | OLC11 | db | 1 | 87.5
6308075341 | OLC11D szerviz kapocs 0,5-2,5mm2, 24A, 400VAC, 2P | Tracon | OLC11D | db | 1 | 208
6308075342 | OLC21 2 vezetékes csillárkapocs In: 1-2,5mm2; Out: 0,5-2,5mm2, 24A, 400VAC, 3P | Tracon | OLC21 | db | 1 | 131
6308073174 | ONVSZ19 önvulkanizáló szalag, fekete 10m×19mm, -40°C-75°C | Tracon | ONVSZ19 | db | 1 | 2123
6308073175 | ONVSZ25 önvulkanizáló szalag, fekete 10m×25mm, -40°C-75°C | Tracon | ONVSZ25 | db | 1 | 3608
6308073176 | ONVSZ38 önvulkanizáló szalag, fekete 10m×38mm, -40°C-75°C | Tracon | ONVSZ38 | db | 1 | 5423
6308073970 | OVO2,5-2 csavar nélküli vezetékösszekötő, nyitható 0,75-4mm2, 32A, 400VAC 2P | Tracon | OVO2,5-2 | db | 1 | 111
6308073971 | OVO2,5-3 csavar nélküli vezetékösszekötő, nyitható 0,75-4mm2, 32A, 400VAC 3P | Tracon | OVO2,5-3 | db | 1 | 133
6308073972 | OVO2,5-5 csavar nélküli vezetékösszekötő, nyitható 0,75-4mm2, 32A, 400VAC 5P | Tracon | OVO2,5-5 | db | 1 | 217
6308074904 | OVO-A1 adapter nyitható vezetékösszekötőhöz, sínre szerelhető PA66 | Tracon | OVO-A1 | db | 1 | 425
6308074905 | OVO-A2 hátlap nyitható vezetékösszekötő adapteréhez PA66 | Tracon | OVO-A2 | db | 1 | 159
6308074742 | OVOT2,5-2 csavar nélküli vezetékösszekötő, nyitható átlátszó 0,75-4mm2, 32A, 400VAC 2P | Tracon | OVOT2,5-2 | db | 1 | 117
6308074743 | OVOT2,5-3 csavar nélküli vezetékösszekötő, nyitható átlátszó 0,75-4mm2, 32A, 400VAC 3P | Tracon | OVOT2,5-3 | db | 1 | 139
6308074744 | OVOT2,5-5 csavar nélküli vezetékösszekötő, nyitható átlátszó 0,75-4mm2, 32A, 400VAC 5P | Tracon | OVOT2,5-5 | db | 1 | 225
6308072217 | P0070 prizmakapocs Cu/Al kábelek csatlakoztatására 10-70mm2 | Tracon | P0070 | db | 1 | 2603
6308072218 | P0095 prizmakapocs Cu/Al kábelek csatlakoztatására 35-95mm2 | Tracon | P0095 | db | 1 | 3248
6308072219 | P1 prizmakapocs Cu/Al kábelek csatlakoztatására 10-70mm2 | Tracon | P1 | db | 1 | 4793
6308005650 | P10 szigetelőszalag, piros 10m×18mm, PVC, 0-90°C, 40kV/mm | Tracon | P10 | db | 1 | 249
6308024970 | P10-15 szigetelőszalag, piros 10m×15mm, PVC, 0-90°C, 40kV/mm | Tracon | P10-15 | db | 1 | 221
6308072220 | P12 prizmakapocs Cu/Al kábelek csatlakoztatására 2×70-95mm2 | Tracon | P12 | db | 1 | 5460
6308072221 | P2 prizmakapocs Cu/Al kábelek csatlakoztatására 120-240mm2 | Tracon | P2 | db | 1 | 4793
6308005740 | P20 szigetelőszalag, piros 20m×18mm, PVC, 0-90°C, 40kV/mm | Tracon | P20 | db | 1 | 288
6308072222 | P22 prizmakapocs Cu/Al kábelek csatlakoztatására 2×120-150mm2 | Tracon | P22 | db | 1 | 8010
6308072223 | P3 prizmakapocs Cu/Al kábelek csatlakoztatására 120-300mm2 | Tracon | P3 | db | 1 | 8010
6308072224 | P32 prizmakapocs Cu/Al kábelek csatlakoztatására 2×120-240mm2 | Tracon | P32 | db | 1 | 10058
6308005830 | P50 szigetelőszalag, piros 20m×50mm, PVC, 0-90°C, 40kV/mm | Tracon | P50 | db | 1 | 983
6308075343 | PAN1000AD digitális lakatfogó AC/DC TrueRMS ACV/DCV 600V , ACA/DCA 1000A, R, Hz, C, d=35mm | Tracon | PAN1000AD | db | 1 | 57726
6308075149 | PAN111 digitális multiméter DCV, ACV, OHM, C, Hz, dioda | Tracon | PAN111 | db | 1 | 13291
6308075150 | PAN118 digitális multiméter DCV, ACV, DCA, ACA, OHM, dioda, NCV | Tracon | PAN118 | db | 1 | 21067
6308075152 | PAN124 digitális lakatfogó ACV/DCV 600V, R, ACA 400A, d=30mm | Tracon | PAN124 | db | 1 | 30281
6308075153 | PAN127 digitális lakatfogó AC/DC ACV/DCV 600V, R, ACA/DCA 400A, d=30mm | Tracon | PAN127 | db | 1 | 54061
6308075155 | PAN149 digitális lakatfogó AC/DC TrueRMS Wattmérő ACV/DCV 600V, R, ACA/DCA 1000A, 240kW, d=36mm | Tracon | PAN149 | db | 1 | 93224
6308075157 | PAN185 digitális multiméter C, Term, Humidity, dB, Hz,Lux, | Tracon | PAN185 | db | 1 | 57902
6308075158 | PAN186 digitális multiméter True RMS DCV, ACV,DCA,ACA,OHM, C, °C, dioda | Tracon | PAN186 | db | 1 | 38063
6308075160 | PAN188 digitális multiméter True RMS DCV, ACV, DCA, ACA, OHM, C, °C, dioda | Tracon | PAN188 | db | 1 | 56835
6308075161 | PAN189USB digitális multiméter USB True RMS DCV, ACV, DCA, ACA, OHM, C, °C, dioda, IP67 | Tracon | PAN189USB | db | 1 | 121237
6308075012 | PAN2000 feszültség teszter LCD kijelzővel 12-250VAC, 1,5-36VDC, 1p | Tracon | PAN2000 | db | 1 | 2747
6308075162 | PAN200A+ digitális lakatfogó ACV/DCV 600V , ACA 200A, R, Hz,d=20mm | Tracon | PAN200A+ | db | 1 | 27554
6308075163 | PAN3000A+ digitális lakatfogó True RMS ACV/DCV 600V , ACA 3000A, R, Hz, d=75mm | Tracon | PAN3000A+ | db | 1 | 82195
6308075165 | PAN600AD+ digitális lakatfogó AC/DC ACV/DCV 600V , ACA/DCA 600A, R, Hz, d=24mm | Tracon | PAN600AD+ | db | 1 | 41310
6308076132 | PANDFA3 fázissorrend és motor forgásirány jelző 120 – 400V AC, LED | Tracon | PANDFA3 | db | 1 | 25178
6308076133 | PANFEUCHTEMESSER nedvességmérő készülék fa- és építőanyagokhoz 6% - 44%; 0.2% - 2% | Tracon | PANFEUCHTEMESSER | db | 1 | 14607
6308075709 | PANFLACHENFUHLER04 hőelem -50°C..500°C | Tracon | PANFLACHENFUHLER04 | db | 1 | 27554
6308074662 | PANIR-T260F infra hőmérő kiegészító beszúrószondával -40°C..+260°C | Tracon | PANIR-T260F | db | 1 | 22025
6308074665 | PANIR-T800+ infra hőmérő -40°C..+800°C | Tracon | PANIR-T800+ | db | 1 | 34499
6308075167 | PANKABELFINDER digitális multiméter és kabelkereső ×16 | Tracon | PANKABELFINDER | db | 1 | 44084
6308074745 | PANKK15 krokodil csipesz | Tracon | PANKK15 | db | 1 | 1546
6308075013 | PANKLM2000 digitális kábelhossz mérő 5-2000 M | Tracon | PANKLM2000 | db | 1 | 181494
6308075168 | PANLAN1 digitális multiméter LAN teszterrel LAN | Tracon | PANLAN1 | db | 1 | 42552
6308075014 | PANLEITUNGSFINDER vezeték kereső NCV | Tracon | PANLEITUNGSFINDER | db | 1 | 164936
6308076134 | PANLEITUNGSSUCHER vezetékkereső és LAN teszter RJ45, RJ11, BNC | Tracon | PANLEITUNGSSUCHER | db | 1 | 33669
6308075141 | PANLUXMETER luxmérő 40, 400, 4.000, 40.000, 400.000 Lux | Tracon | PANLUXMETER | db | 1 | 60156
6308075015 | PANMAGNETFINDER érintésmentes mágneses teszter AC-DC | Tracon | PANMAGNETFINDER | db | 1 | 10436
6308075170 | PANMICROMETER digitális multiméter DCV, ACV, DCA, OHM, dioda | Tracon | PANMICROMETER | db | 1 | 9126
6308075171 | PANMINIMETER digitális multiméter DCV, ACV, DCA, OHM, dioda, NCV | Tracon | PANMINIMETER | db | 1 | 12083
6308075172 | PANMULTICAR gépjármű teszter ACV/DCV, ACA/DCA, R, C, Hz, °C, Infra | Tracon | PANMULTICAR | db | 1 | 76673
6308075174 | PANMULTISTIFT kézi digitális multiméter DCV, ACV, OHM, dioda, NCV | Tracon | PANMULTISTIFT | db | 1 | 26183
6308074711 | PANMULTITACHO digitális fordulatszámmérő 1-10000 RPM | Tracon | PANMULTITACHO | db | 1 | 58435
6308076135 | PANMV-1000AD 2 pólusú feszültségvizsgáló és AVK teszter, LED LCD kijelző 12-1000V AC/DC, 30mA FI?Test | Tracon | PANMV-1000AD | db | 1 | 51125
6308075016 | PANMV-690A 2 pólusú feszültségvizsgáló LED kijelző és AVK teszter 12-690V AC/DC | Tracon | PANMV-690A | db | 1 | 30281
6308075175 | PANOSCIMETER digitális multiméter True RMS oszcilloszkóppal DCV, ACV, DCA, ACA, OHM, C, °C, dioda, IP67 | Tracon | PANOSCIMETER | db | 1 | 413370
6308074655 | PANPK1 mérőkábel d=4mm, PAN124, 127, 147, 149, 182, 183, 184, 185, 5500 | Tracon | PANPK1 | db | 1 | 2754
6308074657 | PANPK2F mérőkábel d=4mm, spring | Tracon | PANPK2F | db | 1 | 4388
6308074658 | PANPK3 mérőkábel 138 cm, CATIII-1000V, CATIV-600V | Tracon | PANPK3 | db | 1 | 4388
6308075176 | PANPROFIMETER digitális multiméter ACV, DCV, ACA, DCA, TRMS, Ohm, Hz, C, NCV | Tracon | PANPROFIMETER | db | 1 | 22025
6308075018 | PANPSD140TR fáziskereső csavarhúzó 250V, 140mm | Tracon | PANPSD140TR | db | 1 | 887
6308075019 | PANPSD150 fázisteszter csavarhúzó 250V, 150mm | Tracon | PANPSD150 | db | 1 | 1211
6308075020 | PANPSD190 fázisteszter csavarhúzó 250V, 190mm | Tracon | PANPSD190 | db | 1 | 1431
6308075021 | PANPSD190TR fáziskereső csavarhúzó 250V, 190mm | Tracon | PANPSD190TR | db | 1 | 990
6308075710 | PANPUNKTFUHLER03 hőelem -50°C..1350°C | Tracon | PANPUNKTFUHLER03 | db | 1 | 6899
6308075022 | PANSCHUKOTESTFI dugaszoló aljzat teszter CATII-600V | Tracon | PANSCHUKOTESTFI | db | 1 | 5825
6308075024 | PANSTROMKREISFINDER áramkör kereső és AVK teszter 30 mA | Tracon | PANSTROMKREISFINDER | db | 1 | 41891
6308075711 | PANTAUCHFUHLER01 hőelem -50°C..600°C | Tracon | PANTAUCHFUHLER01 | db | 1 | 22025
6308075025 | PANVOLTFINDER érintésmentes feszültségkereső 12-1000VAC, NCV | Tracon | PANVOLTFINDER | db | 1 | 5677
6308075026 | PANVOLTTESTER400 2 pólusú feszültségvizsgáló LED kijelző 6 ? 400V AC/DC | Tracon | PANVOLTTESTER400 | db | 1 | 6831
6308075027 | PANVOLTTESTER400FI 2 pólusú feszültségvizsgáló LED kijelző és AVK teszter 6?400V AC/DC, 30mA FI?Test | Tracon | PANVOLTTESTER400FI | db | 1 | 9038
6308001070 | PCS szigetelt csapos saru, ónozott elektrolitréz, piros 1,5mm2, (l1=12mm, d1=1,8mm), PVC | Tracon | PCS | db | 1 | 38.3
6308001160 | PCS5 szigetelt rátolható csatlakozó csap, sárgaréz, piros 4,8×0,8mm, 1,5mm2 | Tracon | PCS5 | db | 1 | 39.5
6308001170 | PCS6 szigetelt rátolható csatlakozó csap, sárgaréz, piros 6,3×0,8mm, 1,5mm2 | Tracon | PCS6 | db | 1 | 39.5
6308001300 | PCSE szigetelt rátolható csatlakozó csap+hüvely, sárgaréz, piros 6,3×0,8mm, 1,5mm2 | Tracon | PCSE | db | 1 | 58.4
6308001210 | PCSH3 szigetelt rátolható csatlakozó hüvely, sárgaréz, piros 2,8×0,5mm, 1,5mm2 | Tracon | PCSH3 | db | 1 | 39.5
6308001220 | PCSH5 szigetelt rátolható csatlakozó hüvely, sárgaréz, piros 4,8×0,8mm, 1,5mm2 | Tracon | PCSH5 | db | 1 | 40.6
6308059280 | PCSH5-HF szig.rátolh.csatl.h. hosszú fémrész 1,5mm2, 4,8×0,5mm, piros 1.5mm2 4.8x0.5mm piros hosszított fémrésszel | Tracon | PCSH5-HF | db | 1 | 48.9
6308001230 | PCSH6 szigetelt rátolható csatlakozó hüvely, sárgaréz, piros 6,3×0,8mm, 1,5mm2 | Tracon | PCSH6 | db | 1 | 40.6
6308059290 | PCSH6-HF szig.rátolh.csatl.h. hosszú fémrész 1,5mm2, 6,3×0,8mm, piros 1.5mm2 6.3x0.8mm piros hosszított fémrésszel | Tracon | PCSH6-HF | db | 1 | 50.1
6308059300 | PD100X100 rugalmas kötődoboz, falon kivüli, szürke 100×100×40mm, IP54 | Tracon | PD100X100 | db | 1 | 329
6308059310 | PD75X35 rugalmas kötődoboz, falon kivüli, szürke 80×42×40mm, IP54 | Tracon | PD75X35 | db | 1 | 192
6308059320 | PD75X75 rugalmas kötődoboz, falon kivüli, szürke 75×75×40mm, IP54 | Tracon | PD75X75 | db | 1 | 238
6308059330 | PD85X85 rugalmas kötődoboz, falon kivüli, szürke 85×85×37mm, IP54 | Tracon | PD85X85 | db | 1 | 282
6308009720 | PF11-3A relé aljzat RM11, RT11 | Tracon | PF11-3A | db | 1 | 890
6308013850 | PG-11 gázmenetes tömítőszelence, műanyag IP66, 5.5-10mm | Tracon | PG-11 | db | 1 | 76.1
6308075344 | PG11-G membrános gumitömítés PG tömszelencéhez PG11.. | Tracon | PG11-G | db | 1 | 9.22
6308013860 | PG-13,5 gázmenetes tömítőszelence, műanyag IP66, 9-13mm | Tracon | PG-13,5 | db | 1 | 87.2
6308075345 | PG13,5-G membrános gumitömítés PG tömszelencéhez PG13,5.. | Tracon | PG13,5-G | db | 1 | 11.56
6308013870 | PG-16 gázmenetes tömítőszelence, műanyag IP66, 10-14mm | Tracon | PG-16 | db | 1 | 103
6308075346 | PG16-G membrános gumitömítés PG tömszelencéhez PG16.. | Tracon | PG16-G | db | 1 | 12.64
6308013880 | PG-21 gázmenetes tömítőszelence, műanyag IP66, 14-18mm | Tracon | PG-21 | db | 1 | 165
6308075347 | PG21-G membrános gumitömítés PG tömszelencéhez PG21.. | Tracon | PG21-G | db | 1 | 18.42
6308013890 | PG-29 gázmenetes tömítőszelence, műanyag IP66, 18-25mm | Tracon | PG-29 | db | 1 | 261
6308075348 | PG29-G membrános gumitömítés PG tömszelencéhez PG29.. | Tracon | PG29-G | db | 1 | 34.5
6308024980 | PG-36 gázmenetes tömítőszelence, műanyag IP66, 25-30mm | Tracon | PG-36 | db | 1 | 523
6308075349 | PG36-G membrános gumitömítés PG tömszelencéhez PG36.. | Tracon | PG36-G | db | 1 | 46.1
6308024990 | PG-42 gázmenetes tömítőszelence, műanyag IP66, 30-38mm | Tracon | PG-42 | db | 1 | 658
6308075350 | PG42-G membrános gumitömítés PG tömszelencéhez PG42.. | Tracon | PG42-G | db | 1 | 57.6
6308025000 | PG-48 gázmenetes tömítőszelence, műanyag IP66, 37-44mm | Tracon | PG-48 | db | 1 | 793
6308075351 | PG48-G membrános gumitömítés PG tömszelencéhez PG48.. | Tracon | PG48-G | db | 1 | 69.2
6308025010 | PG-7 gázmenetes tömítőszelence, műanyag IP66, 3.5-6.5mm | Tracon | PG-7 | db | 1 | 48.4
6308075352 | PG7-G membrános gumitömítés PG tömszelencéhez PG7.. | Tracon | PG7-G | db | 1 | 4.69
6308013900 | PG-9 gázmenetes tömítőszelence, műanyag IP66, 4.5-7mm | Tracon | PG-9 | db | 1 | 62.7
6308075353 | PG9-G membrános gumitömítés PG tömszelencéhez PG9.. | Tracon | PG9-G | db | 1 | 6.87
6308033240 | PGF-11 gázmenetes tömítőszelence, fém IP66, 4-8mm | Tracon | PGF-11 | db | 1 | 667
6308033250 | PGF-13,5 gázmenetes tömítőszelence, fém IP66, 5-10mm | Tracon | PGF-13,5 | db | 1 | 785
6308033260 | PGF-16 gázmenetes tömítőszelence, fém IP66, 6-12mm | Tracon | PGF-16 | db | 1 | 945
6308033270 | PGF-21 gázmenetes tömítőszelence, fém IP66, 12-16mm | Tracon | PGF-21 | db | 1 | 1454
6308033280 | PGF-29 gázmenetes tömítőszelence, fém IP66, 14-21mm | Tracon | PGF-29 | db | 1 | 2403
6308033290 | PGF-36 gázmenetes tömítőszelence, fém IP66, 23-30mm | Tracon | PGF-36 | db | 1 | 5055
6308033300 | PGF-42 gázmenetes tömítőszelence, fém IP66, 30-35mm | Tracon | PGF-42 | db | 1 | 7790
6308033310 | PGF-48 gázmenetes tömítőszelence, fém IP66, 35-40mm | Tracon | PGF-48 | db | 1 | 11341
6308033320 | PGF-7 gázmenetes tömítőszelence, fém IP66, 2-5mm | Tracon | PGF-7 | db | 1 | 523
6308033330 | PGF-9 gázmenetes tömítőszelence, fém IP66, 3-6.5mm | Tracon | PGF-9 | db | 1 | 599
6308073649 | PGH9 gázmenetes tömítőszelence, műanyag hosszú 4-8mm, L=15mm IP66 | Tracon | PGH9 | db | 1 | 66.9
6308001100 | PH4 szigetelt hengeres csatlakozó dugó, elektrolitréz, piros 1,5mm2, (d1=1,7mm, d2=4mm), PVC | Tracon | PH4 | db | 1 | 55.1
6308001130 | PHA4 szigetelt hengeres csatlakozó aljzat, elektrolitréz, piros 1,5mm2, (d1=1,8mm, d2=4mm), PVC | Tracon | PHA4 | db | 1 | 71.9
6308074646 | PHS-KETO-00-3/2/35 sorolósín 00, 2×KETO-00-3, 35mm2 | Tracon | PHS-KETO-00-3/2/35 | db | 1 | 15668
6308074647 | PHS-KETO-00-3/2/50 sorolósín 00, 2×KETO-00-3, 50mm2 | Tracon | PHS-KETO-00-3/2/50 | db | 1 | 21278
6308074648 | PHS-KETO-00-3/3/35 sorolósín 00, 3×KETO-00-3, 35mm2 | Tracon | PHS-KETO-00-3/3/35 | db | 1 | 23670
6308074649 | PHS-KETO-00-3/3/50 sorolósín 00, 3×KETO-00-3, 50mm2 | Tracon | PHS-KETO-00-3/3/50 | db | 1 | 29213
6308074650 | PHS-KETO-00-3/4/35 sorolósín 00, 4×KETO-00-3, 35mm2 | Tracon | PHS-KETO-00-3/4/35 | db | 1 | 35955
6308074651 | PHS-KETO-00-3/4/50 sorolósín 00, 4×KETO-00-3, 50mm2 | Tracon | PHS-KETO-00-3/4/50 | db | 1 | 38220
6308074652 | PHS-KETO-00-3/5/35 sorolósín 00, 5×KETO-00-3, 35mm2 | Tracon | PHS-KETO-00-3/5/35 | db | 1 | 44955
6308074653 | PHS-KETO-00-3/5/50 sorolósín 00, 5×KETO-00-3, 50mm2 | Tracon | PHS-KETO-00-3/5/50 | db | 1 | 48555
6308072225 | PK30/34X10 leágazó modul, 34×10 mm-es lemezsínhez, 30mm-es sínre | Tracon | PK30/34X10 | db | 1 | 7763
6308072226 | PK40/34X10 leágazó modul, 34×10 mm-es lemezsínhez, 40mm-es sínre | Tracon | PK40/34X10 | db | 1 | 8318
6308072227 | PK50/34X10 leágazó modul, 34×10 mm-es lemezsínhez, 50mm-es sínre | Tracon | PK50/34X10 | db | 1 | 8798
6308072228 | PK50/54X10 leágazó modul, 54×10 mm-es lemezsínhez, 50mm-es sínre | Tracon | PK50/54X10 | db | 1 | 10568
6308072229 | PK60/34X10 leágazó modul, 34×10 mm-es lemezsínhez, 60mm-es sínre | Tracon | PK60/34X10 | db | 1 | 18323
6308072230 | PK60/54X10 leágazó modul, 54×10 mm-es lemezsínhez, 60mm-es sínre | Tracon | PK60/54X10 | db | 1 | 9758
6308001320 | PL késes leágaztató (PVC), ónozott elektrolitréz, piros 0,5-1mm2, 50VDC, max. 10 A | Tracon | PL | db | 1 | 60
6308040600 | PR110-1V10A print relé 110V DC / 1×CO (10A, 230V AC / 30V DC) | Tracon | PR110-1V10A | db | 1 | 1226
6308040610 | PR110-1V16A print relé 110V DC / 1×CO (16A, 230V AC / 30V DC) | Tracon | PR110-1V16A | db | 1 | 1263
6308040620 | PR12-1V10A print relé 12V DC / 1×CO (10A, 230V AC / 30V DC) | Tracon | PR12-1V10A | db | 1 | 1359
6308040630 | PR12-1V16A print relé 12V DC / 1×CO (16A, 230V AC / 30V DC) | Tracon | PR12-1V16A | db | 1 | 1359
6308018290 | PR12-2V print relé 12V DC / 2×CO (5A, 230V AC / 30V DC) | Tracon | PR12-2V | db | 1 | 1436
6308040640 | PR24-1V10A print relé 24V DC / 1×CO (10A, 230V AC / 30V DC) | Tracon | PR24-1V10A | db | 1 | 1359
6308040650 | PR24-1V16A print relé 24V DC / 1×CO (16A, 230V AC / 30V DC) | Tracon | PR24-1V16A | db | 1 | 1340
6308018310 | PR24-2V print relé 24V DC / 2×CO (5A, 230V AC / 30V DC) | Tracon | PR24-2V | db | 1 | 1436
6308040660 | PR48-1V10A print relé 48V DC / 1×CO (10A, 230V AC / 30V DC) | Tracon | PR48-1V10A | db | 1 | 1340
6308040670 | PR48-1V16A print relé 48V DC / 1×CO (16A, 230V AC / 30V DC) | Tracon | PR48-1V16A | db | 1 | 1340
6308033350 | PR48-2V print relé 48V DC / 2×CO (5A, 230V AC / 30V DC) | Tracon | PR48-2V | db | 1 | 1436
6308073748 | PRS46B jelenlétérzékelő, fehér 230V, 360°, 1-20 m, 10 s-30 min, 3-2000lux, IP20 | Tracon | PRS46B | db | 1 | 6996
6308075712 | PRS47 jelenlétérzékelő 230V, 50 Hz, 360°, 1000W, 1-20m, 10s-30min, 3-2000lux, IP44 | Tracon | PRS47 | db | 1 | 5436
6308000620 | PSZ10 szigetelt szemes saru, ónozott elektrolitréz, piros 1,5mm2, M10, (d1=1,7mm, d2=10,5mm), PVC | Tracon | PSZ10 | db | 1 | 57.9
6308000790 | PSZ10-10 szigetelt szemes saru, ónozott elektrolitréz, piros 10mm2, M10, (d1=4,7mm, d2=10,5mm),PVC | Tracon | PSZ10-10 | db | 1 | 137
6308000800 | PSZ10-12 szigetelt szemes saru, ónozott elektrolitréz, piros 10mm2, M12, (d1=4,7mm, d2=13mm), PVC | Tracon | PSZ10-12 | db | 1 | 162
6308000760 | PSZ10-5 szigetelt szemes saru, ónozott elektrolitréz, piros 10mm2, M5, (d1=4,5mm, d2=5,3mm),PVC | Tracon | PSZ10-5 | db | 1 | 121
6308000770 | PSZ10-6 szigetelt szemes saru, ónozott elektrolitréz, piros 10mm2, M6, (d1=4,5mm, d2=6,4mm),PVC | Tracon | PSZ10-6 | db | 1 | 121
6308000780 | PSZ10-8 szigetelt szemes saru, ónozott elektrolitréz, piros 10mm2, M8, (d1=4,5mm, d2=8,4mm),PVC | Tracon | PSZ10-8 | db | 1 | 137
6308000570 | PSZ3 szigetelt szemes saru, ónozott elektrolitréz, piros 1,5mm2,M3, (d1=1,7mm, d2=3,7mm), PVC | Tracon | PSZ3 | db | 1 | 21.5
6308000930 | PSZ35-10 szigetelt szemes saru, ónozott elektrolitréz, piros 35mm2, M10, (d1=9,4mm, d2=10,5mm), PVC | Tracon | PSZ35-10 | db | 1 | 424
6308000940 | PSZ35-12 szigetelt szemes saru, ónozott elektrolitréz, piros 35mm2, M12, (d1=9,4mm, d2=13mm),PVC | Tracon | PSZ35-12 | db | 1 | 424
6308000910 | PSZ35-6 szigetelt szemes saru, ónozott elektrolitréz, piros 35mm2, M6, (d1=9,4mm, d2=6,4mm), PVC | Tracon | PSZ35-6 | db | 1 | 424
6308000920 | PSZ35-8 szigetelt szemes saru, ónozott elektrolitréz, piros 35mm2, M8, (d1=9,4mm, d2=8,4mm),PVC | Tracon | PSZ35-8 | db | 1 | 424
6308000580 | PSZ4 szigetelt szemes saru, ónozott elektrolitréz, piros 1,5mm2, M4, (d1=1,7mm, d2=4,3mm), PVC | Tracon | PSZ4 | db | 1 | 23
6308000590 | PSZ5 szigetelt szemes saru, ónozott elektrolitréz, piros 1,5mm2, M5, (d1=1,7mm, d2=5,3mm),PVC | Tracon | PSZ5 | db | 1 | 24.9
6308000600 | PSZ6 szigetelt szemes saru, ónozott elektrolitréz, piros 1,5mm2, M6, (d1=1,7mm, d2=6,4mm),PVC | Tracon | PSZ6 | db | 1 | 37
6308000610 | PSZ8 szigetelt szemes saru, ónozott elektrolitréz, piros 1,5mm2, M8, (d1=1,7mm, d2=8,4mm), PVC | Tracon | PSZ8 | db | 1 | 37
6308011720 | PTCSH3 teljes szigetelésű rátolható csatl. hüvely, sárgaréz, piros 1,5mm2, 2,8×0,5mm | Tracon | PTCSH3 | db | 1 | 61.7
6308001350 | PTCSH5 teljes szigetelésű rátolható csatl. hüvely, sárgaréz, piros 1,5mm2, 4,8×0,8mm | Tracon | PTCSH5 | db | 1 | 61.7
6308001360 | PTCSH6 teljes szigetelésű rátolható csatl. hüvely, sárgaréz, piros 1,5mm2, 6,3×0,8mm | Tracon | PTCSH6 | db | 1 | 63
6308001270 | PTH szigetelt toldóhüvely, ónozott elektrolitréz, piros 1,5mm2, (L=25mm, d1=2mm), PVC | Tracon | PTH | db | 1 | 42.3
6308000950 | PV3 szigetelt villás saru, ónozott elektrolitréz, piros 1,5mm2, M3, (d1=1,7mm, d2=3,7mm), PVC | Tracon | PV3 | db | 1 | 29.6
6308000960 | PV4 szigetelt villás saru, ónozott elektrolitréz, piros 1,5mm2, M4, (d1=1,7mm, d2=4,3mm), PVC | Tracon | PV4 | db | 1 | 21.8
6308000970 | PV5 szigetelt villás saru, ónozott elektrolitréz, piros 1,5mm2, M5, (d1=1,7mm, d2=5,3mm), PVC | Tracon | PV5 | db | 1 | 29.6
6308000980 | PV6 szigetelt villás saru, ónozott elektrolitréz, piros 1,5mm2, M6, (d1=1,7mm, d2=6,6mm), PVC | Tracon | PV6 | db | 1 | 46.4
6308009730 | PYF14A relé aljzat RM14 | Tracon | PYF14A | db | 1 | 1397
6308074746 | R150-KETO-1 keretes kapocs 1, KETO-1, 35-150mm2 Al/Cu | Tracon | R150-KETO-1 | db | 1 | 6000
6308074747 | R300-KETO-2+3 keretes kapocs 2-3, KETO-2-3, 95-300mm2 Al/Cu | Tracon | R300-KETO-2+3 | db | 1 | 8085
6308011750 | RA120-14 szigeteletlen réz-alumínium szemes csősaru 120mm2, M14, (d1=15,5mm, d2=14,5mm) | Tracon | RA120-14 | db | 1 | 2108
6308011760 | RA150-14 szigeteletlen réz-alumínium szemes csősaru 150mm2, M14, (d1=16,5mm, d2=14,5mm) | Tracon | RA150-14 | db | 1 | 2820
6308011770 | RA16-6 szigeteletlen réz-alumínium szemes csősaru 16mm2, M6, (d1=5,8mm, d2=6,5mm) | Tracon | RA16-6 | db | 1 | 566
6308059350 | RA16-70CS12 szakadófejes csavaros réz-alumínium szemes csősaru 16-70mm2,2× M12 | Tracon | RA16-70CS12 | db | 1 | 6435
6308011780 | RA16-8 szigeteletlen réz-alumínium szemes csősaru 16mm2, M8, (d1=5,8mm, d2=8,5mm) | Tracon | RA16-8 | db | 1 | 566
6308011790 | RA185-16 szigeteletlen réz-alumínium szemes csősaru 185mm2, M16, (d1=18,5mm, d2=17mm) | Tracon | RA185-16 | db | 1 | 3428
6308059360 | RA185-240CS16 szakadófejes csavaros réz-alumínium szemes csősaru 185-240mm2,3×M16 | Tracon | RA185-240CS16 | db | 1 | 12833
6308011800 | RA240-16 szigeteletlen réz-alumínium szemes csősaru 240mm2, M16, (d1=21mm, d2=16,5mm) | Tracon | RA240-16 | db | 1 | 4388
6308011810 | RA25-8 szigeteletlen réz-alumínium szemes csősaru 25mm2, M8, (d1=7,5mm, d2=8,5mm) | Tracon | RA25-8 | db | 1 | 636
6308072236 | RA35-10 szigeteletlen réz-alumínium szemes csősaru 35mm2, M8, (d1=8,5mm, d2=10,5mm) | Tracon | RA35-10 | db | 1 | 765
6308011820 | RA35-8 szigeteletlen réz-alumínium szemes csősaru 35mm2, M8, (d1=8,5mm, d2=8,8mm) | Tracon | RA35-8 | db | 1 | 765
6308011830 | RA50-10 szigeteletlen réz-alumínium szemes csősaru 50mm2, M10, (d1=9,5mm, d2=10,5mm) | Tracon | RA50-10 | db | 1 | 1083
6308011840 | RA70-12 szigeteletlen réz-alumínium szemes csősaru 70mm2, M12, (d1=11,5mm, d2=12,5mm) | Tracon | RA70-12 | db | 1 | 1400
6308011850 | RA95-12 szigeteletlen réz-alumínium szemes csősaru 95mm2, M12, (d1=13,5mm, d2=12,5mm) | Tracon | RA95-12 | db | 1 | 1860
6308059370 | RA95-150CS12 szakadófejes csavaros réz-alumínium szemes csősaru 95-150mm2,2×M12 | Tracon | RA95-150CS12 | db | 1 | 11423
6308073650 | RB2-25030 áram-védőkapcsoló, 2 pólusú 25A, 30mA, 4,5 kA, 2P | Tracon | RB2-25030 | db | 1 | 10335
6308073651 | RB2-25100 áram-védőkapcsoló, 2 pólusú 25A, 100mA, 4,5 kA, 2P | Tracon | RB2-25100 | db | 1 | 9630
6308073652 | RB2-25300 áram-védőkapcsoló, 2 pólusú 25A, 300mA,4,5 kA, 2P | Tracon | RB2-25300 | db | 1 | 9630
6308073653 | RB2-25500 áram-védőkapcsoló, 2 pólusú 25A, 500mA, 4,5 kA, 2P | Tracon | RB2-25500 | db | 1 | 9630
6308073654 | RB2-40030 áram-védőkapcsoló, 2 pólusú 40A, 30mA, 4,5 kA, 2P | Tracon | RB2-40030 | db | 1 | 10335
6308073655 | RB2-40100 áram-védőkapcsoló, 2 pólusú 40A, 100mA, 4,5 kA, 2P | Tracon | RB2-40100 | db | 1 | 9630
6308073656 | RB2-40300 áram-védőkapcsoló, 2 pólusú 40A, 300mA, 4,5 kA, 2P | Tracon | RB2-40300 | db | 1 | 9630
6308073657 | RB2-40500 áram-védőkapcsoló, 2 pólusú 40A, 500mA, 4,5 kA, 2P | Tracon | RB2-40500 | db | 1 | 9630
6308073658 | RB4-25030 áram-védőkapcsoló, 4 pólusú 25A, 30mA, 4,5 kA, 4P | Tracon | RB4-25030 | db | 1 | 15735
6308073659 | RB4-25100 áram-védőkapcsoló, 4 pólusú 25A, 100mA, 4,5 kA, 4P | Tracon | RB4-25100 | db | 1 | 13620
6308073660 | RB4-25300 áram-védőkapcsoló, 4 pólusú 25A, 300mA, 4,5 kA, 4P | Tracon | RB4-25300 | db | 1 | 13620
6308073661 | RB4-25500 áram-védőkapcsoló, 4 pólusú 25A, 500mA ,4,5 kA, 4P | Tracon | RB4-25500 | db | 1 | 13620
6308073662 | RB4-40030 áram-védőkapcsoló, 4 pólusú 40A, 30mA, 4,5 kA, 4P | Tracon | RB4-40030 | db | 1 | 15735
6308073663 | RB4-40100 áram-védőkapcsoló, 4 pólusú 40A, 100mA, 4,5 kA, 4P | Tracon | RB4-40100 | db | 1 | 13620
6308073664 | RB4-40300 áram-védőkapcsoló, 4 pólusú 40A, 300mA, 4,5 kA, 4P | Tracon | RB4-40300 | db | 1 | 13620
6308073665 | RB4-40500 áram-védőkapcsoló, 4 pólusú 40A, 500mA, 4,5 kA, 4P | Tracon | RB4-40500 | db | 1 | 13620
6308073666 | RB4-63030 áram-védőkapcsoló, 4 pólusú 63A, 30mA, 4,5 kA, 4P | Tracon | RB4-63030 | db | 1 | 15735
6308073667 | RB4-63100 áram-védőkapcsoló, 4 pólusú 63A, 100mA, 4,5 kA, 4P | Tracon | RB4-63100 | db | 1 | 13620
6308073668 | RB4-63300 áram-védőkapcsoló, 4 pólusú 63A, 300mA, 4,5 kA, 4P | Tracon | RB4-63300 | db | 1 | 13620
6308073669 | RB4-63500 áram-védőkapcsoló, 4 pólusú 63A, 500mA, 4,5 kA, 4P | Tracon | RB4-63500 | db | 1 | 13620
6308073835 | RCOB10W COB LED fényvető, fehér 180-265 VAC, 10 W, 4000 K, 100°, 700 lm, IP65, EEI=A | Tracon | RCOB10W | db | 1 | 6027
6308073836 | RCOB30W COB LED fényvető, fehér 180-265 VAC, 30 W, 4000 K, 100°, 2100 lm, IP65, EEI=A | Tracon | RCOB30W | db | 1 | 10663
6308073837 | RCOB50W COB LED fényvető, fehér 180-265 VAC, 50 W, 4000 K, 100°, 3500 lm, IP65, EEI=A | Tracon | RCOB50W | db | 1 | 16480
6308075354 | RCS11 távkapcsolós csatlakozóaljzat, 1 aljzat, 1 távírányító 230VAC, 50Hz, 3600W, IP20, 433,92MHz | Tracon | RCS11 | db | 1 | 4016
6308075355 | RCS11-IP távkapcsolós csatlakozóaljzat, 1 aljzat, 1 távírányító, IP44 230VAC, 50Hz, 3600W, IP44, 433,92MHz | Tracon | RCS11-IP | db | 1 | 4551
6308075356 | RCS13 távkapcsolós csatlakozóaljzat, 3 aljzat, 1 távírányító 230VAC, 50Hz, 3600W, IP20, 433,92MHz | Tracon | RCS13 | db | 1 | 9360
6308075357 | RCS13-IP távkapcsolós csatlakozóaljzat, 3aljzat, 1 távírányító, IP44 230VAC, 50Hz, 3600W, IP44, 433,92MHz | Tracon | RCS13-IP | db | 1 | 10665
6308020540 | RE1 rögzítőelem TSKA sorozatkapocsvégeinek megtámasztására TSKA2,5..,TSKA4..,TSKA6..,TSKA10..,TSKA16,TSKA35.. | Tracon | RE1 | db | 1 | 155
6308025040 | RE2 rögzítőelem TSKA sorozatkapocs végeinek megtámasztására TSKA50.., TSKA95..,TSKA150..,TSKA240.. | Tracon | RE2 | db | 1 | 275
6308074906 | REC1 rögzítőelem | Tracon | REC1 | db | 1 | 128
6308074907 | REC2 rögzítőelem | Tracon | REC2 | db | 1 | 128
6308074908 | REC3 rögzítőelem | Tracon | REC3 | db | 1 | 119
6308075713 | REEL1LE1 fényerő-szabályzó modul, DIN sínre, 1 modulos 230 VAC, 50 Hz, 50/100/350 W | Tracon | REEL1LE1 | db | 1 | 25268
6308075714 | REEL2LE2 fényerő-szabályzó modul LED szalagokhoz, DIN sínre 12-24 VDC, max. 20 A | Tracon | REEL2LE2 | db | 1 | 31988
6308075715 | REEL5002 fényerő-szabályzó modul, 1-10 V, DIN sínre, 5 modulos 230 VAC, 50 Hz, max. 16 A | Tracon | REEL5002 | db | 1 | 61535
6308075716 | REEL5LE3 fényerő-szabályzó modul, DIN sínre, 5 modulos 230 VAC, 50 Hz, 1000 W | Tracon | REEL5LE3 | db | 1 | 61535
6308075717 | REPLALE2 fényerő-szabályzó modul LED szalagokhoz, szerelvénydobozba 12-48 VDC, max. 8 A | Tracon | REPLALE2 | db | 1 | 19520
6308075718 | REPLELE0 fényerő-szabályzó modul, szerelvénydobozba, 2 vezetékes 230 VAC, 50 Hz, 40/80/200 W | Tracon | REPLELE0 | db | 1 | 21688
6308075719 | REPLELE1 fényerő-szabályzó modul, szerelvénydobozba, 3 vezetékes 230 VAC, 50 Hz, 50/100/350 W | Tracon | REPLELE1 | db | 1 | 19520
6308065890 | R-FHK-150-FEH fémhalogén fényvető működtető egységgel, szimm., kerek,fehér 230V, 50Hz, G12, max.150W, EEI=A | Tracon | R-FHK-150-FEH | db | 1 | 23640
6308065920 | R-FHK-70-FEK fémhalogén fényvető működtető egységgel, szimm.,kerek,fekete 230V, 50Hz, G12, max.70W, EEI=A | Tracon | R-FHK-70-FEK | db | 1 | 18788
6308065940 | R-FHN-150-FEK fémhalogén fényvető működtető egységgel, szimm.,kerek,fekete 230V, 50Hz, Rx7s, max.150W, EEI=A | Tracon | R-FHN-150-FEK | db | 1 | 22770
6308065960 | R-FHN-70-FEK fémhalogén fényvető működtető egységgel, szimm.,kerek,fekete 230V, 50Hz, Rx7s, max.70W, EEI=A | Tracon | R-FHN-70-FEK | db | 1 | 18945
6308003880 | RG317 koax csatlakozó présszerszám BNC/TNC/RG (1,72 / 2,6 / 5,4 / 6,5 / 8,1mm) | Tracon | RG317 | db | 1 | 10905
6308076136 | RGL nitril gumikesztyű L | Tracon | RGL | db | 1 | 150
6308075851 | RGM nitril gumikesztyű M | Tracon | RGM | db | 1 | 150
6308075850 | RGS nitril gumikesztyű S | Tracon | RGS | db | 1 | 150
6308076137 | RGXL nitril gumikesztyű XL | Tracon | RGXL | db | 1 | 150
6308074970 | RHIS30100W LED fényvető, szimmetrikus 100-240 VAC, 50/60 Hz, 100 W, 13.500 lm, 4000 K, IP66, 30° | Tracon | RHIS30100W | db | 1 | 123885
6308074971 | RHIS30150W LED fényvető, szimmetrikus 100-240 VAC, 50/60 Hz, 150 W, 20.250 lm, 4000 K, IP66, 30° | Tracon | RHIS30150W | db | 1 | 145215
6308074972 | RHIS30240W LED fényvető, szimmetrikus 100-240 VAC, 50/60 Hz, 240 W, 32.400 lm, 4000 K, IP66, 30° | Tracon | RHIS30240W | db | 1 | 195008
6308074973 | RHISA100W LED fényvető, aszimmetrikus 100-240 VAC, 50/60 Hz, 100 W, 13.500 lm, 4000 K, IP66 | Tracon | RHISA100W | db | 1 | 123885
6308074974 | RHISA150W LED fényvető, aszimmetrikus 100-240 VAC, 50/60 Hz, 150 W, 20.250 lm, 4000 K, IP66 | Tracon | RHISA150W | db | 1 | 145215
6308074975 | RHISA240W LED fényvető, aszimmetrikus 100-240 VAC, 50/60 Hz, 240 W, 32.400 lm, 4000 K, IP66 | Tracon | RHISA240W | db | 1 | 195008
6308074976 | RHISS100W LED fényvető, szimmetrikus 100-240 VAC, 50/60 Hz, 100 W, 13.500 lm, 4000 K, IP66, 120° | Tracon | RHISS100W | db | 1 | 123885
6308074977 | RHISS150W LED fényvető, szimmetrikus 100-240 VAC, 50/60 Hz, 150 W, 20.250 lm, 4000 K, IP66, 120° | Tracon | RHISS150W | db | 1 | 145215
6308074978 | RHISS240W LED fényvető, szimmetrikus 100-240 VAC, 50/60 Hz, 240 W, 32.400 lm, 4000 K, IP66, 120° | Tracon | RHISS240W | db | 1 | 195008
6308033360 | RJ08-110AC nagyteljesítményű relé 110V AC / 2×CO (30A, 230V AC / 28V DC) | Tracon | RJ08-110AC | db | 1 | 4815
6308025060 | RJ08-110DC nagyteljesítményű relé 110V DC / 2×CO (30A, 230V AC / 28V DC) | Tracon | RJ08-110DC | db | 1 | 4815
6308033370 | RJ08-12AC nagyteljesítményű relé 12V AC / 2×CO (30A, 230V AC / 28V DC) | Tracon | RJ08-12AC | db | 1 | 4815
6308018320 | RJ08-12DC nagyteljesítményű relé 12V DC / 2×CO (30A, 230V AC / 28V DC) | Tracon | RJ08-12DC | db | 1 | 4815
6308033380 | RJ08-240AC nagyteljesítményű relé 230V AC / 2×CO (30A, 230V AC / 28V DC) | Tracon | RJ08-240AC | db | 1 | 4815
6308033390 | RJ08-24AC nagyteljesítményű relé 24V AC / 2×CO (30A, 230V AC / 28V DC) | Tracon | RJ08-24AC | db | 1 | 4815
6308018330 | RJ08-24DC nagyteljesítményű relé 24V DC / 2×CO (30A, 230V AC / 28V DC) | Tracon | RJ08-24DC | db | 1 | 4815
6308033400 | RJ08-48AC nagyteljesítményű relé 48V AC / 2×CO (30A, 230V AC / 28V DC) | Tracon | RJ08-48AC | db | 1 | 4815
6308033410 | RJ08-48DC nagyteljesítményű relé 48V DC / 2×CO (30A, 230V AC / 28V DC) | Tracon | RJ08-48DC | db | 1 | 4815
6308025070 | RJ11-110DC nagyteljesítményű relé 110V DC / 3×CO (30A, 230V AC / 28V DC) | Tracon | RJ11-110DC | db | 1 | 6398
6308033430 | RJ11-12AC nagyteljesítményű relé 12V AC / 3×CO (30A, 230V AC / 28V DC) | Tracon | RJ11-12AC | db | 1 | 6398
6308033440 | RJ11-12DC nagyteljesítményű relé 12V DC / 3×CO (30A, 230V AC / 28V DC) | Tracon | RJ11-12DC | db | 1 | 6398
6308018340 | RJ11-240AC nagyteljesítményű relé 230V AC / 3×CO (30A, 230V AC / 28V DC) | Tracon | RJ11-240AC | db | 1 | 6398
6308018350 | RJ11-24AC nagyteljesítményű relé 24V AC / 3×CO (30A, 230V AC / 28V DC) | Tracon | RJ11-24AC | db | 1 | 6398
6308018360 | RJ11-24DC nagyteljesítményű relé 24V DC / 3×CO (30A, 230V AC / 28V DC) | Tracon | RJ11-24DC | db | 1 | 6398
6308033450 | RJ11-48AC nagyteljesítményű relé 48V AC / 3×CO (30A, 230V AC / 28V DC) | Tracon | RJ11-48AC | db | 1 | 6398
6308033460 | RJ11-48DC nagyteljesítményű relé 48V DC / 3×CO (30A, 230V AC / 28V DC) | Tracon | RJ11-48DC | db | 1 | 6398
6308062740 | RJ468 vágó- ,csupaszító- és présszerszám RJ.. csatlakozókhoz RJ11, RJ12, RJ45, RJ50 | Tracon | RJ468 | db | 1 | 11370
6308003900 | RJ86 vágó- ,csupaszító- és présszerszám RJ.. csatlakozókhoz RJ11, RJ12, RJ45 | Tracon | RJ86 | db | 1 | 6570
6308013910 | RKARA10 karabiner, rugós, acél d=10mm, 2100N | Tracon | RKARA10 | db | 1 | 755
6308013920 | RKARA11 karabiner, rugós, acél d=11mm, 2500N | Tracon | RKARA11 | db | 1 | 1182
6308013930 | RKARA12 karabiner, rugós, acél d=12mm, 2700N | Tracon | RKARA12 | db | 1 | 1361
6308013940 | RKARA13 karabiner, rugós, acél d=13mm, 3000N | Tracon | RKARA13 | db | 1 | 1470
6308013950 | RKARA4 karabiner, rugós, acél d=4,5mm, 300N | Tracon | RKARA4 | db | 1 | 266
6308013960 | RKARA5 karabiner, rugós, acél d=5mm, 500N | Tracon | RKARA5 | db | 1 | 292
6308013970 | RKARA6 karabiner, rugós, acél d=6mm, 800N | Tracon | RKARA6 | db | 1 | 323
6308013980 | RKARA7 karabiner, rugós, acél d=7mm, 1100N | Tracon | RKARA7 | db | 1 | 404
6308013990 | RKARA8 karabiner, rugós, acél d=8mm, 1400N | Tracon | RKARA8 | db | 1 | 546
6308014000 | RKARA9 karabiner, rugós, acél d=9mm, 1700N | Tracon | RKARA9 | db | 1 | 626
6308059380 | RKV1000 áttételes kábelvágó Cu/Al kábelekhez, teleszkópos nyél+táska 1000mm2 (95mm), 6300g-t | Tracon | RKV1000 | db | 1 | 191700
6308074111 | RKV300 áttételes kábelvágó szerszám Cu/Al kábelekhez 300mm2 (35mm), 2300g | Tracon | RKV300 | db | 1 | 75638
6308074214 | RKV700 áttételes kábelvágó Cu/AL kábelekhez, teleszkópos nyéllel 500mm2 (60mm), 3600g | Tracon | RKV700 | db | 1 | 138998
6308033470 | RL08-110AC miniatűr teljesítmény relé 110V AC / 2×CO (10A, 230V AC / 28V DC) | Tracon | RL08-110AC | db | 1 | 2145
6308025080 | RL08-110DC miniatűr teljesítmény relé 110V DC / 2×CO (10A, 230V AC / 28V DC) | Tracon | RL08-110DC | db | 1 | 2145
6308033480 | RL08-12AC miniatűr teljesítmény relé 12V AC / 2×CO (10A, 230V AC / 28V DC) | Tracon | RL08-12AC | db | 1 | 2145
6308018370 | RL08-12DC miniatűr teljesítmény relé 12V DC / 2×CO (10A, 230V AC / 28V DC) | Tracon | RL08-12DC | db | 1 | 2145
6308018380 | RL08-240AC miniatűr teljesítmény relé 230V AC / 2×CO (10A, 230V AC / 28V DC) | Tracon | RL08-240AC | db | 1 | 2145
6308018390 | RL08-24AC miniatűr teljesítmény relé 24V AC / 2×CO (10A, 230V AC / 28V DC) | Tracon | RL08-24AC | db | 1 | 2145
6308018400 | RL08-24DC miniatűr teljesítmény relé 24V DC / 2×CO (10A, 230V AC / 28V DC) | Tracon | RL08-24DC | db | 1 | 2145
6308033490 | RL08-48AC miniatűr teljesítmény relé 48V AC / 2×CO (10A, 230V AC / 28V DC) | Tracon | RL08-48AC | db | 1 | 2145
6308033500 | RL08-48DC miniatűr teljesítmény relé 48V DC / 2×CO (10A, 230V AC / 28V DC) | Tracon | RL08-48DC | db | 1 | 2145
6308033510 | RL11-110AC miniatűr teljesítmény relé 110V AC / 3×CO (10A, 230V AC / 28V DC) | Tracon | RL11-110AC | db | 1 | 2903
6308025090 | RL11-110DC miniatűr teljesítmény relé 110V DC / 3×CO (10A, 230V AC / 28V DC) | Tracon | RL11-110DC | db | 1 | 2903
6308033520 | RL11-12AC miniatűr teljesítmény relé 12V AC / 3×CO (10A, 230V AC / 28V DC) | Tracon | RL11-12AC | db | 1 | 2903
6308018410 | RL11-12DC miniatűr teljesítmény relé 12V DC / 3×CO (10A, 230V AC / 28V DC) | Tracon | RL11-12DC | db | 1 | 2903
6308018420 | RL11-240AC miniatűr teljesítmény relé 230V AC / 3×CO (10A, 230V AC / 28V DC) | Tracon | RL11-240AC | db | 1 | 2903
6308018430 | RL11-24AC miniatűr teljesítmény relé 24V AC / 3×CO (10A, 230V AC / 28V DC) | Tracon | RL11-24AC | db | 1 | 2903
6308018440 | RL11-24DC miniatűr teljesítmény relé 24V DC / 3×CO (10A, 230V AC / 28V DC) | Tracon | RL11-24DC | db | 1 | 2798
6308033530 | RL11-48AC miniatűr teljesítmény relé 48V AC / 3×CO (10A, 230V AC / 28V DC) | Tracon | RL11-48AC | db | 1 | 2903
6308033540 | RL11-48DC miniatűr teljesítmény relé 48V DC / 3×CO (10A, 230V AC / 28V DC) | Tracon | RL11-48DC | db | 1 | 2903
6308033550 | RL14-110AC miniatűr teljesítmény relé 110V AC / 4×CO (10A, 230V AC / 28V DC) | Tracon | RL14-110AC | db | 1 | 2543
6308025100 | RL14-110DC miniatűr teljesítmény relé 110V DC / 4×CO (10A, 230V AC / 28V DC) | Tracon | RL14-110DC | db | 1 | 2543
6308033560 | RL14-12AC miniatűr teljesítmény relé 12V AC / 4×CO (10A, 230V AC / 28V DC) | Tracon | RL14-12AC | db | 1 | 2543
6308018450 | RL14-12DC miniatűr teljesítmény relé 12V DC / 4×CO (10A, 230V AC / 28V DC) | Tracon | RL14-12DC | db | 1 | 2543
6308018460 | RL14-240AC miniatűr teljesítmény relé 230V AC / 4×CO (10A, 230V AC / 28V DC) | Tracon | RL14-240AC | db | 1 | 2543
6308018470 | RL14-24AC miniatűr teljesítmény relé 24V AC / 4×CO (10A, 230V AC / 28V DC) | Tracon | RL14-24AC | db | 1 | 2543
6308018480 | RL14-24DC miniatűr teljesítmény relé 24V DC / 4×CO (10A, 230V AC / 28V DC) | Tracon | RL14-24DC | db | 1 | 2543
6308033570 | RL14-48AC miniatűr teljesítmény relé 48V AC / 4×CO (10A, 230V AC / 28V DC) | Tracon | RL14-48AC | db | 1 | 2543
6308033580 | RL14-48DC miniatűr teljesítmény relé 48V DC / 4×CO (10A, 230V AC / 28V DC) | Tracon | RL14-48DC | db | 1 | 2543
6308075002 | RLSL rugalmas rögzítő talp Slim alu profilokhoz | Tracon | RLSL | db | 1 | 252
6308075003 | RLSUCO rugalmas rögzítő talp Surface és Corner alu profilokhoz | Tracon | RLSUCO | db | 1 | 178
6308033590 | RM08-110AC ipari relé 110V AC / 2×CO, (3A, 230V AC / 28V DC) | Tracon | RM08-110AC | db | 1 | 2265
6308025110 | RM08-110DC ipari relé 110V DC / 2×CO, (3A, 230V AC / 28V DC) | Tracon | RM08-110DC | db | 1 | 2265
6308033600 | RM08-12AC ipari relé 12V AC / 2×CO, (3A, 230V AC / 28V DC) | Tracon | RM08-12AC | db | 1 | 2265
6308018490 | RM08-12DC ipari relé 12V DC / 2×CO, (3A, 230V AC / 28V DC) | Tracon | RM08-12DC | db | 1 | 2265
6308018500 | RM08-240AC ipari relé 230V AC / 2×CO, (3A, 230V AC / 28V DC) | Tracon | RM08-240AC | db | 1 | 2265
6308018510 | RM08-24AC ipari relé 24V AC / 2×CO, (3A, 230V AC / 28V DC) | Tracon | RM08-24AC | db | 1 | 2265
6308018520 | RM08-24DC ipari relé 24V DC / 2×CO, (3A, 230V AC / 28V DC) | Tracon | RM08-24DC | db | 1 | 2265
6308033610 | RM08-48AC ipari relé 48V AC / 2×CO, (3A, 230V AC / 28V DC) | Tracon | RM08-48AC | db | 1 | 2265
6308033620 | RM08-48DC ipari relé 48V DC / 2×CO, (3A, 230V AC / 28V DC) | Tracon | RM08-48DC | db | 1 | 2265
6308033630 | RM09-110AC miniatűr relé 110V AC / 2×CO, (3A, 230V AC / 28V DC) | Tracon | RM09-110AC | db | 1 | 2295
6308025120 | RM09-110DC miniatűr relé 110V DC / 2×CO, (3A, 230V AC / 28V DC) | Tracon | RM09-110DC | db | 1 | 2295
6308033640 | RM09-12AC miniatűr relé 12V AC / 2×CO, (3A, 230V AC / 28V DC) | Tracon | RM09-12AC | db | 1 | 2295
6308018530 | RM09-12DC miniatűr relé 12V DC / 2×CO, (3A, 230V AC / 28V DC) | Tracon | RM09-12DC | db | 1 | 2295
6308018540 | RM09-240AC miniatűr relé 230V AC / 2×CO, (3A, 230V AC / 28V DC) | Tracon | RM09-240AC | db | 1 | 2295
6308018550 | RM09-24AC miniatűr relé 24V AC / 2×CO, (3A, 230V AC / 28V DC) | Tracon | RM09-24AC | db | 1 | 2295
6308018560 | RM09-24DC miniatűr relé 24V DC / 2×CO, (3A, 230V AC / 28V DC) | Tracon | RM09-24DC | db | 1 | 2295
6308033650 | RM09-48AC miniatűr relé 48V AC / 2×CO, (3A, 230V AC / 28V DC) | Tracon | RM09-48AC | db | 1 | 2295
6308033660 | RM09-48DC miniatűr relé 48V DC / 2×CO, (3A, 230V AC / 28V DC) | Tracon | RM09-48DC | db | 1 | 2295
6308033670 | RM11-110AC ipari relé 110V AC / 3×CO, (3A, 230V AC / 28V DC) | Tracon | RM11-110AC | db | 1 | 2475
6308025130 | RM11-110DC ipari relé 110V DC / 3×CO, (3A, 230V AC / 28V DC) | Tracon | RM11-110DC | db | 1 | 2475
6308033680 | RM11-12AC ipari relé 12V AC / 3×CO, (3A, 230V AC / 28V DC) | Tracon | RM11-12AC | db | 1 | 2475
6308009840 | RM11-12DC ipari relé 12V DC / 3×CO, (3A, 230V AC / 28V DC) | Tracon | RM11-12DC | db | 1 | 2475
6308009850 | RM11-220AC ipari relé 230V AC / 3×CO, (3A, 230V AC / 28V DC) | Tracon | RM11-220AC | db | 1 | 2475
6308009860 | RM11-24AC ipari relé 24V AC / 3×CO, (3A, 230V AC / 28V DC) | Tracon | RM11-24AC | db | 1 | 2475
6308009870 | RM11-24DC ipari relé 24V DC / 3×CO, (3A, 230V AC / 28V DC) | Tracon | RM11-24DC | db | 1 | 2475
6308033690 | RM11-48AC ipari relé 48V AC / 3×CO, (3A, 230V AC / 28V DC) | Tracon | RM11-48AC | db | 1 | 2475
6308033700 | RM11-48DC ipari relé 48V DC / 3×CO, (3A, 230V AC / 28V DC) | Tracon | RM11-48DC | db | 1 | 2475
6308033710 | RM12-110AC miniatűr relé 110V AC / 3×CO, (3A, 230V AC / 28V DC) | Tracon | RM12-110AC | db | 1 | 1950
6308025140 | RM12-110DC miniatűr relé 110V DC / 3×CO, (3A, 230V AC / 28V DC) | Tracon | RM12-110DC | db | 1 | 1950
6308033720 | RM12-12AC miniatűr relé 12V AC / 3×CO, (3A, 230V AC / 28V DC) | Tracon | RM12-12AC | db | 1 | 1950
6308018570 | RM12-12DC miniatűr relé 12V DC / 3×CO, (3A, 230V AC / 28V DC) | Tracon | RM12-12DC | db | 1 | 1950
6308018580 | RM12-240AC miniatűr relé 230V AC / 3×CO, (3A, 230V AC / 28V DC) | Tracon | RM12-240AC | db | 1 | 2228
6308018590 | RM12-24AC miniatűr relé 24V AC / 3×CO, (3A, 230V AC / 28V DC) | Tracon | RM12-24AC | db | 1 | 1950
6308018600 | RM12-24DC miniatűr relé 24V DC / 3×CO, (3A, 230V AC / 28V DC) | Tracon | RM12-24DC | db | 1 | 1950
6308033730 | RM12-48AC miniatűr relé 48V AC / 3×CO, (3A, 230V AC / 28V DC) | Tracon | RM12-48AC | db | 1 | 1950
6308033740 | RM12-48DC miniatűr relé 48V DC / 3×CO, (3A, 230V AC / 28V DC) | Tracon | RM12-48DC | db | 1 | 1950
6308033750 | RM14-110AC miniatűr relé 110V AC / 4×CO (3A, 230V AC / 28V DC) | Tracon | RM14-110AC | db | 1 | 2078
6308025150 | RM14-110DC miniatűr relé 110V DC / 4×CO (3A, 230V AC / 28V DC) | Tracon | RM14-110DC | db | 1 | 2078
6308033760 | RM14-12AC miniatűr relé 12V AC / 4×CO (3A, 230V AC / 28V DC) | Tracon | RM14-12AC | db | 1 | 2078
6308009880 | RM14-12DC miniatűr relé 12V DC / 4×CO (3A, 230V AC / 28V DC) | Tracon | RM14-12DC | db | 1 | 2078
6308009890 | RM14-220AC miniatűr relé 230V AC / 4×CO (3A, 230V AC / 28V DC) | Tracon | RM14-220AC | db | 1 | 2078
6308009900 | RM14-24AC miniatűr relé 24V AC / 4×CO (3A, 230V AC / 28V DC) | Tracon | RM14-24AC | db | 1 | 2078
6308009910 | RM14-24DC miniatűr relé 24V DC / 4×CO (3A, 230V AC / 28V DC) | Tracon | RM14-24DC | db | 1 | 2078
6308033770 | RM14-48AC miniatűr relé 48V AC / 4×CO (3A, 230V AC / 28V DC) | Tracon | RM14-48AC | db | 1 | 2078
6308033780 | RM14-48DC miniatűr relé 48V DC / 4×CO (3A, 230V AC / 28V DC) | Tracon | RM14-48DC | db | 1 | 2078
6308075720 | RS-15-12 fém házas LED meghajtó szalagokhoz, szabályozható DC kimenet 85-264 VAC / 12 VDC; 15 W; 0-1,3 A | Tracon | RS-15-12 | db | 1 | 6285
6308075721 | RS-15-24 fém házas LED meghajtó szalagokhoz, szabályozható DC kimenet 85-264 VAC / 24 VDC; 15 W; 0-6,25 A | Tracon | RS-15-24 | db | 1 | 6285
6308075722 | RS-25-12 fém házas LED meghajtó szalagokhoz, szabályozható DC kimenet 85-264 VAC / 12 VDC; 25 W; 0-2,1 A | Tracon | RS-25-12 | db | 1 | 7470
6308075723 | RS-25-24 fém házas LED meghajtó szalagokhoz, szabályozható DC kimenet 85-264 VAC / 24 VDC; 25 W; 0-1,1 A | Tracon | RS-25-24 | db | 1 | 7470
6308018610 | RS90.22 relé aljzat RM08, RT08 | Tracon | RS90.22 | db | 1 | 1082
6308018620 | RS90.23 relé aljzat RM11, RT11 | Tracon | RS90.23 | db | 1 | 1254
6308018630 | RSJQX-38FS relé aljzat RJ11 | Tracon | RSJQX-38FS | db | 1 | 2325
6308074979 | R-SMD-10WW fényvető SMD fényforrással 10 W, 2700 K, IP65, 100-240 V AC, 700 lm, EEI=A | Tracon | R-SMD-10WW | db | 1 | 5833
6308074980 | R-SMD-20WW fényvető SMD fényforrással 20 W, 2700 K, IP65, 100-240 V AC, 1400 lm, EEI=A | Tracon | R-SMD-20WW | db | 1 | 10658
6308073177 | R-SMD-30W fényvető SMD fényforrással 30W, 4500K, IP65, 100-240V AC, 2100lm, EEI=A | Tracon | R-SMD-30W | db | 1 | 14984
6308074981 | R-SMD-30WW fényvető SMD fényforrással 30 W, 2700 K, IP65, 100-240 V AC, 2100 lm, EEI=A | Tracon | R-SMD-30WW | db | 1 | 16328
6308072241 | R-SMD-50W fényvető SMD fényforrással 50W, 4500K, IP65, 100-240V AC, 3500lm, EEI=A | Tracon | R-SMD-50W | db | 1 | 20244
6308074982 | R-SMD-50WW fényvető SMD fényforrással 50 W, 2700 K, IP65, 100-240 V AC, 3500 lm, EEI=A | Tracon | R-SMD-50WW | db | 1 | 22412
6308073973 | RSMDAE10W hordozható akkumulátoros LED fényvető vészjelzővel+USB töltő 110-240 VAC; 10 W; IP54; 3,7 V; 4Ah; 600 lm, EEI=A | Tracon | RSMDAE10W | db | 1 | 10280
6308073974 | RSMDAE20W hordozható akkumulátoros LED fényvető vészjelző funkcióval 110-240 VAC; 20 W; IP54; 8,4 V; 10Ah; 1200 lm, EEI=A | Tracon | RSMDAE20W | db | 1 | 16853
6308075724 | RSMDALV állvány reflektorokhoz 0,7-1,5m, max. 25kg | Tracon | RSMDALV | db | 1 | 7917
6308075358 | RSMDAW220W állványos LED szerelő fényvető 180-240 VAC, 2×20W, 4000K, IP65, 2×1600lm, EEI=A | Tracon | RSMDAW220W | db | 1 | 22927
6308075359 | RSMDAW230W állványos LED szerelő fényvető 180-240 VAC, 2×30W, 4000K, IP65, 2×2400lm, EEI=A | Tracon | RSMDAW230W | db | 1 | 25069
6308075360 | RSMDAW30W hordozható LED szerelő fényvető 180-240 VAC, 30W, 2400lm, IP65, 4000K, EEI=A | Tracon | RSMDAW30W | db | 1 | 12752
6308073840 | RSMDB100W SMD fényvető 100W, 4500K, IP65, 100-240V AC, 8500lm,EEI=A | Tracon | RSMDB100W | db | 1 | 88658
6308073841 | RSMDB10W SMD fényvető 10W, 4500K, IP65, 100-240V AC, 850lm,EEI=A | Tracon | RSMDB10W | db | 1 | 13358
6308073842 | RSMDB120W SMD fényvető 120W, 4500K, IP65, 100-240V AC, 10200lm,EEI=A | Tracon | RSMDB120W | db | 1 | 96825
6308073843 | RSMDB150W SMD fényvető 150W, 4500K, IP65, 100-240V AC, 12750lm,EEI=A | Tracon | RSMDB150W | db | 1 | 104333
6308073844 | RSMDB20W SMD fényvető 20W, 4500K, IP65, 100-240V AC, 1700lm,EEI=A | Tracon | RSMDB20W | db | 1 | 16373
6308073845 | RSMDB30W SMD fényvető 30W, 4500K, IP65, 100-240V AC, 2550lm,EEI=A | Tracon | RSMDB30W | db | 1 | 34095
6308073846 | RSMDB50W SMD fényvető 50W, 4500K, IP65, 100-240V AC, 4250lm,EEI=A | Tracon | RSMDB50W | db | 1 | 40913
6308073847 | RSMDB80W SMD fényvető 80W, 4500K, IP65, 100-240V AC, 6800lm,EEI=A | Tracon | RSMDB80W | db | 1 | 70928
6308074984 | RSMDE10 SMD fényvető 220-240V AC, 10W, 4000K, IP65, 680lm, EEI=A | Tracon | RSMDE10 | db | 1 | 1533
6308074985 | RSMDE15 SMD fényvető 220-240V AC, 15W, 4000K, IP65, 950lm, EEI=A | Tracon | RSMDE15 | db | 1 | 1943
6308074986 | RSMDE24 SMD fényvető 220-240V AC, 24W, 4000K, IP65, 1580lm, EEI=A | Tracon | RSMDE24 | db | 1 | 2961
6308074988 | RSMDJ10 SMD fényvető 220-240V AC, 10W, 4500K, IP65, 800lm, EEI=A, | Tracon | RSMDJ10 | db | 1 | 3355
6308074225 | RSMDJ20 SMD fényvető 220-240V AC, 20W, 4500K, IP65,1600lm, EEI=A | Tracon | RSMDJ20 | db | 1 | 5849
6308074994 | RSMDL10 SMD fényvető, fekete 220-240V AC, 10W, 4000K, IP65, 750lm, EEI=A | Tracon | RSMDL10 | db | 1 | 2762
6308074995 | RSMDL100 SMD fényvető, fekete 220-240V AC, 100W, 4000K, IP65, 7500lm, EEI=A | Tracon | RSMDL100 | db | 1 | 18989
6308075725 | RSMDL150 fekete SMD fényvető 150W, 4000K, IP65, 220-240V AC, 10000lm, EEI=A | Tracon | RSMDL150 | db | 1 | 32776
6308074224 | RSMDL20 SMD fényvető, fekete 220-240V AC, 20W, 4000K, IP65, 1500lm, EEI=A | Tracon | RSMDL20 | db | 1 | 3654
6308075726 | RSMDL200 fekete SMD fényvető 200W, 4000K, IP65, 220-240V AC, 14000lm, EEI=A | Tracon | RSMDL200 | db | 1 | 37926
6308076138 | RSMDL20H LED fényvető beépített bekötődobozzal (kábel nélkül),fekete 220-240V AC, 20W, 4000K, IP65, 1500lm, EEI=A | Tracon | RSMDL20H | db | 1 | 3413
6308075727 | RSMDL20WW fekete SMD fényvető 20W, 3000K, IP65, 220-240V AC, 1400lm, EEI=A | Tracon | RSMDL20WW | db | 1 | 3518
6308075361 | RSMDL30 fekete SMD fényvető 30W, 4000K, IP65, 220-240V AC, 2700lm, EEI=A | Tracon | RSMDL30 | db | 1 | 5423
6308075728 | RSMDL50 SMD fényvető, fekete 220-240V AC, 50W, 4000K, IP65, 3750lm, EEI=A | Tracon | RSMDL50 | db | 1 | 7723
6308076139 | RSMDL50H LED fényvető beépített bekötődobozzal (kábel nélkül),fekete 220-240V AC, 50W, 4000K, IP65, 3750lm, EEI=A | Tracon | RSMDL50H | db | 1 | 6909
6308075428 | RSMDL50WW fekete SMD fényvető 50W, 3000K, IP65, 220-240V AC, 3450lm, EEI=A | Tracon | RSMDL50WW | db | 1 | 7424
6308074235 | RSMDLF10 SMD fényvető, fehér 220-240V AC, 10W, 4000K, IP65, 750lm, EEI=A | Tracon | RSMDLF10 | db | 1 | 2762
6308075219 | RSMDLF100 SMD fényvető, fehér 220-240V AC, 100W, 4000K, IP65, 7500lm, EEI=A | Tracon | RSMDLF100 | db | 1 | 18989
6308074236 | RSMDLF20 SMD fényvető, fehér 220-240V AC, 20W, 4000K, IP65, 1500lm, EEI=A | Tracon | RSMDLF20 | db | 1 | 3654
6308075729 | RSMDLF20WW fehér SMD fényvető 20W, 3000K, IP65, 220-240V AC, 1400lm, EEI=A | Tracon | RSMDLF20WW | db | 1 | 3581
6308075236 | RSMDLF30 fehér SMD fényvető 30W, 4000K, IP65, 220-240V AC, 2700lm, EEI=A | Tracon | RSMDLF30 | db | 1 | 5324
6308074996 | RSMDLF50 SMD fényvető, fehér 220-240V AC, 50W, 4000K, IP65, 3750lm, EEI=A | Tracon | RSMDLF50 | db | 1 | 7865
6308075730 | RSMDLF50WW fehér SMD fényvető 50W, 3000K, IP65, 220-240V AC, 3450lm, EEI=A | Tracon | RSMDLF50WW | db | 1 | 7560
6308074238 | RSMDLFM10 SMD fényvető mozgásérzékelővel, fehér 10W, 4000K, IP65, 220-240V AC, 750lm, EEI=A, 110°, 3-10m | Tracon | RSMDLFM10 | db | 1 | 6053
6308074239 | RSMDLFM20 SMD fényvető mozgásérzékelővel, fehér 20W, 4000K, IP65, 220-240V AC, 1500lm, EEI=A, 110°, 3-10m | Tracon | RSMDLFM20 | db | 1 | 6484
6308075362 | RSMDLFM30 fehér SMD fényvető mozgásérzékelővel 30W, 4000K, IP65, 220-240V AC, 2700lm,110°, 3-10m, EEI=A | Tracon | RSMDLFM30 | db | 1 | 8075
6308074240 | RSMDLFM50 SMD fényvető mozgásérzékelővel, fehér 50W, 4000K, IP65, 220-240V AC, 3750lm, EEI=A, 110°, 3-10m | Tracon | RSMDLFM50 | db | 1 | 10621
6308074997 | RSMDLM10 SMD fényvető mozgásérzékelővel, fekete 220-240V AC, 10W, 4000K, IP65, 750lm, EEI=A, 110°, 3-10m | Tracon | RSMDLM10 | db | 1 | 6053
6308076140 | RSMDLM10H SMD fényvető mozgásérzékelővel, fekete 220-240V,10W,4000K,IP65, 750lm,EEI=A,120°, 10s-7min, 3-10m | Tracon | RSMDLM10H | db | 1 | 5602
6308074998 | RSMDLM20 SMD fényvető mozgásérzékelővel, fekete 220-240V AC, 20W, 4000K, IP65,1500lm, EEI=A, 110°, 3-10m | Tracon | RSMDLM20 | db | 1 | 6484
6308075852 | RSMDLM20H SMD fényvető mozgásérzékelővel, fekete 220-240V,20W,4000K,IP65,1500lm,EEI=A,120°, 10s-7min, 3-10m | Tracon | RSMDLM20H | db | 1 | 5765
6308075363 | RSMDLM30 fekete SMD fényvető mozgásérzékelővel 30W, 4000K, IP65, 220-240V AC, 2700lm, 110°, 3-10m, EEI=A | Tracon | RSMDLM30 | db | 1 | 8075
6308076141 | RSMDLM30H SMD fényvető mozgásérzékelővel, fekete 220-240V,30W,4000K,IP65,2700lm,EEI=A,120°, 10s-7min, 3-10m | Tracon | RSMDLM30H | db | 1 | 7749
6308074999 | RSMDLM50 SMD fényvető mozgásérzékelővel, fekete 220-240V AC, 50W, 4000K, IP65, 3750lm, EEI=A, 110°, 3-10m | Tracon | RSMDLM50 | db | 1 | 10621
6308076142 | RSMDLM50H SMD fényvető mozgásérzékelővel, fekete 220-240V,50W,4000K,IP65,3750lm,EEI=A,120°, 10s-7min, 3-10m | Tracon | RSMDLM50H | db | 1 | 10169
6308072808 | R-SMDP-100W LED fényvető, porszórt házas 100-240 VAC, 100 W, 8000 lm, 4500 K, 50000 h, EEI=A | Tracon | R-SMDP-100W | db | 1 | 111188
6308073185 | R-SMDP-200W LED fényvető, porszórt házas 100-240 VAC, 200 W, 16000 lm, 4500 K, 50000 h, EEI=A | Tracon | R-SMDP-200W | db | 1 | 229410
6308072809 | R-SMDP-50W LED fényvető, porszórt házas 100-240 VAC, 50 W, 4000 lm, 4500 K, 50000 h, EEI=A | Tracon | R-SMDP-50W | db | 1 | 55598
6308072810 | R-SMDP-80W LED fényvető, porszórt házas 100-240 VAC, 80 W, 6400 lm, 4500 K, 50000 h, EEI=A | Tracon | R-SMDP-80W | db | 1 | 101318
6308075000 | RSMDPA100W aszimmetrikus SMD fényvető 220-240 V, 50 Hz, 100 W, 4500 K, IP65, 8000 lm, EEI=A | Tracon | RSMDPA100W | db | 1 | 107955
6308075001 | RSMDPA50W aszimmetrikus SMD fényvető 220-240 V, 50 Hz, 50 W, 4500 K, IP65, 4000 lm, EEI=A | Tracon | RSMDPA50W | db | 1 | 53588
6308074117 | RSMDS10W fényvető SMD fényforrással 100-240 V AC, 10 W, 800 lm, 4500 K, IP65; EEI=A | Tracon | RSMDS10W | db | 1 | 4667
6308074118 | RSMDS20W fényvető SMD fényforrással 100-240 V AC, 20 W, 1600 lm, 4500 K; IP65, EEI=A | Tracon | RSMDS20W | db | 1 | 8657
6308074119 | RSMDS30W fényvető SMD fényforrással 100-240 V AC, 30 W, 2400 lm, 4500 K; IP65, EEI=A | Tracon | RSMDS30W | db | 1 | 14007
6308074120 | RSMDS50W fényvető SMD fényforrással 100-240 V AC, 50 W, 4000 lm, 4500 K; IP65, EEI=A | Tracon | RSMDS50W | db | 1 | 18921
6308075364 | RSMDTRI10W összecsukható állványos kézi LED fényvető 180-240 VAC, 10W, IP44, 4000K, 3,7V 4400mAh, 800lm, EEI=A+ | Tracon | RSMDTRI10W | db | 1 | 10553
6308075731 | RSP-200-12 fém házas LED meghajtó szalagokhoz, szabályozható DC kimenet 85-264 VAC / 12 VDC; 200 W; 0-16,7 A; PFC | Tracon | RSP-200-12 | db | 1 | 38363
6308075732 | RSP-200-24 fém házas LED meghajtó szalagokhoz, szabályozható DC kimenet 85-264 VAC / 24 VDC; 200 W; 0-8,4 A; PFC | Tracon | RSP-200-24 | db | 1 | 38363
6308075733 | RSP-320-12 fém házas LED meghajtó szalagokhoz, szabályozható DC kimenet 85-264 VAC / 12 VDC; 320 W; 0-26,7 A; PFC | Tracon | RSP-320-12 | db | 1 | 43883
6308075734 | RSP-320-24 fém házas LED meghajtó szalagokhoz, szabályozható DC kimenet 85-264 VAC / 24 VDC; 320 W; 0-13,4 A; PFC | Tracon | RSP-320-24 | db | 1 | 43883
6308018640 | RSPMF-14 relé aljzat RM14 | Tracon | RSPMF-14 | db | 1 | 1620
6308018650 | RSPSF-08AE relé aljzat PRxx-1V10A | Tracon | RSPSF-08AE | db | 1 | 1215
6308018660 | RSPSF-14AE relé aljzat PRxx-1V16A, PRxx-2V | Tracon | RSPSF-14AE | db | 1 | 1349
6308018670 | RSPTF-08A relé aljzat RL08 | Tracon | RSPTF-08A | db | 1 | 1082
6308018680 | RSPTF-11A relé aljzat RL11 | Tracon | RSPTF-11A | db | 1 | 1665
6308018690 | RSPTF-14A relé aljzat RL14 | Tracon | RSPTF-14A | db | 1 | 2003
6308018700 | RSPYF-08A relé aljzat RM09 | Tracon | RSPYF-08A | db | 1 | 1082
6308018710 | RSPYF-11A relé aljzat RM12 | Tracon | RSPYF-11A | db | 1 | 1187
6308033790 | RT08-110AC ipari teljesítmény relé 110V AC / 2×CO (10A, 230V AC / 28V DC) | Tracon | RT08-110AC | db | 1 | 3308
6308025160 | RT08-110DC ipari teljesítmény relé 110V DC / 2×CO (10A, 230V AC / 28V DC) | Tracon | RT08-110DC | db | 1 | 3308
6308033800 | RT08-12AC ipari teljesítmény relé 12V AC / 2×CO (10A, 230V AC / 28V DC) | Tracon | RT08-12AC | db | 1 | 3308
6308018720 | RT08-12DC ipari teljesítmény relé 12V DC / 2×CO (10A, 230V AC / 28V DC) | Tracon | RT08-12DC | db | 1 | 3308
6308018730 | RT08-240AC ipari teljesítmény relé 230V AC / 2×CO (10A, 230V AC / 28V DC) | Tracon | RT08-240AC | db | 1 | 3308
6308018740 | RT08-24AC ipari teljesítmény relé 24V AC / 2×CO (10A, 230V AC / 28V DC) | Tracon | RT08-24AC | db | 1 | 3308
6308018750 | RT08-24DC ipari teljesítmény relé 24V DC / 2×CO (10A, 230V AC / 28V DC) | Tracon | RT08-24DC | db | 1 | 3308
6308033810 | RT08-48AC ipari teljesítmény relé 48V AC / 2×CO (10A, 230V AC / 28V DC) | Tracon | RT08-48AC | db | 1 | 3308
6308033820 | RT08-48DC ipari teljesítmény relé 48V DC / 2×CO (10A, 230V AC / 28V DC) | Tracon | RT08-48DC | db | 1 | 3308
6308033830 | RT11-110AC ipari teljesítmény relé 110V AC / 3×CO (10A, 230V AC / 28V DC) | Tracon | RT11-110AC | db | 1 | 3428
6308025180 | RT11-110DC ipari teljesítmény relé 110V DC / 3×CO (10A, 230V AC / 28V DC) | Tracon | RT11-110DC | db | 1 | 3428
6308033840 | RT11-12AC ipari teljesítmény relé 12V AC / 3×CO (10A, 230V AC / 28V DC) | Tracon | RT11-12AC | db | 1 | 3428
6308018760 | RT11-12DC ipari teljesítmény relé 12V DC / 3×CO (10A, 230V AC / 28V DC) | Tracon | RT11-12DC | db | 1 | 3585
6308018770 | RT11-240AC ipari teljesítmény relé 230V AC / 3×CO (10A, 230V AC / 28V DC) | Tracon | RT11-240AC | db | 1 | 3428
6308018780 | RT11-24AC ipari teljesítmény relé 24V AC / 3×CO (10A, 230V AC / 28V DC) | Tracon | RT11-24AC | db | 1 | 3428
6308018790 | RT11-24DC ipari teljesítmény relé 24V DC / 3×CO (10A, 230V AC / 28V DC) | Tracon | RT11-24DC | db | 1 | 3585
6308033850 | RT11-48AC ipari teljesítmény relé 48V AC / 3×CO (10A, 230V AC / 28V DC) | Tracon | RT11-48AC | db | 1 | 3585
6308033860 | RT11-48DC ipari teljesítmény relé 48V DC / 3×CO (10A, 230V AC / 28V DC) | Tracon | RT11-48DC | db | 1 | 3428
6308011860 | RT120/150 szigeteletlen réz-alumínium (Cu-Al) toldóhüvely 120/150mm2, (d1=15mm, d2=17mm) | Tracon | RT120/150 | db | 1 | 3653
6308011870 | RT150/185 szigeteletlen réz-alumínium (Cu-Al) toldóhüvely 150/185mm2, (d1=16,6mm, d2=18mm) | Tracon | RT150/185 | db | 1 | 4928
6308011880 | RT16/25 szigeteletlen réz-alumínium (Cu-Al) toldóhüvely 16/25mm2, (d1=6mm, d2=6,7mm) | Tracon | RT16/25 | db | 1 | 785
6308040790 | RT16/70 szigeteletlen réz-alumínium (Cu-Al) toldóhüvely 16/70mm2, (d1=5,5mm, d2=11mm) | Tracon | RT16/70 | db | 1 | 1665
6308011890 | RT185/240 szigeteletlen réz-alumínium (Cu-Al) toldóhüvely 185/240mm2, (d1=18,5mm, d2=21mm) | Tracon | RT185/240 | db | 1 | 6158
6308045310 | RT185/300 szigeteletlen réz-alumínium (Cu-Al) toldóhüvely 185/300mm2, (d1=18,5mm, d2=23mm) | Tracon | RT185/300 | db | 1 | 8610
6308011900 | RT240/300 szigeteletlen réz-alumínium (Cu-Al) toldóhüvely 240/300mm2, (d1=21mm, d2=23mm) | Tracon | RT240/300 | db | 1 | 8370
6308011910 | RT25/35 szigeteletlen réz-alumínium (Cu-Al) toldóhüvely 25/35mm2, (d1=7,3mm, d2=8mm) | Tracon | RT25/35 | db | 1 | 1163
6308011920 | RT35/50 szigeteletlen réz-alumínium (Cu-Al) toldóhüvely 35/50mm2, (d1=8,5mm, d2=10mm) | Tracon | RT35/50 | db | 1 | 1241
6308040800 | RT35/70 szigeteletlen réz-alumínium (Cu-Al) toldóhüvely 35/70mm2, (d1=8,5mm, d2=11mm) | Tracon | RT35/70 | db | 1 | 1868
6308011930 | RT50/70 szigeteletlen réz-alumínium (Cu-Al) toldóhüvely 50/70mm2, (d1=9,5mm, d2=11mm) | Tracon | RT50/70 | db | 1 | 1583
6308011940 | RT70/95 szigeteletlen réz-alumínium (Cu-Al) toldóhüvely 70/95mm2, (d1=11,5mm, d2=13,5mm) | Tracon | RT70/95 | db | 1 | 2385
6308011950 | RT95/120 szigeteletlen réz-alumínium (Cu-Al) toldóhüvely 95/120mm2, (d1=12,6mm, d2=15mm) | Tracon | RT95/120 | db | 1 | 2993
6308045330 | RT95/150 szigeteletlen réz-alumínium (Cu-Al) toldóhüvely 95/150mm2, (d1=13,5mm, d2=16,5mm) | Tracon | RT95/150 | db | 1 | 4178
6308059410 | RVO2,5-2 csavar nélküli vezetékösszekötő, átlátszó/fehér 2×0,5-2,5mm2, 450VAC, max. 16A | Tracon | RVO2,5-2 | db | 1 | 86.9
6308059420 | RVO2,5-3 csavar nélküli vezetékösszekötő, átlátszó/narancs 3×0,5-2,5mm2, 450VAC, max. 16A | Tracon | RVO2,5-3 | db | 1 | 95
6308059430 | RVO2,5-4 csavar nélküli vezetékösszekötő, átlátszó/piros 4×0,5-2,5mm2, 450VAC, max. 16A | Tracon | RVO2,5-4 | db | 1 | 102
6308059440 | RVO2,5-5 csavar nélküli vezetékösszekötő, átlátszó/sárga 5×0,5-2,5mm2, 450VAC, max. 16A | Tracon | RVO2,5-5 | db | 1 | 115
6308059450 | RVO2,5-8 csavar nélküli vezetékösszekötő, átlátszó/fekete 8×0,5-2,5mm2, 450VAC, max. 16A | Tracon | RVO2,5-8 | db | 1 | 242
6308075365 | RVON2 csavar nélküli vezetékösszekötő, nyitható átlátszó 0,2-4mm2, 32A, 450VAC 2P | Tracon | RVON2 | db | 1 | 162
6308075366 | RVON3 csavar nélküli vezetékösszekötő, nyitható átlátszó 0,2-4mm2, 32A, 450VAC 3P | Tracon | RVON3 | db | 1 | 197
6308075367 | RVON5 csavar nélküli vezetékösszekötő, nyitható átlátszó 0,2-4mm2, 32A, 450VAC 5P | Tracon | RVON5 | db | 1 | 306
6308072242 | S00 szorítócsatlakozó 6-50mm2 / 9x5mm | Tracon | S00 | db | 1 | 645
6308072243 | S1 szorítócsatlakozó 25-150mm2 / 18x10mm | Tracon | S1 | db | 1 | 1400
6308005660 | S10 szigetelőszalag, sárga 10m×18mm, PVC, 0-90°C, 40kV/mm | Tracon | S10 | db | 1 | 249
6308025190 | S10-15 szigetelőszalag, sárga 10m×15mm, PVC, 0-90°C, 40kV/mm | Tracon | S10-15 | db | 1 | 231
6308062750 | S10A-H flexibilis sorozatkapocs, H profil, 12 tag, natúr 6mm2, 450VAC, 40A, PP | Tracon | S10A-H | db | 1 | 692
6308062760 | S10A-H-L flex. nyomólemezes sorozatkapocs, H profil, 12 tag, natúr 6mm2, 450VAC, 40A, PP | Tracon | S10A-H-L | db | 1 | 806
6308059460 | S10A-U flexibilis sorozatkapocs, U profil, 12 tag, natúr 6mm2, 450VAC, 40A, PE | Tracon | S10A-U | db | 1 | 692
6308062770 | S15A-H flexibilis sorozatkapocs, H profil, 12 tag, natúr 10mm2, 450VAC, 50A, PP | Tracon | S15A-H | db | 1 | 777
6308072607 | S15A-H-L flex. nyomólemezes sorozatkapocs, H profil, 12 tag, natúr 10 mm2, 450VAC, 50A, PP | Tracon | S15A-H-L | db | 1 | 1014
6308059470 | S15A-U flexibilis sorozatkapocs, U profil, 12 tag, natúr 10mm2, 450VAC, 50A, PE | Tracon | S15A-U | db | 1 | 777
6308072244 | S2 szorítócsatlakozó 25-240mm2 / 19x10mm | Tracon | S2 | db | 1 | 1590
6308005770 | S20 szigetelőszalag, sárga 20m×18mm, PVC, 0-90°C, 40kV/mm | Tracon | S20 | db | 1 | 301
6308072245 | S3 szorítócsatlakozó 21x15mm | Tracon | S3 | db | 1 | 3218
6308062780 | S30A-H flexibilis sorozatkapocs, H profil, 12 tag, natúr 16mm2, 450VAC, 63A, PP | Tracon | S30A-H | db | 1 | 986
6308062790 | S30A-H-L flex. nyomólemezes sorozatkapocs, H profil, 12 tag, natúr 16mm2, 450VAC, 63A, PP | Tracon | S30A-H-L | db | 1 | 1488
6308059480 | S30A-U flexibilis sorozatkapocs, U profil, 12 tag, natúr 16mm2, 450VAC, 63A, PE | Tracon | S30A-U | db | 1 | 986
6308003240 | S3A-H flexibilis sorozatkapocs, H profil, 12 tag, natúr 2,5mm2, 450VAC, 16A, PP | Tracon | S3A-H | db | 1 | 396
6308062800 | S3A-H-L flex. nyomólemezes sorozatkapocs, H profil, 12 tag, natúr 2,5mm2, 450VAC, 16A, PP | Tracon | S3A-H-L | db | 1 | 467
6308059490 | S3A-U flexibilis sorozatkapocs, U profil, 12 tag, natúr 2,5mm2, 450VAC, 16A, PE | Tracon | S3A-U | db | 1 | 396
6308005840 | S50 szigetelőszalag, sárga 20m×50mm, PVC, 0-90°C, 40kV/mm | Tracon | S50 | db | 1 | 1008
6308003250 | S5A-H flexibilis sorozatkapocs, H profil, 12 tag, natúr 4mm2, 450VAC, 25A, PE | Tracon | S5A-H | db | 1 | 483
6308062810 | S5A-H-L flex. nyomólemezes sorozatkapocs, H profil, 12 tag, natúr 4mm2, 450VAC, 25A, PP | Tracon | S5A-H-L | db | 1 | 540
6308059500 | S5A-U flexibilis sorozatkapocs, U profil, 12 tag, natúr 4mm2, 450VAC, 25A, PE | Tracon | S5A-U | db | 1 | 483
6308062820 | S60A-H flexibilis sorozatkapocs, H profil, 12 tag, natúr 25mm2, 450VAC, 80A, PP | Tracon | S60A-H | db | 1 | 1280
6308062830 | S60A-H-L flex. nyomólemezes sorozatkapocs, H profil, 12 tag, natúr 25mm2, 450VAC, 80A, PP | Tracon | S60A-H-L | db | 1 | 3293
6308059510 | S60A-U flexibilis sorozatkapocs, U profil, 12 tag, natúr 25mm2, 450VAC, 80A, PE | Tracon | S60A-U | db | 1 | 1280
6308062840 | S80A-U flexibilis sorozatkapocs, U profil, 12 tag, natúr 35mm2, 450VAC, 100A, PE | Tracon | S80A-U | db | 1 | 1650
6308072246 | SAD60/3 mellső burkolat SST-60/3-hoz, COSMO 3P | Tracon | SAD60/3 | db | 1 | 1350
6308073218 | SCALE-45-DC-30 skálalap DCVMS-X/75 műszerhez 0 - 30 A | Tracon | SCALE-45-DC-30 | db | 1 | 1390
6308073277 | SCALE-AC48-100/5A skálalap ACAM48-5 alapműszerhez 0 - 100 (200) A | Tracon | SCALE-AC48-100/5A | db | 1 | 1760
6308073278 | SCALE-AC48-1000/5A skálalap ACAM48-5 alapműszerhez 0 - 1000 (2000) A | Tracon | SCALE-AC48-1000/5A | db | 1 | 1760
6308073279 | SCALE-AC48-120/5A skálalap ACAM48-5 alapműszerhez 0 - 120 (240) A | Tracon | SCALE-AC48-120/5A | db | 1 | 1760
6308073280 | SCALE-AC48-125/5A skálalap ACAM48-5 alapműszerhez 0 - 125 (250) A | Tracon | SCALE-AC48-125/5A | db | 1 | 1760
6308073281 | SCALE-AC48-150/5A skálalap ACAM48-5 alapműszerhez 0 - 150 (300) A | Tracon | SCALE-AC48-150/5A | db | 1 | 1760
6308073282 | SCALE-AC48-1500/5A skálalap ACAM48-5 alapműszerhez 0 - 1500 (3000) A | Tracon | SCALE-AC48-1500/5A | db | 1 | 1760
6308073283 | SCALE-AC48-200/5A skálalap ACAM48-5 alapműszerhez 0 - 200 (400) A | Tracon | SCALE-AC48-200/5A | db | 1 | 1760
6308073284 | SCALE-AC48-2000/5A skálalap ACAM48-5 alapműszerhez 0 - 2000 (4000) A | Tracon | SCALE-AC48-2000/5A | db | 1 | 1760
6308073285 | SCALE-AC48-250/5A skálalap ACAM48-5 alapműszerhez 0 - 250 (500) A | Tracon | SCALE-AC48-250/5A | db | 1 | 1760
6308073286 | SCALE-AC48-2500/5A skálalap ACAM48-5 alapműszerhez 0 - 2500 (5000) A | Tracon | SCALE-AC48-2500/5A | db | 1 | 1760
6308073287 | SCALE-AC48-30/5A skálalap ACAM48-5 alapműszerhez 0 - 30 (60) A | Tracon | SCALE-AC48-30/5A | db | 1 | 1760
6308073288 | SCALE-AC48-300/5A skálalap ACAM48-5 alapműszerhez 0 - 300 (600) A | Tracon | SCALE-AC48-300/5A | db | 1 | 1760
6308073289 | SCALE-AC48-3000/5A skálalap ACAM48-5 alapműszerhez 0 - 3000 (6000) A | Tracon | SCALE-AC48-3000/5A | db | 1 | 1760
6308073290 | SCALE-AC48-40/5A skálalap ACAM48-5 alapműszerhez 0 - 40 (80) A | Tracon | SCALE-AC48-40/5A | db | 1 | 1760
6308073291 | SCALE-AC48-400/5A skálalap ACAM48-5 alapműszerhez 0 - 400 (800) A | Tracon | SCALE-AC48-400/5A | db | 1 | 1760
6308073292 | SCALE-AC48-4000/5A skálalap ACAM48-5 alapműszerhez 0 - 4000 (8000) A | Tracon | SCALE-AC48-4000/5A | db | 1 | 1760
6308073293 | SCALE-AC48-50/5A skálalap ACAM48-5 alapműszerhez 0 - 50 (100) A | Tracon | SCALE-AC48-50/5A | db | 1 | 1760
6308073294 | SCALE-AC48-500/5A skálalap ACAM48-5 alapműszerhez 0 - 500 (1000) A | Tracon | SCALE-AC48-500/5A | db | 1 | 1760
6308073295 | SCALE-AC48-5000/5A skálalap ACAM48-5 alapműszerhez 0 - 5000 (10000) A | Tracon | SCALE-AC48-5000/5A | db | 1 | 1760
6308073296 | SCALE-AC48-60/5A skálalap ACAM48-5 alapműszerhez 0 - 60 (120) A | Tracon | SCALE-AC48-60/5A | db | 1 | 1760
6308073297 | SCALE-AC48-600/5A skálalap ACAM48-5 alapműszerhez 0 - 600 (1200) A | Tracon | SCALE-AC48-600/5A | db | 1 | 1760
6308073298 | SCALE-AC48-75/5A skálalap ACAM48-5 alapműszerhez 0 - 75 (150) A | Tracon | SCALE-AC48-75/5A | db | 1 | 1760
6308073299 | SCALE-AC48-750/5A skálalap ACAM48-5 alapműszerhez 0 - 750 (1500) A | Tracon | SCALE-AC48-750/5A | db | 1 | 1760
6308073300 | SCALE-AC48-80/5A skálalap ACAM48-5 alapműszerhez 0 - 80 (160) A | Tracon | SCALE-AC48-80/5A | db | 1 | 1760
6308073301 | SCALE-AC48-800/5A skálalap ACAM48-5 alapműszerhez 0 - 800 (1600) A | Tracon | SCALE-AC48-800/5A | db | 1 | 1760
6308073302 | SCALE-AC72-100/5A skálalap ACAM72-5 alapműszerhez 0 - 100 (200) A | Tracon | SCALE-AC72-100/5A | db | 1 | 1760
6308073303 | SCALE-AC72-1000/5A skálalap ACAM72-5 alapműszerhez 0 - 1000 (2000) A | Tracon | SCALE-AC72-1000/5A | db | 1 | 1760
6308073304 | SCALE-AC72-120/5A skálalap ACAM72-5 alapműszerhez 0 - 120 (240) A | Tracon | SCALE-AC72-120/5A | db | 1 | 1760
6308073305 | SCALE-AC72-125/5A skálalap ACAM72-5 alapműszerhez 0 - 125 (250) A | Tracon | SCALE-AC72-125/5A | db | 1 | 1760
6308075368 | SCALE-AC72-15/5A skálalap ACAM72-5 alapműszerhez 0 - 15 (30) A | Tracon | SCALE-AC72-15/5A | db | 1 | 1645
6308073306 | SCALE-AC72-150/5A skálalap ACAM72-5 alapműszerhez 0 - 150 (300) A | Tracon | SCALE-AC72-150/5A | db | 1 | 1760
6308073307 | SCALE-AC72-1500/5A skálalap ACAM72-5 alapműszerhez 0 - 1500 (3000) A | Tracon | SCALE-AC72-1500/5A | db | 1 | 1760
6308073308 | SCALE-AC72-200/5A skálalap ACAM72-5 alapműszerhez 0 - 200 (400) A | Tracon | SCALE-AC72-200/5A | db | 1 | 1760
6308073309 | SCALE-AC72-2000/5A skálalap ACAM72-5 alapműszerhez 0 - 2000 (4000) A | Tracon | SCALE-AC72-2000/5A | db | 1 | 1760
6308073310 | SCALE-AC72-250/5A skálalap ACAM72-5 alapműszerhez 0 - 250 (500) A | Tracon | SCALE-AC72-250/5A | db | 1 | 1760
6308073311 | SCALE-AC72-2500/5A skálalap ACAM72-5 alapműszerhez 0 - 2500 (5000) A | Tracon | SCALE-AC72-2500/5A | db | 1 | 1760
6308073312 | SCALE-AC72-30/5A skálalap ACAM72-5 alapműszerhez 0 - 30 (60) A | Tracon | SCALE-AC72-30/5A | db | 1 | 1760
6308073313 | SCALE-AC72-300/5A skálalap ACAM72-5 alapműszerhez 0 - 300 (600) A | Tracon | SCALE-AC72-300/5A | db | 1 | 1760
6308073314 | SCALE-AC72-3000/5A skálalap ACAM72-5 alapműszerhez 0 - 3000 (6000) A | Tracon | SCALE-AC72-3000/5A | db | 1 | 1760
6308073315 | SCALE-AC72-40/5A skálalap ACAM72-5 alapműszerhez 0 - 40 (80) A | Tracon | SCALE-AC72-40/5A | db | 1 | 1760
6308073316 | SCALE-AC72-400/5A skálalap ACAM72-5 alapműszerhez 0 - 400 (800) A | Tracon | SCALE-AC72-400/5A | db | 1 | 1760
6308073317 | SCALE-AC72-4000/5A skálalap ACAM72-5 alapműszerhez 0 - 4000 (8000) A | Tracon | SCALE-AC72-4000/5A | db | 1 | 1760
6308073318 | SCALE-AC72-50/5A skálalap ACAM72-5 alapműszerhez 0 - 50 (100) A | Tracon | SCALE-AC72-50/5A | db | 1 | 1760
6308073319 | SCALE-AC72-500/5A skálalap ACAM72-5 alapműszerhez 0 - 500 (1000) A | Tracon | SCALE-AC72-500/5A | db | 1 | 1760
6308073320 | SCALE-AC72-5000/5A skálalap ACAM72-5 alapműszerhez 0 - 5000 (10000) A | Tracon | SCALE-AC72-5000/5A | db | 1 | 1760
6308073321 | SCALE-AC72-60/5A skálalap ACAM72-5 alapműszerhez 0 - 60 (120) A | Tracon | SCALE-AC72-60/5A | db | 1 | 1760
6308073322 | SCALE-AC72-600/5A skálalap ACAM72-5 alapműszerhez 0 - 600 (1200) A | Tracon | SCALE-AC72-600/5A | db | 1 | 1760
6308073323 | SCALE-AC72-75/5A skálalap ACAM72-5 alapműszerhez 0 - 75 (150) A | Tracon | SCALE-AC72-75/5A | db | 1 | 1760
6308073324 | SCALE-AC72-750/5A skálalap ACAM72-5 alapműszerhez 0 - 750 (1500) A | Tracon | SCALE-AC72-750/5A | db | 1 | 1760
6308073325 | SCALE-AC72-80/5A skálalap ACAM72-5 alapműszerhez 0 - 80 (160) A | Tracon | SCALE-AC72-80/5A | db | 1 | 1760
6308073326 | SCALE-AC72-800/5A skálalap ACAM72-5 alapműszerhez 0 - 800 (1600) A | Tracon | SCALE-AC72-800/5A | db | 1 | 1760
6308073327 | SCALE-AC96-100/5A skálalap ACAM96-5 alapműszerhez 0 - 100 (200) A | Tracon | SCALE-AC96-100/5A | db | 1 | 1760
6308073328 | SCALE-AC96-1000/5A skálalap ACAM96-5 alapműszerhez 0 - 1000 (2000) A | Tracon | SCALE-AC96-1000/5A | db | 1 | 1760
6308073329 | SCALE-AC96-120/5A skálalap ACAM96-5 alapműszerhez 0 - 120 (240) A | Tracon | SCALE-AC96-120/5A | db | 1 | 1760
6308073330 | SCALE-AC96-125/5A skálalap ACAM96-5 alapműszerhez 0 - 125 (250) A | Tracon | SCALE-AC96-125/5A | db | 1 | 1760
6308073331 | SCALE-AC96-150/5A skálalap ACAM96-5 alapműszerhez 0 - 150 (300) A | Tracon | SCALE-AC96-150/5A | db | 1 | 1760
6308073332 | SCALE-AC96-1500/5A skálalap ACAM96-5 alapműszerhez 0 - 1500 (3000) A | Tracon | SCALE-AC96-1500/5A | db | 1 | 1760
6308073333 | SCALE-AC96-200/5A skálalap ACAM96-5 alapműszerhez 0 - 200 (400) A | Tracon | SCALE-AC96-200/5A | db | 1 | 1760
6308073334 | SCALE-AC96-2000/5A skálalap ACAM96-5 alapműszerhez 0 - 2000 (4000) A | Tracon | SCALE-AC96-2000/5A | db | 1 | 1760
6308073335 | SCALE-AC96-250/5A skálalap ACAM96-5 alapműszerhez 0 - 250 (500) A | Tracon | SCALE-AC96-250/5A | db | 1 | 1760
6308073336 | SCALE-AC96-2500/5A skálalap ACAM96-5 alapműszerhez 0 - 2500 (5000) A | Tracon | SCALE-AC96-2500/5A | db | 1 | 1760
6308073337 | SCALE-AC96-30/5A skálalap ACAM96-5 alapműszerhez 0 - 30 (60) A | Tracon | SCALE-AC96-30/5A | db | 1 | 1760
6308073338 | SCALE-AC96-300/5A skálalap ACAM96-5 alapműszerhez 0 - 300 (600) A | Tracon | SCALE-AC96-300/5A | db | 1 | 1760
6308073339 | SCALE-AC96-3000/5A skálalap ACAM96-5 alapműszerhez 0 - 3000 (6000) A | Tracon | SCALE-AC96-3000/5A | db | 1 | 1760
6308073340 | SCALE-AC96-40/5A skálalap ACAM96-5 alapműszerhez 0 - 40 (80) A | Tracon | SCALE-AC96-40/5A | db | 1 | 1760
6308073341 | SCALE-AC96-400/5A skálalap ACAM96-5 alapműszerhez 0 - 400 (800) A | Tracon | SCALE-AC96-400/5A | db | 1 | 1760
6308073342 | SCALE-AC96-4000/5A skálalap ACAM96-5 alapműszerhez 0 - 4000 (8000) A | Tracon | SCALE-AC96-4000/5A | db | 1 | 1760
6308073343 | SCALE-AC96-50/5A skálalap ACAM96-5 alapműszerhez 0 - 50 (100) A | Tracon | SCALE-AC96-50/5A | db | 1 | 1760
6308073344 | SCALE-AC96-500/5A skálalap ACAM96-5 alapműszerhez 0 - 500 (1000) A | Tracon | SCALE-AC96-500/5A | db | 1 | 1760
6308073345 | SCALE-AC96-5000/5A skálalap ACAM96-5 alapműszerhez 0 - 5000 (10000) A | Tracon | SCALE-AC96-5000/5A | db | 1 | 1760
6308073346 | SCALE-AC96-60/5A skálalap ACAM96-5 alapműszerhez 0 - 60 (120) A | Tracon | SCALE-AC96-60/5A | db | 1 | 1760
6308073347 | SCALE-AC96-600/5A skálalap ACAM96-5 alapműszerhez 0 - 600 (1200) A | Tracon | SCALE-AC96-600/5A | db | 1 | 1760
6308073348 | SCALE-AC96-75/5A skálalap ACAM96-5 alapműszerhez 0 - 75 (150) A | Tracon | SCALE-AC96-75/5A | db | 1 | 1760
6308073349 | SCALE-AC96-750/5A skálalap ACAM96-5 alapműszerhez 0 - 750 (1500) A | Tracon | SCALE-AC96-750/5A | db | 1 | 1760
6308073350 | SCALE-AC96-80/5A skálalap ACAM96-5 alapműszerhez 0 - 80 (160) A | Tracon | SCALE-AC96-80/5A | db | 1 | 1760
6308073351 | SCALE-AC96-800/5A skálalap ACAM96-5 alapműszerhez 0 - 800 (1600) A | Tracon | SCALE-AC96-800/5A | db | 1 | 1760
6308073352 | SCALE-DC48-100/75MV skálalap DCVM-48B alapműszerhez 0 - 100 A | Tracon | SCALE-DC48-100/75MV | db | 1 | 1760
6308073353 | SCALE-DC48-1000/75MV skálalap DCVM-48B alapműszerhez 0 - 1000 A | Tracon | SCALE-DC48-1000/75MV | db | 1 | 1760
6308073354 | SCALE-DC48-150/75MV skálalap DCVM-48B alapműszerhez 0 - 150 A | Tracon | SCALE-DC48-150/75MV | db | 1 | 1760
6308073355 | SCALE-DC48-1500/75MV skálalap DCVM-48B alapműszerhez 0 - 1500 A | Tracon | SCALE-DC48-1500/75MV | db | 1 | 1760
6308073356 | SCALE-DC48-200/75MV skálalap DCVM-48B alapműszerhez 0 - 200 A | Tracon | SCALE-DC48-200/75MV | db | 1 | 1760
6308073357 | SCALE-DC48-2000/75MV skálalap DCVM-48B alapműszerhez 0 - 2000 A | Tracon | SCALE-DC48-2000/75MV | db | 1 | 1760
6308073358 | SCALE-DC48-30/75MV skálalap DCVM-48B alapműszerhez 0 - 30 A | Tracon | SCALE-DC48-30/75MV | db | 1 | 1760
6308073359 | SCALE-DC48-300/75MV skálalap DCVM-48B alapműszerhez 0 - 300 A | Tracon | SCALE-DC48-300/75MV | db | 1 | 1760
6308073360 | SCALE-DC48-3000/75MV skálalap DCVM-48B alapműszerhez 0 - 3000 A | Tracon | SCALE-DC48-3000/75MV | db | 1 | 1760
6308073361 | SCALE-DC48-40/75MV skálalap DCVM-48B alapműszerhez 0 - 40 A | Tracon | SCALE-DC48-40/75MV | db | 1 | 1760
6308073362 | SCALE-DC48-400/75MV skálalap DCVM-48B alapműszerhez 0 - 400 A | Tracon | SCALE-DC48-400/75MV | db | 1 | 1760
6308073363 | SCALE-DC48-50/75MV skálalap DCVM-48B alapműszerhez 0 - 50 A | Tracon | SCALE-DC48-50/75MV | db | 1 | 1760
6308073364 | SCALE-DC48-500/75MV skálalap DCVM-48B alapműszerhez 0 - 500 A | Tracon | SCALE-DC48-500/75MV | db | 1 | 1760
6308073365 | SCALE-DC48-600/75MV skálalap DCVM-48B alapműszerhez 0 - 600 A | Tracon | SCALE-DC48-600/75MV | db | 1 | 1760
6308073366 | SCALE-DC48-75/75MV skálalap DCVM-48B alapműszerhez 0 - 75 A | Tracon | SCALE-DC48-75/75MV | db | 1 | 1760
6308073367 | SCALE-DC48-750/75MV skálalap DCVM-48B alapműszerhez 0 - 750 A | Tracon | SCALE-DC48-750/75MV | db | 1 | 1760
6308073368 | SCALE-DC72-100/75MV skálalap DCVM-72B alapműszerhez 0 - 100 A | Tracon | SCALE-DC72-100/75MV | db | 1 | 1760
6308073369 | SCALE-DC72-1000/75MV skálalap DCVM-72B alapműszerhez 0 - 1000 A | Tracon | SCALE-DC72-1000/75MV | db | 1 | 1760
6308073370 | SCALE-DC72-150/75MV skálalap DCVM-72B alapműszerhez 0 - 150 A | Tracon | SCALE-DC72-150/75MV | db | 1 | 1760
6308073371 | SCALE-DC72-1500/75MV skálalap DCVM-72B alapműszerhez 0 - 1500 A | Tracon | SCALE-DC72-1500/75MV | db | 1 | 1760
6308073372 | SCALE-DC72-200/75MV skálalap DCVM-72B alapműszerhez 0 - 200 A | Tracon | SCALE-DC72-200/75MV | db | 1 | 1760
6308073373 | SCALE-DC72-2000/75MV skálalap DCVM-72B alapműszerhez 0 - 2000 A | Tracon | SCALE-DC72-2000/75MV | db | 1 | 1760
6308073374 | SCALE-DC72-30/75MV skálalap DCVM-72B alapműszerhez 0 - 30 A | Tracon | SCALE-DC72-30/75MV | db | 1 | 1760
6308073375 | SCALE-DC72-300/75MV skálalap DCVM-72B alapműszerhez 0 - 300 A | Tracon | SCALE-DC72-300/75MV | db | 1 | 1760
6308073376 | SCALE-DC72-3000/75MV skálalap DCVM-72B alapműszerhez 0 - 3000 A | Tracon | SCALE-DC72-3000/75MV | db | 1 | 1760
6308073377 | SCALE-DC72-40/75MV skálalap DCVM-72B alapműszerhez 0 - 40 A | Tracon | SCALE-DC72-40/75MV | db | 1 | 1760
6308073378 | SCALE-DC72-400/75MV skálalap DCVM-72B alapműszerhez 0 - 400 A | Tracon | SCALE-DC72-400/75MV | db | 1 | 1760
6308073379 | SCALE-DC72-50/75MV skálalap DCVM-72B alapműszerhez 0 - 50 A | Tracon | SCALE-DC72-50/75MV | db | 1 | 1760
6308073380 | SCALE-DC72-500/75MV skálalap DCVM-72B alapműszerhez 0 - 500 A | Tracon | SCALE-DC72-500/75MV | db | 1 | 1760
6308073381 | SCALE-DC72-600/75MV skálalap DCVM-72B alapműszerhez 0 - 600 A | Tracon | SCALE-DC72-600/75MV | db | 1 | 1760
6308073382 | SCALE-DC72-75/75MV skálalap DCVM-72B alapműszerhez 0 - 75 A | Tracon | SCALE-DC72-75/75MV | db | 1 | 1760
6308073383 | SCALE-DC72-750/75MV skálalap DCVM-72B alapműszerhez 0 - 750 A | Tracon | SCALE-DC72-750/75MV | db | 1 | 1760
6308073384 | SCALE-DC96-100/75MV skálalap DCVM-96B alapműszerhez 0 - 100 A | Tracon | SCALE-DC96-100/75MV | db | 1 | 1760
6308073385 | SCALE-DC96-1000/75MV skálalap DCVM-96B alapműszerhez 0 - 1000 A | Tracon | SCALE-DC96-1000/75MV | db | 1 | 1760
6308075735 | SCALE-DC96-1250/75MV skálalap DCVM-96B alapműszerhez 0 - 750 A | Tracon | SCALE-DC96-1250/75MV | db | 1 | 1760
6308073386 | SCALE-DC96-150/75MV skálalap DCVM-96B alapműszerhez 0 - 150 A | Tracon | SCALE-DC96-150/75MV | db | 1 | 1760
6308073387 | SCALE-DC96-1500/75MV skálalap DCVM-96B alapműszerhez 0 - 1500 A | Tracon | SCALE-DC96-1500/75MV | db | 1 | 1760
6308073388 | SCALE-DC96-200/75MV skálalap DCVM-96B alapműszerhez 0 - 200 A | Tracon | SCALE-DC96-200/75MV | db | 1 | 1760
6308073389 | SCALE-DC96-2000/75MV skálalap DCVM-96B alapműszerhez 0 - 2000 A | Tracon | SCALE-DC96-2000/75MV | db | 1 | 1760
6308073390 | SCALE-DC96-30/75MV skálalap DCVM-96B alapműszerhez 0 - 30 A | Tracon | SCALE-DC96-30/75MV | db | 1 | 1760
6308073391 | SCALE-DC96-300/75MV skálalap DCVM-96B alapműszerhez 0 - 300 A | Tracon | SCALE-DC96-300/75MV | db | 1 | 1760
6308073392 | SCALE-DC96-3000/75MV skálalap DCVM-96B alapműszerhez 0 - 3000 A | Tracon | SCALE-DC96-3000/75MV | db | 1 | 1760
6308073393 | SCALE-DC96-40/75MV skálalap DCVM-96B alapműszerhez 0 - 40 A | Tracon | SCALE-DC96-40/75MV | db | 1 | 1760
6308073394 | SCALE-DC96-400/75MV skálalap DCVM-96B alapműszerhez 0 - 400 A | Tracon | SCALE-DC96-400/75MV | db | 1 | 1760
6308073395 | SCALE-DC96-50/75MV skálalap DCVM-96B alapműszerhez 0 - 50 A | Tracon | SCALE-DC96-50/75MV | db | 1 | 1760
6308073396 | SCALE-DC96-500/75MV skálalap DCVM-96B alapműszerhez 0 - 500 A | Tracon | SCALE-DC96-500/75MV | db | 1 | 1760
6308073397 | SCALE-DC96-600/75MV skálalap DCVM-96B alapműszerhez 0 - 600 A | Tracon | SCALE-DC96-600/75MV | db | 1 | 1760
6308073398 | SCALE-DC96-75/75MV skálalap DCVM-96B alapműszerhez 0 - 75 A | Tracon | SCALE-DC96-75/75MV | db | 1 | 1760
6308073399 | SCALE-DC96-750/75MV skálalap DCVM-96B alapműszerhez 0 - 750 A | Tracon | SCALE-DC96-750/75MV | db | 1 | 1760
6308073400 | SCALE-SPECIAL skálalap speciális skálázással | Tracon | SCALE-SPECIAL | db | 1 | 1734
6308073401 | SCALE-W72/4-100 skálalap W72-400V/4 műszerhez 0 - 100 kW | Tracon | SCALE-W72/4-100 | db | 1 | 1760
6308073402 | SCALE-W72/4-120 skálalap W72-400V/4 műszerhez 0 - 120 kW | Tracon | SCALE-W72/4-120 | db | 1 | 1760
6308073403 | SCALE-W72/4-1200 skálalap W72-400V/4 műszerhez 0 - 1200 kW | Tracon | SCALE-W72/4-1200 | db | 1 | 1760
6308073404 | SCALE-W72/4-160 skálalap W72-400V/4 műszerhez 0 - 160 kW | Tracon | SCALE-W72/4-160 | db | 1 | 1760
6308073405 | SCALE-W72/4-1600 skálalap W72-400V/4 műszerhez 0 - 1600 kW | Tracon | SCALE-W72/4-1600 | db | 1 | 1760
6308073406 | SCALE-W72/4-200 skálalap W72-400V/4 műszerhez 0 - 200 kW | Tracon | SCALE-W72/4-200 | db | 1 | 1760
6308073407 | SCALE-W72/4-2000 skálalap W72-400V/4 műszerhez 0 - 2000 kW | Tracon | SCALE-W72/4-2000 | db | 1 | 1760
6308073408 | SCALE-W72/4-24 skálalap W72-400V/4 műszerhez 0 - 24 kW | Tracon | SCALE-W72/4-24 | db | 1 | 1760
6308073409 | SCALE-W72/4-240 skálalap W72-400V/4 műszerhez 0 - 240 kW | Tracon | SCALE-W72/4-240 | db | 1 | 1760
6308073410 | SCALE-W72/4-32 skálalap W72-400V/4 műszerhez 0 - 32 kW | Tracon | SCALE-W72/4-32 | db | 1 | 1760
6308073411 | SCALE-W72/4-320 skálalap W72-400V/4 műszerhez 0 - 320 kW | Tracon | SCALE-W72/4-320 | db | 1 | 1760
6308073412 | SCALE-W72/4-3200 skálalap W72-400V/4 műszerhez 0 - 3200 kW | Tracon | SCALE-W72/4-3200 | db | 1 | 1760
6308073413 | SCALE-W72/4-40 skálalap W72-400V/4 műszerhez 0 - 40 kW | Tracon | SCALE-W72/4-40 | db | 1 | 1760
6308073414 | SCALE-W72/4-400 skálalap W72-400V/4 műszerhez 0 - 400 kW | Tracon | SCALE-W72/4-400 | db | 1 | 1760
6308073415 | SCALE-W72/4-4000 skálalap W72-400V/4 műszerhez 0 - 4000 kW | Tracon | SCALE-W72/4-4000 | db | 1 | 1760
6308073416 | SCALE-W72/4-48 skálalap W72-400V/4 műszerhez 0 - 48 kW | Tracon | SCALE-W72/4-48 | db | 1 | 1760
6308073417 | SCALE-W72/4-480 skálalap W72-400V/4 műszerhez 0 - 480 kW | Tracon | SCALE-W72/4-480 | db | 1 | 1760
6308073418 | SCALE-W72/4-60 skálalap W72-400V/4 műszerhez 0 - 60 kW | Tracon | SCALE-W72/4-60 | db | 1 | 1760
6308073419 | SCALE-W72/4-600 skálalap W72-400V/4 műszerhez 0 - 600 kW | Tracon | SCALE-W72/4-600 | db | 1 | 1760
6308073420 | SCALE-W72/4-64 skálalap W72-400V/4 műszerhez 0 - 64 kW | Tracon | SCALE-W72/4-64 | db | 1 | 1760
6308073421 | SCALE-W72/4-640 skálalap W72-400V/4 műszerhez 0 - 640 kW | Tracon | SCALE-W72/4-640 | db | 1 | 1760
6308073422 | SCALE-W72/4-72 skálalap W72-400V/4 műszerhez 0 - 96 kW | Tracon | SCALE-W72/4-72 | db | 1 | 1760
6308073423 | SCALE-W72/4-80 skálalap W72-400V/4 műszerhez 0 - 80 kW | Tracon | SCALE-W72/4-80 | db | 1 | 1760
6308073424 | SCALE-W72/4-800 skálalap W72-400V/4 műszerhez 0 - 800 kW | Tracon | SCALE-W72/4-800 | db | 1 | 1760
6308073425 | SCALE-W96/4-100 skálalap W96-400V/4 műszerhez 0 - 100 kW | Tracon | SCALE-W96/4-100 | db | 1 | 1760
6308073426 | SCALE-W96/4-120 skálalap W96-400V/4 műszerhez 0 - 120 kW | Tracon | SCALE-W96/4-120 | db | 1 | 1760
6308073427 | SCALE-W96/4-1200 skálalap W96-400V/4 műszerhez 0 - 1200 kW | Tracon | SCALE-W96/4-1200 | db | 1 | 1760
6308073428 | SCALE-W96/4-160 skálalap W96-400V/4 műszerhez 0 - 160 kW | Tracon | SCALE-W96/4-160 | db | 1 | 1760
6308073429 | SCALE-W96/4-1600 skálalap W96-400V/4 műszerhez 0 - 1600 kW | Tracon | SCALE-W96/4-1600 | db | 1 | 1760
6308073430 | SCALE-W96/4-200 skálalap W96-400V/4 műszerhez 0 - 200 kW | Tracon | SCALE-W96/4-200 | db | 1 | 1760
6308073431 | SCALE-W96/4-2000 skálalap W96-400V/4 műszerhez 0 - 2000 kW | Tracon | SCALE-W96/4-2000 | db | 1 | 1760
6308073432 | SCALE-W96/4-24 skálalap W96-400V/4 műszerhez 0 - 24 kW | Tracon | SCALE-W96/4-24 | db | 1 | 1760
6308073433 | SCALE-W96/4-240 skálalap W96-400V/4 műszerhez 0 - 240 kW | Tracon | SCALE-W96/4-240 | db | 1 | 1760
6308073434 | SCALE-W96/4-32 skálalap W96-400V/4 műszerhez 0 - 32 kW | Tracon | SCALE-W96/4-32 | db | 1 | 1760
6308073435 | SCALE-W96/4-320 skálalap W96-400V/4 műszerhez 0 - 320 kW | Tracon | SCALE-W96/4-320 | db | 1 | 1760
6308073436 | SCALE-W96/4-3200 skálalap W96-400V/4 műszerhez 0 - 3200 kW | Tracon | SCALE-W96/4-3200 | db | 1 | 1760
6308073437 | SCALE-W96/4-40 skálalap W96-400V/4 műszerhez 0 - 40 kW | Tracon | SCALE-W96/4-40 | db | 1 | 1760
6308073438 | SCALE-W96/4-400 skálalap W96-400V/4 műszerhez 0 - 400 kW | Tracon | SCALE-W96/4-400 | db | 1 | 1760
6308073439 | SCALE-W96/4-4000 skálalap W96-400V/4 műszerhez 0 - 4000 kW | Tracon | SCALE-W96/4-4000 | db | 1 | 1760
6308073440 | SCALE-W96/4-48 skálalap W96-400V/4 műszerhez 0 - 48 kW | Tracon | SCALE-W96/4-48 | db | 1 | 1760
6308073441 | SCALE-W96/4-480 skálalap W96-400V/4 műszerhez 0 - 480 kW | Tracon | SCALE-W96/4-480 | db | 1 | 1760
6308073442 | SCALE-W96/4-60 skálalap W96-400V/4 műszerhez 0 - 60 kW | Tracon | SCALE-W96/4-60 | db | 1 | 1760
6308073443 | SCALE-W96/4-600 skálalap W96-400V/4 műszerhez 0 - 600 kW | Tracon | SCALE-W96/4-600 | db | 1 | 1760
6308073444 | SCALE-W96/4-64 skálalap W96-400V/4 műszerhez 0 - 64 kW | Tracon | SCALE-W96/4-64 | db | 1 | 1760
6308073445 | SCALE-W96/4-640 skálalap W96-400V/4 műszerhez 0 - 640 kW | Tracon | SCALE-W96/4-640 | db | 1 | 1760
6308073446 | SCALE-W96/4-80 skálalap W96-400V/4 műszerhez 0 - 80 kW | Tracon | SCALE-W96/4-80 | db | 1 | 1760
6308073447 | SCALE-W96/4-800 skálalap W96-400V/4 műszerhez 0 - 800 kW | Tracon | SCALE-W96/4-800 | db | 1 | 1760
6308073448 | SCALE-W96/4-96 skálalap W96-400V/4 műszerhez 0 - 96 kW | Tracon | SCALE-W96/4-96 | db | 1 | 1760
6308003740 | SCC60 kábelvágó szerszám Cu/Al kábelekhez és lágyacélhoz Cu/Al=50mm2 (8mm), Fe=6mm2 (3mm), 510g | Tracon | SCC60 | db | 1 | 53018
6308076143 | SCH-100-12 fémházas LED meghajtó 220-240 VAC / 12 VDC; 100 W; IP67 | Tracon | SCH-100-12 | db | 1 | 13133
6308076144 | SCH-150-12 fémházas LED meghajtó 220-240 VAC / 12 VDC; 150 W; IP67 | Tracon | SCH-150-12 | db | 1 | 19028
6308076145 | SCH-18-12 műanyag házas LED meghajtó 220-240 VAC / 12 VDC; 18 W; IP67 | Tracon | SCH-18-12 | db | 1 | 3780
6308076146 | SCH-30-12 fémházas LED meghajtó 220-240 VAC / 12 VDC; 30 W; IP67 | Tracon | SCH-30-12 | db | 1 | 5858
6308076147 | SCH-45-12 fémházas LED meghajtó 220-240 VAC / 12 VDC; 45 W; IP67 | Tracon | SCH-45-12 | db | 1 | 6900
6308076148 | SCH-60-12 fémházas LED meghajtó 220-240 VAC / 12 VDC; 60 W; IP67 | Tracon | SCH-60-12 | db | 1 | 7590
6308001090 | SCS szigetelt csapos saru, ónozott elektrolitréz, sárga 6mm2, (l1=13mm, d1=3,5mm), PVC | Tracon | SCS | db | 1 | 67.6
6308001260 | SCS6 szigetelt rátolható csatlakozó csap, sárgaréz, sárga 6,3×0,8mm, 6mm2 | Tracon | SCS6 | db | 1 | 48.7
6308001200 | SCSH6 szigetelt rátolható csatlakozó hüvely, sárgaréz, sárga 6,3×0,8mm, 6mm2 | Tracon | SCSH6 | db | 1 | 50.2
6308073449 | SD101LD füstérzékelő, vezeték nélküli 9 VDC / 4,5 VDC, >85 dB, 433,92 MHz | Tracon | SD101LD | db | 1 | 8018
6308073749 | SD133A füstérzékelő 9 VDC, >85 dB | Tracon | SD133A | db | 1 | 3900
6308075736 | SD2575SL csavarhúzó, egyenes, 1000V-ra szigetelt, CrV SL 2.5×75mm, AC 1000V | Tracon | SD2575SL | db | 1 | 906
6308075737 | SD3060PH0 csavarhúzó, kereszthornyú, 1000V-ra szigetelt, CrV PH0 3×60mm, AC 1000V | Tracon | SD3060PH0 | db | 1 | 887
6308075738 | SD3060PZ0 csavarhúzó, Pozidriv, 1000V-ra szigetelt, CrV PZ0 3×60mm, AC 1000V | Tracon | SD3060PZ0 | db | 1 | 945
6308059520 | SD375F csavarhúzó, egyenes, 1000V-ra szigetelt, sárga-piros nyél AC 1000V, 3x75mm | Tracon | SD375F | db | 1 | 665
6308059530 | SD375S csavarhúzó, csillagfejű, 1000V-ra szigetelt,sárga-piros nyél AC 1000V, 3x75mm | Tracon | SD375S | db | 1 | 685
6308075739 | SD40100SL csavarhúzó, egyenes, 1000V-ra szigetelt, CrV SL 4×100mm, AC 1000V | Tracon | SD40100SL | db | 1 | 993
6308059540 | SD4100F csavarhúzó, egyenes, 1000V-ra szigetelt, sárga-piros nyél AC 1000V, 4x100mm | Tracon | SD4100F | db | 1 | 834
6308059550 | SD4100S csavarhúzó, csillagfejű, 1000V-ra szigetelt,sárga-piros nyél AC 1000V, 4x100mm | Tracon | SD4100S | db | 1 | 875
6308075740 | SD5080PH1 csavarhúzó, kereszthornyú, 1000V-ra szigetelt, CrV PH1 5×80mm, AC 1000V | Tracon | SD5080PH1 | db | 1 | 1080
6308075741 | SD5080PZ1 csavarhúzó, Pozidriv, 1000V-ra szigetelt, CrV PZ1 5×80mm, AC 1000V | Tracon | SD5080PZ1 | db | 1 | 1080
6308075742 | SD5080SLPZ1 csavarhúzó, kombiprofil, 1000V-ra szigetelt, CrV SL/PZ1 5×80mm, AC 1000V | Tracon | SD5080SLPZ1 | db | 1 | 1530
6308059560 | SD5125F csavarhúzó, egyenes, 1000V-ra szigetelt, sárga-piros nyél AC 1000V, 5x125mm | Tracon | SD5125F | db | 1 | 1182
6308059570 | SD5125S csavarhúzó, csillagfejű, 1000V-ra szigetelt,sárga-piros nyél AC 1000V, 5x125mm | Tracon | SD5125S | db | 1 | 1191
6308075743 | SD55125SL csavarhúzó, egyenes, 1000V-ra szigetelt, CrV SL 5.5×125mm, AC 1000V | Tracon | SD55125SL | db | 1 | 1119
6308075744 | SD60100PH2 csavarhúzó, kereszthornyú, 1000V-ra szigetelt, CrV PH2 6×100mm, AC 1000V | Tracon | SD60100PH2 | db | 1 | 1350
6308075745 | SD60100PZ2 csavarhúzó, Pozidriv, 1000V-ra szigetelt, CrV PZ2 6×100mm, AC 1000V | Tracon | SD60100PZ2 | db | 1 | 1350
6308075746 | SD60100SLPZ2 csavarhúzó, kombiprofil, 1000V-ra szigetelt, CrV SL/PZ2 6×100mm, AC 1000V | Tracon | SD60100SLPZ2 | db | 1 | 1793
6308059580 | SD6100F csavarhúzó, egyenes, 1000V-ra szigetelt, sárga-piros nyél AC 1000V, 6x100mm | Tracon | SD6100F | db | 1 | 1191
6308059590 | SD6100S csavarhúzó, csillagfejű, 1000V-ra szigetelt,sárga-piros nyél AC 1000V, 6x100mm | Tracon | SD6100S | db | 1 | 1212
6308059600 | SD6125F csavarhúzó, egyenes, 1000V-ra szigetelt, sárga-piros nyél AC 1000V, 6x125mm | Tracon | SD6125F | db | 1 | 1212
6308059610 | SD6125S csavarhúzó, csillagfejű, 1000V-ra szigetelt,sárga-piros nyél AC 1000V, 6x125mm | Tracon | SD6125S | db | 1 | 1241
6308059620 | SD6150F csavarhúzó, egyenes, 1000V-ra szigetelt, sárga-piros nyél AC 1000V, 6x150mm | Tracon | SD6150F | db | 1 | 1251
6308059630 | SD6150S csavarhúzó, csillagfejű, 1000V-ra szigetelt,sárga-piros nyél AC 1000V, 6x150mm | Tracon | SD6150S | db | 1 | 1262
6308076149 | SD65150SL csavarhúzó, egyenes, 1000V-ra szigetelt, CrV SL 6.5×150mm, AC 1000V | Tracon | SD65150SL | db | 1 | 1238
6308075748 | SD80150PH3 csavarhúzó, kereszthornyú, 1000V-ra szigetelt, CrV PH3 8×150mm, AC 1000V | Tracon | SD80150PH3 | db | 1 | 1913
6308075749 | SD80150PZ3 csavarhúzó, Pozidriv, 1000V-ra szigetelt, CrV PZ3 8×150mm, AC 1000V | Tracon | SD80150PZ3 | db | 1 | 1913
6308069110 | SDDK4100S csavarhúzó, csillag-kombi, 1000V-ra sziget.,sárga-piros nyél AC 1000V, 4x100mm | Tracon | SDDK4100S | db | 1 | 1023
6308069120 | SDDK5125S csavarhúzó, csillag-kombi, 1000V-ra sziget.,sárga-piros nyél AC 1000V, 5x125mm | Tracon | SDDK5125S | db | 1 | 1281
6308073450 | SDDK6150S csavarhúzó, csillag-kombi, 1000V-ra sziget.,sárga-piros nyél AC 1000V, 6x150mm | Tracon | SDDK6150S | db | 1 | 1361
6308075750 | SDSETOF12 csavarhúzó 12es szett, 1000V-ra szig., CrV, SLPHPZ, tartóban SL 2.5, 4, 5.5, 6.5, PH0-3, PZ0-3 , AC 1000V | Tracon | SDSETOF12 | db | 1 | 16935
6308075751 | SDSETOF8 csavarhúzó 8as szett, 1000V-ra szig., CrV, SLPH, tartóban SL 2.5, 4, 5.5, 6.5, PH0-3, AC 1000V | Tracon | SDSETOF8 | db | 1 | 11340
6308074909 | SDS-KETO-00123 áramlopás elleni védelem, 3 db/csomag 00-3 | Tracon | SDS-KETO-00123 | db | 1 | 824
6308025200 | SF100 oldalsó sínfésű TSKA sorozatkapocshoz (10 modul) TSKA2,5.. | Tracon | SF100 | db | 1 | 834
6308025210 | SF102 oldalsó sínfésű TSKA sorozatkapocshoz (2 modul) TSKA2,5.. | Tracon | SF102 | db | 1 | 184
6308025220 | SF103 oldalsó sínfésű TSKA sorozatkapocshoz (3 modul) TSKA2,5.. | Tracon | SF103 | db | 1 | 264
6308062850 | SF10A-H flexibilis sorozatkapocs, H profil, 12 tag, fekete 6mm2, 450VAC, 40A, PP | Tracon | SF10A-H | db | 1 | 692
6308062860 | SF10A-H-L flex. nyomólemezes sorozatkapocs, H profil, 12 tag, fekete 6mm2, 450VAC, 40A, PP | Tracon | SF10A-H-L | db | 1 | 806
6308003280 | SF10A-U flexibilis sorozatkapocs, U profil, 12 tag, fekete 6mm2, 450VAC, 40A, PE | Tracon | SF10A-U | db | 1 | 692
6308025230 | SF110 oldalsó sínfésű TSKA sorozatkapocshoz (10 modul) TSKA4.., TSKA4/2, TSKA4/3, TSKA4/4, TSKA4LEV | Tracon | SF110 | db | 1 | 834
6308025240 | SF112 oldalsó sínfésű TSKA sorozatkapocshoz (2 modul) TSKA4.., TSKA4/2, TSKA4/3, TSKA4/4, TSKA4LEV | Tracon | SF112 | db | 1 | 209
6308025260 | SF120 oldalsó sínfésű TSKA sorozatkapocshoz (10 modul) TSKA6.., TSKA6S/2 | Tracon | SF120 | db | 1 | 954
6308025270 | SF122 oldalsó sínfésű TSKA sorozatkapocshoz (2 modul) TSKA6.., TSKA6S/2 | Tracon | SF122 | db | 1 | 236
6308025280 | SF123 oldalsó sínfésű TSKA sorozatkapocshoz (3 modul) TSKA6.., TSKA6S/2 | Tracon | SF123 | db | 1 | 506
6308025290 | SF130 oldalsó sínfésű TSKA sorozatkapocshoz (10 modul) TSKA10.. | Tracon | SF130 | db | 1 | 2753
6308025300 | SF132 oldalsó sínfésű TSKA sorozatkapocshoz (2 modul) TSKA10.. | Tracon | SF132 | db | 1 | 636
6308025310 | SF133 oldalsó sínfésű TSKA sorozatkapocshoz (3 modul) TSKA10.. | Tracon | SF133 | db | 1 | 933
6308025320 | SF140 oldalsó sínfésű TSKA sorozatkapocshoz (10 modul) TSKA16.. | Tracon | SF140 | db | 1 | 3330
6308025330 | SF150 oldalsó sínfésű TSKA sorozatkapocshoz (10 modul) TSKA35.. | Tracon | SF150 | db | 1 | 5055
6308062870 | SF15A-H flexibilis sorozatkapocs, H profil, 12 tag, fekete 10mm2, 450VAC, 50A, PP | Tracon | SF15A-H | db | 1 | 777
6308062880 | SF15A-H-L flex. nyomólemezes sorozatkapocs, H profil, 12 tag, fekete 10 mm2, 450VAC, 50A, PP | Tracon | SF15A-H-L | db | 1 | 1014
6308003290 | SF15A-U flexibilis sorozatkapocs, U profil, 12 tag, fekete 10mm2, 450VAC, 50A, PE | Tracon | SF15A-U | db | 1 | 777
6308074910 | SF180 oldalsó sínfésű TSKA sorozatkapocshoz (10 modul) | Tracon | SF180 | db | 1 | 457
6308062890 | SF30A-H flexibilis sorozatkapocs, H profil, 12 tag, fekete 16mm2, 450VAC, 63A, PP | Tracon | SF30A-H | db | 1 | 986
6308062900 | SF30A-H-L flex. nyomólemezes sorozatkapocs, H profil, 12 tag, fekete 16mm2, 450VAC, 63A, PP | Tracon | SF30A-H-L | db | 1 | 1469
6308059640 | SF30A-U flexibilis sorozatkapocs, U profil, 12 tag, fekete 16mm2, 450VAC, 63A, PE | Tracon | SF30A-U | db | 1 | 986
6308003260 | SF3A-H flexibilis sorozatkapocs, H profil, 12 tag, fekete 2,5mm2, 450VAC, 16A, PP | Tracon | SF3A-H | db | 1 | 396
6308062910 | SF3A-H-L flex. nyomólemezes sorozatkapocs, H profil, 12 tag, fekete 2,5mm2, 450VAC, 16A, PP | Tracon | SF3A-H-L | db | 1 | 467
6308003270 | SF5A-H flexibilis sorozatkapocs, H profil, 12 tag, fekete 4mm2, 450VAC, 25A, PP | Tracon | SF5A-H | db | 1 | 483
6308062920 | SF5A-H-L flex. nyomólemezes sorozatkapocs, H profil, 12 tag, fekete 4mm2, 450VAC, 25A, PP | Tracon | SF5A-H-L | db | 1 | 540
6308062930 | SF60A-H flexibilis sorozatkapocs, H profil, 12 tag, fekete 25mm2, 450VAC, 80A, PP | Tracon | SF60A-H | db | 1 | 1280
6308062940 | SF60A-H-L flex. nyomólemezes sorozatkapocs, H profil, 12 tag, fekete 25mm2, 450VAC, 80A, PP | Tracon | SF60A-H-L | db | 1 | 3293
6308059650 | SF60A-U flexibilis sorozatkapocs, U profil, 12 tag, fekete 25mm2, 450VAC, 80A, PE | Tracon | SF60A-U | db | 1 | 1052
6308074748 | SFC10 átkötő híd egymás melletti elemekhez TSKC10.. | Tracon | SFC10 | db | 1 | 256
6308074749 | SFC16 átkötő híd egymás melletti elemekhez TSKC16.. | Tracon | SFC16 | db | 1 | 428
6308074750 | SFC2,5 átkötő híd egymás melletti elemekhez TSKC2,5.. | Tracon | SFC2,5 | db | 1 | 107
6308074751 | SFC4 átkötő híd egymás melletti elemekhez TSKC4.. | Tracon | SFC4 | db | 1 | 128
6308074752 | SFC6 átkötő híd egymás melletti elemekhez TSKC6.. | Tracon | SFC6 | db | 1 | 171
6308074753 | SFD1,5 oldalsó sínfésű TSKD sorozatkapocshoz (2 modul) TSKD1,5.. TSKD1,5D.. | Tracon | SFD1,5 | db | 1 | 71.4
6308074754 | SFD2,5 oldalsó sínfésű TSKD sorozatkapocshoz (2 modul) TSKD2,5.. TSKD2,5D.. | Tracon | SFD2,5 | db | 1 | 85.1
6308074755 | SFD4 oldalsó sínfésű TSKD sorozatkapocshoz (2 modul) TSKD4.. TSKD4D.. | Tracon | SFD4 | db | 1 | 100
6308075752 | SGA60E12-P1J dugaszolható, műanyag házas tápegység 90-264 VAC / 12 VDC; 60 W; 0-5 A | Tracon | SGA60E12-P1J | db | 1 | 16733
6308072248 | SH100/185 gyűjtősíntartó 100 és 185 mm-es sínrendszerekhez | Tracon | SH100/185 | db | 1 | 10170
6308001120 | SH4 szigetelt hengeres csatlakozó dugó, elektrolitréz, sárga 6mm2, (d1=3,6mm, d2=5mm), PVC | Tracon | SH4 | db | 1 | 67.6
6308001150 | SHA4 szigetelt hengeres csatlakozó aljzat, elektrolitréz, sárga 6mm2, (d1=3,5mm, d2=5mm), PVC | Tracon | SHA4 | db | 1 | 80.1
6308075369 | SHK2-25 installációs kontaktor 230V AC, 50Hz, 1 Mod, 2×NO AC1/AC7a, 25A | Tracon | SHK2-25 | db | 1 | 7350
6308075370 | SHK2-25-24 installációs kontaktor 24V AC, 50Hz, 1 Mod, 2×NO, AC1/AC7a, 25A | Tracon | SHK2-25-24 | db | 1 | 7350
6308075371 | SHK2-25K installációs kontaktor 230V AC, 50Hz, 1 Mod, 2×NO, AC1/AC7a, 25A | Tracon | SHK2-25K | db | 1 | 7545
6308075372 | SHK2-25V11 installációs kontaktor 230V AC, 50Hz, 1 Mod, 1×NO+1×NC, AC1/AC7a 25A | Tracon | SHK2-25V11 | db | 1 | 7350
6308075373 | SHK2-40 installációs kontaktor 230V AC, 50Hz, 2 Mod, 2×NO, AC1/AC7a, 40A | Tracon | SHK2-40 | db | 1 | 8070
6308075374 | SHK2-40K installációs kontaktor 230V AC, 50Hz, 2 Mod, 2×NO, AC1/AC7a, 40A | Tracon | SHK2-40K | db | 1 | 9705
6308075375 | SHK2-40V11 installációs kontaktor 230V AC, 50Hz, 2 Mod, 1×NO+1×NC, AC1/AC7a, 40A | Tracon | SHK2-40V11 | db | 1 | 8070
6308075376 | SHK2-63 installációs kontaktor 230V AC, 50Hz, 2 Mod, 2×NO, AC1/AC7a, 63A | Tracon | SHK2-63 | db | 1 | 8430
6308075377 | SHK2-63K installációs kontaktor 230V AC, 50Hz, 2 Mod, 2×NO, AC1/AC7a, 63A | Tracon | SHK2-63K | db | 1 | 9705
6308075378 | SHK2-63V11 installációs kontaktor 230V AC, 50Hz, 2 Mod, 1×NO+1×NC, AC1/AC7a, 63A | Tracon | SHK2-63V11 | db | 1 | 8430
6308075379 | SHK3-25 installációs kontaktor 230V AC, 50Hz, 2 Mod, 3×NO, AC1/AC7a, 25A | Tracon | SHK3-25 | db | 1 | 7778
6308075380 | SHK3-40 installációs kontaktor 230V AC, 50Hz, 3 Mod, 3×NO, AC1/AC7a, 40A | Tracon | SHK3-40 | db | 1 | 9840
6308075381 | SHK3-63 installációs kontaktor 230V AC, 50Hz, 3 Mod, 3×NO, AC1/AC7a, 63A | Tracon | SHK3-63 | db | 1 | 11198
6308075382 | SHK4-25 installációs kontaktor 230V AC, 50Hz, 2 Mod, 4×NO, AC1/AC7a, 25A | Tracon | SHK4-25 | db | 1 | 7995
6308075383 | SHK4-25K installációs kontaktor 230V AC, 50Hz, 2 Mod, 4×NO, AC1/AC7a, 25A | Tracon | SHK4-25K | db | 1 | 8550
6308075384 | SHK4-25V22 installációs kontaktor 230V AC, 50Hz, 2 Mod, 2×NO+2×NC, AC1/AC7a, 25A | Tracon | SHK4-25V22 | db | 1 | 7995
6308075385 | SHK4-40 installációs kontaktor 230V AC, 50Hz, 3 Mod, 4×NO, AC1/AC7a, 40A | Tracon | SHK4-40 | db | 1 | 10215
6308075386 | SHK4-40K installációs kontaktor 230V AC, 50Hz, 3 Mod, 4×NO, AC1/AC7a, 40A | Tracon | SHK4-40K | db | 1 | 13845
6308075387 | SHK4-40V22 installációs kontaktor 230V AC, 50Hz, 3 Mod, 2×NO+2×NC, AC1/AC7a, 40A | Tracon | SHK4-40V22 | db | 1 | 10215
6308075388 | SHK4-63 installációs kontaktor 230V AC, 50Hz, 3 Mod, 4×NO, AC1/AC7a, 63A | Tracon | SHK4-63 | db | 1 | 13328
6308075389 | SHK4-63K installációs kontaktor 230V AC, 50Hz, 3 Mod, 4×NO, AC1/AC7a, 63A | Tracon | SHK4-63K | db | 1 | 13988
6308075390 | SHK4-63V22 installációs kontaktor 230V AC, 50Hz, 3 Mod, 2×NO+2×NC, AC1/AC7a, 63A | Tracon | SHK4-63V22 | db | 1 | 13328
6308075391 | SHK-S11 segédérintkező SHK kontaktorhoz 0,5 Mod, 1NO+1NC, AC12 (230V) 5A | Tracon | SHK-S11 | db | 1 | 1868
6308075392 | SHK-S20 segédérintkező SHK kontaktorhoz 0,5 Mod, 2NO, AC12 (230V) 5A | Tracon | SHK-S20 | db | 1 | 1868
6308074911 | SJ15 szerelősínre rögzíthető jelölő talp és álvány | Tracon | SJ15 | db | 1 | 117
6308074912 | SJ9 szerelősínre rögzíthető jelölő talp és álvány | Tracon | SJ9 | db | 1 | 95.6
6308003330 | SK15A-U flexibilis sorozatkapocs, U profil, 12 tag, kék 10mm2, 450VAC, 50A, PE | Tracon | SK15A-U | db | 1 | 891
6308070100 | SKAL-45 skálalap sínre pattintható műszerekhez | Tracon | SKAL-45 | db | 1 | 393
6308072249 | SK-L/SL00/15 készülékrögzítő kapocs, 5-10 mm-es sínvastagsághoz, SL00-hoz | Tracon | SK-L/SL00/15 | db | 1 | 3548
6308075753 | SK-L/SL123/10 készülékrögzítő kapocs, 5-10mm-es sínvastagsághoz, SL123-hoz | Tracon | SK-L/SL123/10 | db | 1 | 6773
6308076150 | SKY24NW díszperemes csillagos LED mennyezeti lámpa 230 VAC, 50 Hz, 24 W, 1600 lm, 4000 K, IP20, EEI=A | Tracon | SKY24NW | db | 1 | 7775
6308075857 | SKYR40W díszperemes csillagos LED mennyezeti lámpa, vezérelhető 230 VAC, 40W, 2700lm, 3000/4000/6500K, 120°, IP20, EEI=A | Tracon | SKYR40W | db | 1 | 16585
6308076151 | SKYR60W díszperemes csillagos LED mennyezeti lámpa, vezérelhető 230 VAC, 60W, 4000lm, 3000/4000/6500K, 120°, IP20, EEI=A | Tracon | SKYR60W | db | 1 | 17110
6308001340 | SL késes leágaztató (PVC), ónozott elektrolitréz, sárga 4-6mm2, 50VDC, max. 50 A | Tracon | SL | db | 1 | 83
6308073451 | SL00-3X/185/F függőleges biztosítós szakaszolókapcsoló, pólusonként nyitás 500/690V AC, 220/400V DC, max.160A, 3P, 00 | Tracon | SL00-3X/185/F | db | 1 | 47775
6308073452 | SL00-3X/185/KU00 függőleges biztosítós szakaszolókapcsoló, pólusonként nyitás 500/690V AC, 220/400V DC, max.160A, 3P, 00, U | Tracon | SL00-3X/185/KU00 | db | 1 | 47670
6308073453 | SL00-3X3/185/F függőleges biztosítós szakaszolókapcsoló, egyszerre nyitás 500/690V AC, 220/400V DC, max.160A, 3P, 00 | Tracon | SL00-3X3/185/F | db | 1 | 47775
6308073454 | SL00-3X3/185/KU00 függőleges biztosítós szakaszolókapcsoló, egyszerre nyitás 500/690V AC, 220/400V DC, max.160A, 3P, 00, -U- | Tracon | SL00-3X3/185/KU00 | db | 1 | 49530
6308073455 | SL1-3X/3A függőleges biztosítós szakaszolókapcsoló, pólusonként nyitás 500/690V AC, 220/400V DC, max.250A, 3P, 1 | Tracon | SL1-3X/3A | db | 1 | 84473
6308073456 | SL1-3X/9/KM2G-F függőleges biztosítós szakaszolókapcsoló, pólusonként nyitás 500/690V AC, 220/400V DC, max.250A, 3P, 1, V | Tracon | SL1-3X/9/KM2G-F | db | 1 | 81443
6308073457 | SL1-3X3/3A függőleges biztosítós szakaszolókapcsoló, egyszerre nyitás 500/690V AC, 220/400V DC, max.250A, 3P, 1 | Tracon | SL1-3X3/3A | db | 1 | 84473
6308073458 | SL1-3X3/9/KM2G-F függőleges biztosítós szakaszolókapcsoló, egyszerre nyitás 500/690V AC, 220/400V DC, max.250A, 3P, 1, -V- | Tracon | SL1-3X3/9/KM2G-F | db | 1 | 87750
6308073459 | SL2-3X/3A függőleges biztosítós szakaszolókapcsoló, pólusonként nyitás 500/690V AC, 220/400V DC, max.400A, 3P, 2 | Tracon | SL2-3X/3A | db | 1 | 84473
6308073460 | SL2-3X/9/KM2G-F függőleges biztosítós szakaszolókapcsoló, pólusonként nyitás 500/690V AC, 220/400V DC, max.400A, 3P, 2, V | Tracon | SL2-3X/9/KM2G-F | db | 1 | 95265
6308073461 | SL2-3X3/3A függőleges biztosítós szakaszolókapcsoló, egyszerre nyitás 500/690V AC, 220/400V DC, max.400A, 3P, 2 | Tracon | SL2-3X3/3A | db | 1 | 84473
6308073462 | SL2-3X3/9/KM2G-F függőleges biztosítós szakaszolókapcsoló, egyszerre nyitás 500/690V AC, 220/400V DC, max.400A, 3P, 2, -V- | Tracon | SL2-3X3/9/KM2G-F | db | 1 | 87750
6308073463 | SL3-3X/3A függőleges biztosítós szakaszolókapcsoló, pólusonként nyitás 500/690V AC, 220/400V DC, max.630A, 3P, 3 | Tracon | SL3-3X/3A | db | 1 | 103823
6308073464 | SL3-3X/9/KM2G-F függőleges biztosítós szakaszolókapcsoló, pólusonként nyitás 500/690V AC, 220/400V DC, max.630A, 3P, 3, V | Tracon | SL3-3X/9/KM2G-F | db | 1 | 104325
6308073465 | SL3-3X3/3A függőleges biztosítós szakaszolókapcsoló, egyszerre nyitás 500/690V AC, 220/400V DC, max.630A, 3P, 3 | Tracon | SL3-3X3/3A | db | 1 | 103823
6308073466 | SL3-3X3/9/KM2G-F függőleges biztosítós szakaszolókapcsoló, egyszerre nyitás 500/690V AC, 220/400V DC, max.630A, 3P, 3, -V- | Tracon | SL3-3X3/9/KM2G-F | db | 1 | 106830
6308075754 | SLI10W mozgásérzékelős fali lámpatest, ívelt forma 230VAC, 10W, 140°, 2-9m, 10s-5m, 4500K ,EEI=A, IP54, 800lm | Tracon | SLI10W | db | 1 | 5245
6308075755 | SLI15W mozgásérzékelős fali lámpatest, ívelt forma 230VAC, 15W, 140°, 2-9m, 10s-5m, 4500K ,EEI=A, IP54, 1100lm | Tracon | SLI15W | db | 1 | 5749
6308076152 | SLIA10W mozgásérzékelős fali lámpatest, ívelt forma, antracit 230VAC, 10W, 140°, 2-9m, 10s-5m, 4500K ,EEI=A, IP54, 800lm | Tracon | SLIA10W | db | 1 | 5087
6308076153 | SLIA15W mozgásérzékelős fali lámpatest, ívelt forma, antracit 230VAC, 15W, 140°, 2-9m, 10s-5m, 4500K ,EEI=A, IP54, 1100lm | Tracon | SLIA15W | db | 1 | 5702
6308076154 | SLIB15W fali lámpatest, ívelt forma 230 VAC, 15 W, 4500K, EEI=A, IP54, 1100lm | Tracon | SLIB15W | db | 1 | 4216
6308076155 | SLIBA15W fali lámpatest, ívelt forma, antracit 230 VAC, 15 W, 4500K, EEI=A, IP54, 1100lm | Tracon | SLIBA15W | db | 1 | 4216
6308076156 | SLJL-AC230-3Z sorolható ledes jelzőlámpa, zöld, zöld, zöld 3×230V AC | Tracon | SLJL-AC230-3Z | db | 1 | 4583
6308066010 | SLJL-AC230-F sorolható ledes jelzőlámpa, fehér 230V AC | Tracon | SLJL-AC230-F | db | 1 | 1341
6308066020 | SLJL-AC230-K sorolható ledes jelzőlámpa, kék 230V AC | Tracon | SLJL-AC230-K | db | 1 | 1341
6308066030 | SLJL-AC230-P sorolható ledes jelzőlámpa, vörös 230V AC | Tracon | SLJL-AC230-P | db | 1 | 1341
6308066040 | SLJL-AC230-S sorolható ledes jelzőlámpa, sárga 230V AC | Tracon | SLJL-AC230-S | db | 1 | 1341
6308066050 | SLJL-AC230-SZP sorolható ledes jelzőlámpa, sárga / zöld / vörös 3×230V AC | Tracon | SLJL-AC230-SZP | db | 1 | 4575
6308066060 | SLJL-AC230-Z sorolható ledes jelzőlámpa, zöld 230V AC | Tracon | SLJL-AC230-Z | db | 1 | 1341
6308066070 | SLJL-AC24-F sorolható ledes jelzőlámpa, fehér 24V AC | Tracon | SLJL-AC24-F | db | 1 | 1341
6308066080 | SLJL-AC24-K sorolható ledes jelzőlámpa, kék 24V AC | Tracon | SLJL-AC24-K | db | 1 | 1341
6308066090 | SLJL-AC24-P sorolható ledes jelzőlámpa, vörös 24V AC | Tracon | SLJL-AC24-P | db | 1 | 1341
6308066100 | SLJL-AC24-S sorolható ledes jelzőlámpa, sárga 24V AC | Tracon | SLJL-AC24-S | db | 1 | 1341
6308066110 | SLJL-AC24-Z sorolható ledes jelzőlámpa, zöld 24V AC | Tracon | SLJL-AC24-Z | db | 1 | 1341
6308066120 | SLJL-DC220-F sorolható ledes jelzőlámpa, fehér 220V DC | Tracon | SLJL-DC220-F | db | 1 | 1341
6308066130 | SLJL-DC220-K sorolható ledes jelzőlámpa, kék 220V DC | Tracon | SLJL-DC220-K | db | 1 | 1341
6308066140 | SLJL-DC220-P sorolható ledes jelzőlámpa, vörös 220V DC | Tracon | SLJL-DC220-P | db | 1 | 1341
6308066150 | SLJL-DC220-S sorolható ledes jelzőlámpa, sárga 220V DC | Tracon | SLJL-DC220-S | db | 1 | 1341
6308066160 | SLJL-DC220-Z sorolható ledes jelzőlámpa, zöld 220V DC | Tracon | SLJL-DC220-Z | db | 1 | 1341
6308066170 | SLJL-DC24-F sorolható ledes jelzőlámpa, fehér 24V DC | Tracon | SLJL-DC24-F | db | 1 | 1341
6308066180 | SLJL-DC24-K sorolható ledes jelzőlámpa, kék 24V DC | Tracon | SLJL-DC24-K | db | 1 | 1341
6308066190 | SLJL-DC24-P sorolható ledes jelzőlámpa, vörös 24V DC | Tracon | SLJL-DC24-P | db | 1 | 1341
6308066200 | SLJL-DC24-S sorolható ledes jelzőlámpa, sárga 24V DC | Tracon | SLJL-DC24-S | db | 1 | 1341
6308066210 | SLJL-DC24-Z sorolható ledes jelzőlámpa, zöld 24V DC | Tracon | SLJL-DC24-Z | db | 1 | 1341
6308075756 | SLK10W mozgásérzékelős kerek fali lámpatest 230VAC, 10W, 140°, 2-9m, 10s-5m, 4500K ,EEI=A, IP54, 800lm | Tracon | SLK10W | db | 1 | 5135
6308075757 | SLK15W mozgásérzékelős kerek fali lámpatest 230VAC, 15W, 140°, 2-9m, 10s-5m, 4500K ,EEI=A, IP54, 1100lm | Tracon | SLK15W | db | 1 | 5749
6308072779 | SMD-E14-12-CW SMD LED spot fényforrás 230V, 50Hz, E14, 3W, 6400K, 235lm, 12×LED2835, 120°, EEI=A+ | Tracon | SMD-E14-12-CW | db | 1 | 814
6308072780 | SMD-E14-12-WW SMD LED spot fényforrás 230V, 50Hz, E14, 3W, 3000K, 210lm, 12×LED2835, 120°, EEI=A+ | Tracon | SMD-E14-12-WW | db | 1 | 814
6308072781 | SMD-E14-15-CW SMD LED spot fényforrás 230V, 50Hz, E14, 4W, 6400K, 320lm, 15×LED3528, 120°, EEI=A+ | Tracon | SMD-E14-15-CW | db | 1 | 960
6308072782 | SMD-E14-15-WW SMD LED spot fényforrás 230V, 50Hz, E14, 4W, 3000K, 300lm, 15×LED3528, 120°, EEI=A+ | Tracon | SMD-E14-15-WW | db | 1 | 960
6308069310 | SMD-E14-60-CW SMD LED spot fényforrás 230V, 50Hz, E14, 2,7W, 6300K, 200lm, 60×LED, 120° | Tracon | SMD-E14-60-CW | db | 1 | 407
6308072783 | SMD-E27-12-CW SMD LED spot fényforrás 230V, 50Hz, E27, 3W, 6400K, 235lm, 12×LED2835, 120°, EEI=A+ | Tracon | SMD-E27-12-CW | db | 1 | 814
6308072784 | SMD-E27-12-WW SMD LED spot fényforrás 230V, 50Hz, E27, 3W, 3000K, 210lm, 12×LED2835, 120°, EEI=A+ | Tracon | SMD-E27-12-WW | db | 1 | 814
6308072785 | SMD-E27-15-CW SMD LED spot fényforrás 230V, 50Hz, E27, 4W, 6400K, 320lm, 15×LED3528, 120°, EEI=A+ | Tracon | SMD-E27-15-CW | db | 1 | 960
6308072786 | SMD-E27-15-WW SMD LED spot fényforrás 230V, 50Hz, E27, 4W, 3000K, 300lm, 15×LED3528, 120°, EEI=A+ | Tracon | SMD-E27-15-WW | db | 1 | 960
6308069330 | SMD-E27-60-CW SMD LED spot fényforrás 230V, 50Hz, E27, 2,7W, 6300K, 200lm, 60×LED, 120° | Tracon | SMD-E27-60-CW | db | 1 | 407
6308069340 | SMD-E27-60-WW SMD LED spot fényforrás 230V, 50Hz, E27, 2,7W, 3000K, 180lm, 60×LED, 120° | Tracon | SMD-E27-60-WW | db | 1 | 407
6308072788 | SMD-GU10-12-WW SMD LED spot fényforrás 230V, 50Hz, GU10, 3W, 3000K, 210lm, 12×LED2835, 120°, EEI=A+ | Tracon | SMD-GU10-12-WW | db | 1 | 814
6308074703 | SMDGU105CW műanyag házas SMD LED spot fényforrás 230 V, 50 Hz, GU10, 5 W, 320 lm, 6000 K, 120°, EEI=A+ | Tracon | SMDGU105CW | db | 1 | 473
6308074704 | SMDGU105NW műanyag házas SMD LED spot fényforrás 230 V, 50 Hz, GU10, 5 W, 320 lm, 4000 K, 120°, EEI=A+ | Tracon | SMDGU105NW | db | 1 | 473
6308074705 | SMDGU105W műanyag házas SMD LED spot fényforrás 230 V, 50 Hz, GU10, 5 W, 320 lm, 2700 K, 120°, EEI=A+ | Tracon | SMDGU105W | db | 1 | 473
6308075758 | SMDGU1075YCW műanyag házas SMD LED spot fényforrás 230 VAC, 50 Hz, GU10, 7 W, 710 lm, 6500 K, 120°, EEI=A+ | Tracon | SMDGU1075YCW | db | 1 | 901
6308075759 | SMDGU1075YNW műanyag házas SMD LED spot fényforrás 230 VAC, 50 Hz, GU10, 7 W, 700 lm, 4000 K, 120°, EEI=A+ | Tracon | SMDGU1075YNW | db | 1 | 901
6308075760 | SMDGU1075YW műanyag házas SMD LED spot fényforrás 230 VAC, 50 Hz, GU10, 7 W, 690 lm, 2700 K, 120°, EEI=A+ | Tracon | SMDGU1075YW | db | 1 | 901
6308074706 | SMDGU107CW műanyag házas SMD LED spot fényforrás 230 V, 50 Hz, GU10, 7 W, 450 lm, 6000 K, 120°, EEI=A+ | Tracon | SMDGU107CW | db | 1 | 548
6308073979 | SMDGU107NW műanyag házas SMD LED spot fényforrás 230 V, 50 Hz, GU10, 7 W, 450 lm, 4000 K, 120°, EEI=A+ | Tracon | SMDGU107NW | db | 1 | 548
6308074227 | SMDGU107W műanyag házas SMD LED spot fényforrás 230 V, 50 Hz, GU10, 7 W, 450 lm, 2700 K, 120°, EEI=A+ | Tracon | SMDGU107W | db | 1 | 548
6308074707 | SMDMR165CW műanyag házas SMD LED spot fényforrás 12 V AC/DC, MR16, 5 W, 300 lm, 6500 K, 100°, EEI=A+ | Tracon | SMDMR165CW | db | 1 | 695
6308074708 | SMDMR165NW műanyag házas SMD LED spot fényforrás 12 V AC/DC, MR16, 5 W, 300 lm, 4000 K, 100°, EEI=A+ | Tracon | SMDMR165NW | db | 1 | 695
6308074709 | SMDMR165W műanyag házas SMD LED spot fényforrás 12 V AC/DC, MR16, 5 W, 300 lm, 2700 K, 100°, EEI=A+ | Tracon | SMDMR165W | db | 1 | 695
6308075761 | SMDSGU105CW műanyag házas SMD LED spot fényforrás SAMSUNG chippel 230V,50Hz,GU10,5W,420lm,6500K,120°,SAMSUNG chip,EEI=A+ | Tracon | SMDSGU105CW | db | 1 | 541
6308075762 | SMDSGU105NW műanyag házas SMD LED spot fényforrás SAMSUNG chippel 230V,50Hz,GU10,5W,400lm,4000K,120°,SAMSUNG chip,EEI=A+ | Tracon | SMDSGU105NW | db | 1 | 541
6308075763 | SMDSGU105W műanyag házas SMD LED spot fényforrás SAMSUNG chippel 230V,50Hz,GU10,5W,380lm,3000K,120°,SAMSUNG chip,EEI=A+ | Tracon | SMDSGU105W | db | 1 | 541
6308075764 | SMDSGU107CW műanyag házas SMD LED spot fényforrás SAMSUNG chippel 230V,50Hz,GU10,7W,580lm,6500K,120°,SAMSUNG chip,EEI=A+ | Tracon | SMDSGU107CW | db | 1 | 612
6308075765 | SMDSGU107NW műanyag házas SMD LED spot fényforrás SAMSUNG chippel 230V,50Hz,GU10,7W,560lm,4000K,120°,SAMSUNG chip,EEI=A+ | Tracon | SMDSGU107NW | db | 1 | 612
6308075766 | SMDSGU107W műanyag házas SMD LED spot fényforrás SAMSUNG chippel 230V,50Hz,GU10,7W,530lm,3000K,120°,SAMSUNG chip,EEI=A+ | Tracon | SMDSGU107W | db | 1 | 612
6308075767 | SMDSGU108CW műanyag házas SMD LED spot fényforrás SAMSUNG chippel 230V,50Hz,GU10,8W,620lm,6500K,120°,SAMSUNG chip,EEI=A+ | Tracon | SMDSGU108CW | db | 1 | 670
6308075768 | SMDSGU108NW műanyag házas SMD LED spot fényforrás SAMSUNG chippel 230V,50Hz,GU10,8W,600lm,4000K,120°,SAMSUNG chip,EEI=A+ | Tracon | SMDSGU108NW | db | 1 | 670
6308075769 | SMDSGU108W műanyag házas SMD LED spot fényforrás SAMSUNG chippel 230V,50Hz,GU10,8W,570 lm,3000 K,120°,SAMSUNG chip,EEI=A+ | Tracon | SMDSGU108W | db | 1 | 670
6308075770 | SOLAR PANEL napelem panel, polikristályos 325 W, 19,6 % | Tracon | SOLAR PANEL | db | 1 | 80438
6308071950 | SOLAR11-4AB solar panel csatlakozó, 1 pár 15A, ClassA, (PV-RH 4mm2), IP68 | Tracon | SOLAR11-4AB | db | 1 | 1943
6308072495 | SOLAR11-4N solar panel csatlakozó, 1 pár 15A, ClassA, MC4 4mm2, IP67 | Tracon | SOLAR11-4N | db | 1 | 2168
6308072496 | SOLAR11-PT présszerszám készlet SOLAR11-4AB és SOLAR11-4N csatlakozóhoz 2,5-6 mm2, MC3, MC4 | Tracon | SOLAR11-PT | db | 1 | 94770
6308073981 | SOLAR1-2AB solar panel ipszilon csatlakozó, 1 pár 1000V DC, 32A, 2,5-4mm2, IP67 | Tracon | SOLAR1-2AB | db | 1 | 5618
6308003370 | SP15A-U flexibilis sorozatkapocs, U profil, 12 tag, piros 10mm2, 450VAC, 50A, PE | Tracon | SP15A-U | db | 1 | 891
6308003350 | SP5A-H flexibilis sorkapocs 4 mm2, 20 A, H 12 tagú, piros 4mm2, 450VAC, 5A | Tracon | SP5A-H | db | 1 | 356
6308004300 | SPI10 vezetékösszefogó spirál, fekete dmax=10mm, PP, 1m | Tracon | SPI10 | db | 1 | 1002
6308004310 | SPI12 vezetékösszefogó spirál, fekete dmax=12mm, PP, 1m | Tracon | SPI12 | db | 1 | 1083
6308004320 | SPI15 vezetékösszefogó spirál, fekete dmax=15mm, PP, 1m | Tracon | SPI15 | db | 1 | 1275
6308004330 | SPI20 vezetékösszefogó spirál, fekete dmax=20mm, PP, 1m | Tracon | SPI20 | db | 1 | 1538
6308004340 | SPI25 vezetékösszefogó spirál, fekete dmax=25mm, PP, 1m | Tracon | SPI25 | db | 1 | 1703
6308004280 | SPI6 vezetékösszefogó spirál, fekete dmax=6mm, PP, 1m | Tracon | SPI6 | db | 1 | 821
6308004290 | SPI8 vezetékösszefogó spirál, fekete dmax=8mm, PP, 1m | Tracon | SPI8 | db | 1 | 911
6308072498 | SPP-245 napelem panel, polikristályos 245 W, 15 % | Tracon | SPP-245 | db | 1 | 125213
6308075771 | SRTB25 csúszást csökkentő szalag, fekete 5m × 25mm | Tracon | SRTB25 | db | 1 | 598
6308075772 | SRTB50 csúszást csökkentő szalag, fekete 5m × 50mm | Tracon | SRTB50 | db | 1 | 1196
6308075773 | SRTYB25 csúszást csökkentő jelölőszalag, sárga-fekete 5m × 25mm | Tracon | SRTYB25 | db | 1 | 830
6308075774 | SRTYB50 csúszást csökkentő jelölőszalag, sárga-fekete 5m × 50mm | Tracon | SRTYB50 | db | 1 | 1658
6308003400 | SS10A-U flexibilis sorozatkapocs, U profil, 12 tag, sárga 6mm2, 450VAC, 40A, PE | Tracon | SS10A-U | db | 1 | 797
6308072255 | SST-60/1 gyűjtősíntartó, 60 mm-es rendszerhez, COSMO 1P | Tracon | SST-60/1 | db | 1 | 1898
6308072256 | SST-60/3 gyűjtősíntartó, 60 mm-es rendszerhez, COSMO 3P | Tracon | SST-60/3 | db | 1 | 3675
6308072257 | SST-60/4 gyűjtősíntartó, 60 mm-es rendszerhez, COSMO 4P | Tracon | SST-60/4 | db | 1 | 4103
6308062950 | SSTM-01 relés biztonsági kapcsoló, gombafejű reteszeléssel 4PIN, 230VAC, 12A/AC3, IP54, 6,3×0,8 | Tracon | SSTM-01 | db | 1 | 4538
6308074372 | SSTM-015 relés biztonsági kapcsoló, gombafejű reteszeléssel, 5PIN, 230 VAC, 12A/AC3, IP54, 6,3×0,8 | Tracon | SSTM-015 | db | 1 | 4740
6308062960 | SSTM-02 relés biztonsági kapcsoló 4PIN, 230VAC, 12A/AC3, IP54, 6,3×0,8 | Tracon | SSTM-02 | db | 1 | 4365
6308074373 | SSTM-025 relés biztonsági kapcsoló 5PIN, 230 VAC, 12A/AC3, IP54, 6,3×0,8 | Tracon | SSTM-025 | db | 1 | 4568
6308062970 | SSTM-03 relés biztonsági kapcsoló, bepattintható, fekete kerettel 4PIN, 230VAC, 12A/AC3, IP54, 6,3×0,8 | Tracon | SSTM-03 | db | 1 | 4538
6308074374 | SSTM-035 relés biztonsági kapcsoló, bepattintható, fekete kerettel 5PIN, 230 VAC, 12A/AC3, IP54, 6,3×0,8 | Tracon | SSTM-035 | db | 1 | 4740
6308062980 | SSTM-04 relés biztonsági kapcsoló, csavarozható, sárga kerettel 4PIN, 230VAC, 12A/AC3, IP54, 6,3×0,8 | Tracon | SSTM-04 | db | 1 | 4538
6308074375 | SSTM-045 relés biztonsági kapcsoló, csavarozható, sárga kerettel 5PIN, 230 VAC, 12A/AC3, IP54, 6,3×0,8 | Tracon | SSTM-045 | db | 1 | 4740
6308074376 | SSTM-316 relés biztonsági kapcsoló, gombafejű reteszeléssel 6PIN, 400 VAC, 8A/AC3, IP54, 6,3×0,8 | Tracon | SSTM-316 | db | 1 | 4950
6308074377 | SSTM-317 relés biztonsági kapcsoló, gombafejű reteszeléssel 7PIN, 400 VAC, 8A/AC3, IP54, 6,3×0,8 | Tracon | SSTM-317 | db | 1 | 4950
6308074378 | SSTM-326 relés biztonsági kapcsoló 6PIN, 400 VAC, 8A/AC3, IP54, 6,3×0,8 | Tracon | SSTM-326 | db | 1 | 5243
6308074379 | SSTM-327 relés biztonsági kapcsoló 7PIN, 400 VAC, 8A/AC3, IP54, 6,3×0,8 | Tracon | SSTM-327 | db | 1 | 5243
6308074380 | SSTM-BOX relés biztonsági kapcsoló doboz 113×77×60 mm, IP42 | Tracon | SSTM-BOX | db | 1 | 2123
6308001390 | STCSH6 teljes szigetelésű rátolható csatl. hüvely, sárgaréz, sárga 6mm2, 6,3×0,8 mm | Tracon | STCSH6 | db | 1 | 69.6
6308075775 | STEM1,5W autós vészjelző lámpa, elemes 1,5 W, 6000K,3×AAA 100 lm, 2 h, IP65 | Tracon | STEM1,5W | db | 1 | 2346
6308075853 | STEM10W autós vészjelző lámpa, akkumulátoros 10 W, 6500K, 3,7 V, 3000 mAh, Li-Ion 500 lm, 4 h, IP43 | Tracon | STEM10W | db | 1 | 4854
6308001290 | STH szigetelt toldóhüvely, ónozott elektrolitréz, sárga 6mm2, (L=27mm, d1=3,9mm), PVC | Tracon | STH | db | 1 | 70
6308018800 | STL-02 szerelőlámpa, fénycsöves, II. év.o. 230V, 50Hz, 8W, 5m, 2×0,75mm2, H05RN, EEI=A | Tracon | STL-02 | db | 1 | 3797
6308025380 | STL-03 szerelőlámpa fém kerettel, üveg burával, II. év.o. 230V,50Hz,max.60W,5m, 2×0,75mm2, H05RN,EEI=A++,A+,A,B,C,D,E | Tracon | STL-03 | db | 1 | 5006
6308025390 | STL-04 szerelőlámpa műanyag kerettel, üveg burával, II. év.o. 230V, 50Hz, max.60W,5m,2×0,75mm2,H05RN,EEI=A++,A+,A,B,C,D,E | Tracon | STL-04 | db | 1 | 3848
6308075776 | STL-08 hordozható LED-es szerelőlámpa, II. év.o. 230V, 50Hz, 4W, 5m, 2×0,75mm2, H05RN, EEI=A+ | Tracon | STL-08 | db | 1 | 3296
6308075393 | STLAL5W akkumulátoros LED kézi lámpa, fém 5W, 6000K, 3,7V 1800mAh, 200lm, IP54, 3h | Tracon | STLAL5W | db | 1 | 7684
6308075777 | STLBT10W akkumulátoros LED kézi lámpa Bluetooth hangszóróval 10/3W, 6000K, 3.7V 3000mAh, 500/180lm, 3,5h, Bluetooth 4.2 | Tracon | STLBT10W | db | 1 | 7543
6308075778 | STLC5W akkumlátoros LED kézilámpa 5/3W, 6000K, 3,7V, 2000mAh, 360/100lm, 4 h, IP44 | Tracon | STLC5W | db | 1 | 5282
6308075235 | STLCAMP10W kemping lámpa 10W, 6000K, 3,7V 1800mAh, 600lm, IP44, 3h | Tracon | STLCAMP10W | db | 1 | 9214
6308075394 | STLCOB3W akkumulátoros LED kézi lámpa 3/3W, 6000K, 3.7V 2000mAh, 100/180lm, IP44, 3,5h | Tracon | STLCOB3W | db | 1 | 4433
6308074127 | STLE2W elemes LED kézi lámpa 2/0,5 W, 6000K, 3×AAA, 200/50lm | Tracon | STLE2W | db | 1 | 2183
6308075395 | STLEL8W elemes LED kézi lámpa 8W, 6000K, 800lm, 3×D | Tracon | STLEL8W | db | 1 | 8291
6308074715 | STLFL10W akkumulátoros LED szerelő reflektor külső akkumulátor funkci 10 W, 6500 K, 3,7 V, 4400 mAh, Li-Ion, 1000 lm, 3 h, IP54 | Tracon | STLFL10W | db | 1 | 19794
6308076157 | STLFL210W akkumulátoros LED szerelő reflektor 20 W, 6500 K, 3,7 V, 5000 mAh, Li-Ion, 850 lm, 4 h, IP43 | Tracon | STLFL210W | db | 1 | 9428
6308075779 | STLFLBT15W bluetooth hangszórós akkumulátoros LED szerelő fényvető 15W, 6000K, 3,7V, 8000mAh, Li-Ion, 1500lm, 4-10 h, IP40 | Tracon | STLFLBT15W | db | 1 | 20379
6308074716 | STLHL10W nagy teljesítményű LED kézilámpa 10/3W, 6500K, 3,7V, 6600 mAh, Li-Ion, 1000/220lm, 3/9h, IP54 | Tracon | STLHL10W | db | 1 | 17533
6308075780 | STLHL5W nagy teljesítményű LED kézilámpa 5/1W, 6500K, 3,7V, 4400 mAh,Li-Ion,500/100lm,3/12h,IP54,IK08 | Tracon | STLHL5W | db | 1 | 10491
6308074128 | STLM4W akkumulátoros LED kézi lámpa 3/1 W, 6000K, 3,7V, 2200mAh, 300/100 lm, IP44, 3 h | Tracon | STLM4W | db | 1 | 11509
6308074717 | STLT2W akkumulátoros LED kézi lámpa, toll forma 2/2 W, 6000 K, 3,7 V, 1400 mAh, Li-Ion, 150 lm, 3 h | Tracon | STLT2W | db | 1 | 9602
6308074129 | STLUSB2W akkumulátoros LED kézi lámpa USB töltő kimenettel 2 W, 6000K, 3,7V, 1800mAh, 200 lm, IP44, 3 h | Tracon | STLUSB2W | db | 1 | 10243
6308040860 | STS-25 támszigetelő, piros H=25mm, M6 | Tracon | STS-25 | db | 1 | 335
6308040870 | STS-30 támszigetelő, piros H=30mm, M8 | Tracon | STS-30 | db | 1 | 379
6308048980 | STS-30-6 támszigetelő, piros H=30mm, M6 | Tracon | STS-30-6 | db | 1 | 379
6308040880 | STS-35 támszigetelő, piros H=35mm, M8 | Tracon | STS-35 | db | 1 | 461
6308048990 | STS-35-6 támszigetelő, piros H=35mm, M6 | Tracon | STS-35-6 | db | 1 | 461
6308040890 | STS-40 támszigetelő, piros H=40mm, M8 | Tracon | STS-40 | db | 1 | 586
6308049000 | STS-40-10 támszigetelő, piros H=40mm, M10 | Tracon | STS-40-10 | db | 1 | 586
6308049010 | STS-40-6 támszigetelő, piros H=40mm, M6 | Tracon | STS-40-6 | db | 1 | 586
6308040900 | STS-51 támszigetelő, piros H=51mm, M8 | Tracon | STS-51 | db | 1 | 626
6308049020 | STS-51-10 támszigetelő, piros H=51mm, M10 | Tracon | STS-51-10 | db | 1 | 626
6308059710 | STS-51-12 támszigetelő, piros H=51mm, M12 | Tracon | STS-51-12 | db | 1 | 675
6308040910 | STS-76 támszigetelő, piros H=76mm, M10 | Tracon | STS-76 | db | 1 | 1460
6308001030 | SV3 szigetelt villás saru, ónozott elektrolitréz, sárga 6mm2, M3, (d1=3,4mm, d2=3,6mm), PVC | Tracon | SV3 | db | 1 | 55.1
6308001040 | SV4 szigetelt villás saru, ónozott elektrolitréz, sárga 6mm2, M4, (d1=3,4mm, d2=4,3mm), PVC | Tracon | SV4 | db | 1 | 55.1
6308001050 | SV5 szigetelt villás saru, ónozott elektrolitréz, sárga 6mm2, M5, (d1=3,4mm, d2=5,3mm), PVC | Tracon | SV5 | db | 1 | 55.1
6308073470 | SV50 speciális szövetszalag L:50m,W:50mm | Tracon | SV50 | db | 1 | 4208
6308001060 | SV6 szigetelt villás saru, ónozott elektrolitréz, sárga 6mm2, M6, (d1=3,4mm, d2=6,4mm), PVC | Tracon | SV6 | db | 1 | 80.1
6308059720 | SVK1-16 sorolható választókapcsoló 1P, 16A | Tracon | SVK1-16 | db | 1 | 2790
6308059730 | SVK1-32 sorolható választókapcsoló 1P, 32A | Tracon | SVK1-32 | db | 1 | 2790
6308059740 | SVK1-63 sorolható választókapcsoló 1P, 63A | Tracon | SVK1-63 | db | 1 | 2790
6308059750 | SVK2-16 sorolható választókapcsoló 2P, 16A | Tracon | SVK2-16 | db | 1 | 5580
6308059760 | SVK2-32 sorolható választókapcsoló 2P, 32A | Tracon | SVK2-32 | db | 1 | 5580
6308059770 | SVK2-63 sorolható választókapcsoló 2P, 63A | Tracon | SVK2-63 | db | 1 | 5580
6308059780 | SVK3-16 sorolható választókapcsoló 3P, 16A | Tracon | SVK3-16 | db | 1 | 8363
6308059790 | SVK3-32 sorolható választókapcsoló 3P, 32A | Tracon | SVK3-32 | db | 1 | 8363
6308059800 | SVK3-63 sorolható választókapcsoló 3P, 63A | Tracon | SVK3-63 | db | 1 | 8363
6308059810 | SVK4-16 sorolható választókapcsoló 4P, 16A | Tracon | SVK4-16 | db | 1 | 11190
6308059820 | SVK4-32 sorolható választókapcsoló 4P, 32A | Tracon | SVK4-32 | db | 1 | 11190
6308059830 | SVK4-63 sorolható választókapcsoló 4P, 63A | Tracon | SVK4-63 | db | 1 | 11190
6308002100 | SZ1.5-10 szigeteletlen szemes saru, ónozott elektrolitréz 1,5mm2, M10, (d1=2,3mm, d2=10,5mm) | Tracon | SZ1.5-10 | db | 1 | 84.3
6308002050 | SZ1.5-3 szigeteletlen szemes saru, ónozott elektrolitréz 1,5mm2, M3, (d1=2,3mm, d2=3,7mm) | Tracon | SZ1.5-3 | db | 1 | 36.1
6308002060 | SZ1.5-4 szigeteletlen szemes saru, ónozott elektrolitréz 1,5mm2, M4, (d1=2,3mm, d2=4,3mm) | Tracon | SZ1.5-4 | db | 1 | 36.1
6308002070 | SZ1.5-5 szigeteletlen szemes saru, ónozott elektrolitréz 1,5mm2, M5, (d1=2,3mm, d2=5,3mm) | Tracon | SZ1.5-5 | db | 1 | 39.1
6308002080 | SZ1.5-6 szigeteletlen szemes saru, ónozott elektrolitréz 1,5mm2, M6, (d1=2,3mm, d2=6,4mm) | Tracon | SZ1.5-6 | db | 1 | 61.5
6308002090 | SZ1.5-8 szigeteletlen szemes saru, ónozott elektrolitréz 1,5mm2, M8, (d1=2,3mm, d2=8,4mm) | Tracon | SZ1.5-8 | db | 1 | 61.5
6308005670 | SZ10 szigetelőszalag, szürke 10m×18mm, PVC, 0-90°C, 40kV/mm | Tracon | SZ10 | db | 1 | 249
6308002270 | SZ10-10 szigeteletlen szemes saru, ónozott elektrolitréz 10mm2, M10, (d1=4,5mm, d2=10,5mm) | Tracon | SZ10-10 | db | 1 | 163
6308002280 | SZ10-12 szigeteletlen szemes saru, ónozott elektrolitréz 10mm2, M12, (d1=4,5mm, d2=13mm) | Tracon | SZ10-12 | db | 1 | 163
6308025400 | SZ10-15 szigetelőszalag, szürke 10m×15mm, PVC, 0-90°C, 40kV/mm | Tracon | SZ10-15 | db | 1 | 231
6308002220 | SZ10-4 szigeteletlen szemes saru, ónozott elektrolitréz 10mm2, M4, (d1=4,5mm, d2=4,3mm) | Tracon | SZ10-4 | db | 1 | 133
6308002240 | SZ10-5 szigeteletlen szemes saru, ónozott elektrolitréz 10mm2, M5, (d1=4,5mm, d2=5,3mm) | Tracon | SZ10-5 | db | 1 | 133
6308002250 | SZ10-6 szigeteletlen szemes saru, ónozott elektrolitréz 10mm2, M6, (d1=4,5mm, d2=6,4mm) | Tracon | SZ10-6 | db | 1 | 133
6308002260 | SZ10-8 szigeteletlen szemes saru, ónozott elektrolitréz 10mm2, M8, (d1=4,5mm, d2=8,4mm) | Tracon | SZ10-8 | db | 1 | 163
6308002580 | SZ120-10 szigeteletlen szemes saru, ónozott elektrolitréz 120mm2, M10, (d1=16,4mm, d2=10,5mm) | Tracon | SZ120-10 | db | 1 | 1440
6308002590 | SZ120-12 szigeteletlen szemes saru, ónozott elektrolitréz 120mm2, M12, (d1=16,4mm, d2=13mm) | Tracon | SZ120-12 | db | 1 | 1440
6308002600 | SZ120-16 szigeteletlen szemes saru, ónozott elektrolitréz 120mm2, M16, (d1=16,4mm, d2=17mm) | Tracon | SZ120-16 | db | 1 | 1725
6308002570 | SZ120-8 szigeteletlen szemes saru, ónozott elektrolitréz 120mm2, M8, (d1=16,4mm, d2=8,4mm) | Tracon | SZ120-8 | db | 1 | 1440
6308002610 | SZ150-10 szigeteletlen szemes saru, ónozott elektrolitréz 150mm2, M10, (d1=19,5mm, d2=10,5mm) | Tracon | SZ150-10 | db | 1 | 2543
6308002620 | SZ150-12 szigeteletlen szemes saru, ónozott elektrolitréz 150mm2, M12, (d1=19,5mm, d2=13mm) | Tracon | SZ150-12 | db | 1 | 2543
6308002630 | SZ150-16 szigeteletlen szemes saru, ónozott elektrolitréz 150mm2, M16, (d1=19,5mm, d2=17mm) | Tracon | SZ150-16 | db | 1 | 2543
6308002640 | SZ150-20 szigeteletlen szemes saru, ónozott elektrolitréz 150mm2, M20, (d1=19,5mm, d2=21mm) | Tracon | SZ150-20 | db | 1 | 3218
6308002650 | SZ150-24 szigeteletlen szemes saru, ónozott elektrolitréz 150mm2, M24, (d1=19,5mm, d2=25mm) | Tracon | SZ150-24 | db | 1 | 3218
6308002320 | SZ16-10 szigeteletlen szemes saru, ónozott elektrolitréz 16mm2, M10, (d1=5,8mm, d2=10,5mm) | Tracon | SZ16-10 | db | 1 | 237
6308002330 | SZ16-12 szigeteletlen szemes saru, ónozott elektrolitréz 16mm2, M12, (d1=5,8mm, d2=13mm) | Tracon | SZ16-12 | db | 1 | 327
6308075184 | SZ16-12 szigeteletlen szemes saru, ónozott elektrolitréz 16mm2, M6, (d1=5,8mm, d2=12,4mm) | Tracon | CL16-16 | db | 1 | 229
6308002290 | SZ16-5 szigeteletlen szemes saru, ónozott elektrolitréz 16mm2, M5, (d1=5,8mm, d2=5,3mm) | Tracon | SZ16-5 | db | 1 | 205
6308002300 | SZ16-6 szigeteletlen szemes saru, ónozott elektrolitréz 16mm2, M6, (d1=5,8mm, d2=6,4mm) | Tracon | SZ16-6 | db | 1 | 205
6308002310 | SZ16-8 szigeteletlen szemes saru, ónozott elektrolitréz 16mm2, M8, (d1=5,8mm, d2=8,4mm) | Tracon | SZ16-8 | db | 1 | 237
6308002660 | SZ185-10 szigeteletlen szemes saru, ónozott elektrolitréz 185mm2, M10, (d1=21mm, d2=10,5mm) | Tracon | SZ185-10 | db | 1 | 3008
6308002670 | SZ185-12 szigeteletlen szemes saru, ónozott elektrolitréz 185mm2, M12, (d1=21mm, d2=13mm) | Tracon | SZ185-12 | db | 1 | 3008
6308002680 | SZ185-16 szigeteletlen szemes saru, ónozott elektrolitréz 185mm2, M16, (d1=21mm, d2=17mm) | Tracon | SZ185-16 | db | 1 | 3008
6308002690 | SZ185-20 szigeteletlen szemes saru, ónozott elektrolitréz 185mm2, M20, (d1=21mm, d2=21mm) | Tracon | SZ185-20 | db | 1 | 4103
6308002700 | SZ185-24 szigeteletlen szemes saru, ónozott elektrolitréz 185mm2, M24, (d1=21mm, d2=25mm) | Tracon | SZ185-24 | db | 1 | 4103
6308002150 | SZ2.5-10 szigeteletlen szemes saru, ónozott elektrolitréz 2,5mm2, M10, (d1=3mm, d2=10,5mm) | Tracon | SZ2.5-10 | db | 1 | 132
6308002160 | SZ2.5-12 szigeteletlen szemes saru, ónozott elektrolitréz 2,5mm2, M12, (d1=3mm, d2=13mm) | Tracon | SZ2.5-12 | db | 1 | 166
6308002110 | SZ2.5-4 szigeteletlen szemes saru, ónozott elektrolitréz 2,5mm2, M4, (d1=3mm, d2=4,3mm) | Tracon | SZ2.5-4 | db | 1 | 62.5
6308002120 | SZ2.5-5 szigeteletlen szemes saru, ónozott elektrolitréz 2,5mm2, M5, (d1=3mm, d2=5,3mm) | Tracon | SZ2.5-5 | db | 1 | 62.5
6308002130 | SZ2.5-6 szigeteletlen szemes saru, ónozott elektrolitréz 2,5mm2, M6, (d1=3mm, d2=6,4mm) | Tracon | SZ2.5-6 | db | 1 | 84
6308002140 | SZ2.5-8 szigeteletlen szemes saru, ónozott elektrolitréz 2,5mm2, M8, (d1=3mm, d2=8,4mm) | Tracon | SZ2.5-8 | db | 1 | 132
6308005750 | SZ20 szigetelőszalag, szürke 20m×18mm, PVC, 0-90°C, 40kV/mm | Tracon | SZ20 | db | 1 | 301
6308002710 | SZ240-10 szigeteletlen szemes saru, ónozott elektrolitréz 240mm2, M10, (d1=24mm, d2=10,5mm) | Tracon | SZ240-10 | db | 1 | 4208
6308002720 | SZ240-12 szigeteletlen szemes saru, ónozott elektrolitréz 240mm2, M12, (d1=24mm, d2=13mm) | Tracon | SZ240-12 | db | 1 | 4208
6308002730 | SZ240-16 szigeteletlen szemes saru, ónozott elektrolitréz 240mm2, M16, (d1=24mm, d2=17mm) | Tracon | SZ240-16 | db | 1 | 4208
6308002740 | SZ240-20 szigeteletlen szemes saru, ónozott elektrolitréz 240mm2, M20, (d1=24mm, d2=21mm) | Tracon | SZ240-20 | db | 1 | 5243
6308002750 | SZ240-24 szigeteletlen szemes saru, ónozott elektrolitréz 240mm2, M24, (d1=24mm, d2=25mm) | Tracon | SZ240-24 | db | 1 | 5243
6308002370 | SZ25-10 szigeteletlen szemes saru, ónozott elektrolitréz 25mm2, M10, (d1=7,7mm, d2=10,5mm) | Tracon | SZ25-10 | db | 1 | 327
6308002380 | SZ25-12 szigeteletlen szemes saru, ónozott elektrolitréz 25mm2, M12, (d1=7,7mm, d2=13mm) | Tracon | SZ25-12 | db | 1 | 400
6308002340 | SZ25-5 szigeteletlen szemes saru, ónozott elektrolitréz 25mm2, M5, (d1=7,7mm, d2=5,3mm) | Tracon | SZ25-5 | db | 1 | 327
6308002350 | SZ25-6 szigeteletlen szemes saru, ónozott elektrolitréz 25mm2, M6, (d1=7,7mm, d2=6,4mm) | Tracon | SZ25-6 | db | 1 | 327
6308002360 | SZ25-8 szigeteletlen szemes saru, ónozott elektrolitréz 25mm2, M8, (d1=7,7mm, d2=8,4mm) | Tracon | SZ25-8 | db | 1 | 327
6308002410 | SZ35-10 szigeteletlen szemes saru, ónozott elektrolitréz 35mm2, M10, (d1=9,4mm, d2=10,5mm) | Tracon | SZ35-10 | db | 1 | 586
6308002420 | SZ35-12 szigeteletlen szemes saru, ónozott elektrolitréz 35mm2, M12, (d1=9,4mm, d2=13mm) | Tracon | SZ35-12 | db | 1 | 516
6308002390 | SZ35-6 szigeteletlen szemes saru, ónozott elektrolitréz 35mm2, M6, (d1=9,4mm, d2=6,4mm) | Tracon | SZ35-6 | db | 1 | 516
6308002400 | SZ35-8 szigeteletlen szemes saru, ónozott elektrolitréz 35mm2, M8, (d1=9,4mm, d2=8,4mm) | Tracon | SZ35-8 | db | 1 | 516
6308002230 | SZ4-10 szigeteletlen szemes saru, ónozott elektrolitréz 4mm2, M10, (d1=3,4mm, d2=10,5mm) | Tracon | SZ4-10 | db | 1 | 130
6308002180 | SZ4-4 szigeteletlen szemes saru, ónozott elektrolitréz 4mm2, M4, (d1=3,4mm, d2=4,3mm) | Tracon | SZ4-4 | db | 1 | 84.8
6308002190 | SZ4-5 szigeteletlen szemes saru, ónozott elektrolitréz 4mm2, M5, (d1=3,4mm, d2=5,3mm) | Tracon | SZ4-5 | db | 1 | 84.8
6308002200 | SZ4-6 szigeteletlen szemes saru, ónozott elektrolitréz 4mm2, M6, (d1=3,4mm, d2=6,4mm) | Tracon | SZ4-6 | db | 1 | 88.5
6308002210 | SZ4-8 szigeteletlen szemes saru, ónozott elektrolitréz 4mm2, M8, (d1=3,4mm, d2=8,4mm) | Tracon | SZ4-8 | db | 1 | 130
6308005850 | SZ50 szigetelőszalag, szürke 20m×50mm, PVC, 0-90°C, 40kV/mm | Tracon | SZ50 | db | 1 | 1008
6308002450 | SZ50-10 szigeteletlen szemes saru, ónozott elektrolitréz 50mm2, M10, (d1=11,4mm, d2=10,5mm) | Tracon | SZ50-10 | db | 1 | 765
6308002460 | SZ50-12 szigeteletlen szemes saru, ónozott elektrolitréz 50mm2, M12, (d1=11,4mm, d2=13mm) | Tracon | SZ50-12 | db | 1 | 765
6308002470 | SZ50-16 szigeteletlen szemes saru, ónozott elektrolitréz 50mm2, M16, (d1=11,4mm, d2=17mm) | Tracon | SZ50-16 | db | 1 | 1191
6308002430 | SZ50-6 szigeteletlen szemes saru, ónozott elektrolitréz 50mm2, M6, (d1=11,4mm, d2=6,4mm) | Tracon | SZ50-6 | db | 1 | 765
6308002440 | SZ50-8 szigeteletlen szemes saru, ónozott elektrolitréz 50mm2, M8, (d1=11,4mm, d2=8,4mm) | Tracon | SZ50-8 | db | 1 | 765
6308059880 | SZ5125F csavarhúzó, egyenes, 1000V-ra szigetelt, sárga-piros nyél AC 1000V, 5x125mm | Tracon | SZ5125F | db | 1 | 1133
6308059900 | SZ6100F csavarhúzó, egyenes, 1000V-ra szigetelt, sárga-piros nyél AC 1000V, 6x100mm | Tracon | SZ6100F | db | 1 | 1152
6308059920 | SZ6125F csavarhúzó, egyenes, 1000V-ra szigetelt, sárga-piros nyél AC 1000V, 6x125mm | Tracon | SZ6125F | db | 1 | 1172
6308059930 | SZ6125S csavarhúzó, csillagfejű, 1000V-ra szigetelt,sárga-piros nyél AC 1000V, 6x125mm | Tracon | SZ6125S | db | 1 | 1191
6308059940 | SZ6150F csavarhúzó, egyenes, 1000V-ra szigetelt, sárga-piros nyél AC 1000V, 6x150mm | Tracon | SZ6150F | db | 1 | 1202
6308059950 | SZ6150S csavarhúzó, csillagfejű, 1000V-ra szigetelt,sárga-piros nyél AC 1000V, 6x150mm | Tracon | SZ6150S | db | 1 | 1212
6308002500 | SZ70-10 szigeteletlen szemes saru, ónozott elektrolitréz 70mm2, M10, (d1=13,3mm, d2=10,5mm) | Tracon | SZ70-10 | db | 1 | 914
6308002510 | SZ70-12 szigeteletlen szemes saru, ónozott elektrolitréz 70mm2, M12, (d1=13,3mm, d2=13mm) | Tracon | SZ70-12 | db | 1 | 914
6308002520 | SZ70-16 szigeteletlen szemes saru, ónozott elektrolitréz 70mm2, M16, (d1=13,3mm, d2=17mm) | Tracon | SZ70-16 | db | 1 | 1341
6308002480 | SZ70-6 szigeteletlen szemes saru, ónozott elektrolitréz 70mm2, M6, (d1=13,3mm, d2=6,4mm) | Tracon | SZ70-6 | db | 1 | 914
6308002490 | SZ70-8 szigeteletlen szemes saru, ónozott elektrolitréz 70mm2, M8, (d1=13,3mm, d2=8,4mm) | Tracon | SZ70-8 | db | 1 | 914
6308002540 | SZ95-10 szigeteletlen szemes saru, ónozott elektrolitréz 95mm2, M10, (d1=14,5mm, d2=10,5mm) | Tracon | SZ95-10 | db | 1 | 1103
6308002550 | SZ95-12 szigeteletlen szemes saru, ónozott elektrolitréz 95mm2, M12, (d1=14,5mm, d2=13mm) | Tracon | SZ95-12 | db | 1 | 1103
6308002560 | SZ95-16 szigeteletlen szemes saru, ónozott elektrolitréz 95mm2, M16, (d1=14,5mm, d2=17mm) | Tracon | SZ95-16 | db | 1 | 1361
6308002530 | SZ95-8 szigeteletlen szemes saru, ónozott elektrolitréz 95mm2, M8, (d1=14,5mm, d2=8,4mm) | Tracon | SZ95-8 | db | 1 | 1103
6308075781 | SZ-CL10 szigeteletlen hosszított réz szemes csősaru 10mm2, M8, (d1=6mm, d2=8,5mm) | Tracon | SZ-CL10 | db | 1 | 384
6308018810 | SZ-CL120 szigeteletlen hosszított réz szemes csősaru 120mm2, M14, (d1=15,5mm, d2=14,5mm) | Tracon | SZ-CL120 | db | 1 | 3863
6308018820 | SZ-CL150 szigeteletlen hosszított réz szemes csősaru 150mm2, M14, (d1=17mm, d2=14,5mm) | Tracon | SZ-CL150 | db | 1 | 4823
6308018830 | SZ-CL16 szigeteletlen hosszított réz szemes csősaru 16mm2, M8, (d1=6,5mm, d2=8,5mm) | Tracon | SZ-CL16 | db | 1 | 1052
6308018840 | SZ-CL185 szigeteletlen hosszított réz szemes csősaru 185mm2, M16, (d1=19mm, d2=16,5mm) | Tracon | SZ-CL185 | db | 1 | 6788
6308018850 | SZ-CL240 szigeteletlen hosszított réz szemes csősaru 240mm2, M16, (d1=21,5mm, d2=16,5mm) | Tracon | SZ-CL240 | db | 1 | 8453
6308018860 | SZ-CL25 szigeteletlen hosszított réz szemes csősaru 25mm2, M8, (d1=7,5mm, d2=8,5mm) | Tracon | SZ-CL25 | db | 1 | 1193
6308018870 | SZ-CL35 szigeteletlen hosszított réz szemes csősaru 35mm2, M8, (d1=8,7mm, d2=8,5mm) | Tracon | SZ-CL35 | db | 1 | 1497
6308072258 | SZ-CL35-10 szigeteletlen hosszított réz szemes csősaru 35mm2, M10, (d1=8,5mm, d2=10,5mm) | Tracon | SZ-CL35-10 | db | 1 | 1497
6308018880 | SZ-CL50 szigeteletlen hosszított réz szemes csősaru 50mm2, M10, (d1=10mm, d2=10,5mm) | Tracon | SZ-CL50 | db | 1 | 1965
6308018890 | SZ-CL70 szigeteletlen hosszított réz szemes csősaru 70mm2, M12, (d1=12mm, d2=12,5mm) | Tracon | SZ-CL70 | db | 1 | 2738
6308018900 | SZ-CL95 szigeteletlen hosszított réz szemes csősaru 95mm2, M12, (d1=14mm, d2=12,5mm) | Tracon | SZ-CL95 | db | 1 | 3248
6308075782 | SZ-CLSN10 szigeteletlen hosszított réz szemes csősaru, ónozott 10mm2, M8, (d1=5,8mm, d2=8,5mm) | Tracon | SZ-CLSN10 | db | 1 | 364
6308075783 | SZ-CLSN120 szigeteletlen hosszított réz szemes csősaru, ónozott 120mm2, M14, (d1=15,5mm, d2=14,5mm) | Tracon | SZ-CLSN120 | db | 1 | 2520
6308075784 | SZ-CLSN150 szigeteletlen hosszított réz szemes csősaru, ónozott 150mm2, M14, (d1=17mm, d2=14,5mm) | Tracon | SZ-CLSN150 | db | 1 | 3360
6308075785 | SZ-CLSN16 szigeteletlen hosszított réz szemes csősaru, ónozott 16mm2, M8, (d1=6,5mm, d2=8,5mm) | Tracon | SZ-CLSN16 | db | 1 | 435
6308075786 | SZ-CLSN185 szigeteletlen hosszított réz szemes csősaru, ónozott 185mm2, M16, (d1=19mm, d2=16,5mm) | Tracon | SZ-CLSN185 | db | 1 | 4350
6308075787 | SZ-CLSN240 szigeteletlen hosszított réz szemes csősaru, ónozott 240mm2, M16, (d1=21,5mm, d2=16,5mm) | Tracon | SZ-CLSN240 | db | 1 | 5490
6308075788 | SZ-CLSN25 szigeteletlen hosszított réz szemes csősaru, ónozott 25mm2, M8, (d1=7,5mm, d2=8,5mm) | Tracon | SZ-CLSN25 | db | 1 | 586
6308075789 | SZ-CLSN35 szigeteletlen hosszított réz szemes csősaru, ónozott 35mm2, M10, (d1=8,7mm, d2=10,5mm) | Tracon | SZ-CLSN35 | db | 1 | 768
6308075790 | SZ-CLSN50 szigeteletlen hosszított réz szemes csősaru, ónozott 50mm2, M10, (d1=10mm, d2=10,5mm) | Tracon | SZ-CLSN50 | db | 1 | 1062
6308075791 | SZ-CLSN70 szigeteletlen hosszított réz szemes csősaru, ónozott 70mm2, M12, (d1=12mm, d2=12,5mm) | Tracon | SZ-CLSN70 | db | 1 | 1476
6308075792 | SZ-CLSN95 szigeteletlen hosszított réz szemes csősaru, ónozott 95mm2, M12, (d1=14mm, d2=12,5mm) | Tracon | SZ-CLSN95 | db | 1 | 1950
6308025410 | SZEL101 szegmens elválasztó lap TSKA sorozatkapocshoz TSKA2,5.., TSKA4.., TSKA6.., TSKA10.., TSKA16-T | Tracon | SZEL101 | db | 1 | 164
6308025440 | SZEL105 szegmens elválasztó lap TSKA sorozatkapocshoz TSKA6S | Tracon | SZEL105 | db | 1 | 336
6308005360 | SZICS6 PVC szigetelés rátolható csatlakozó csaphoz (CS6) 6,3×0,8mm | Tracon | SZICS6 | db | 1 | 14.84
6308005340 | SZICSH5 PVC szigetelés rátolható csatlakozó hüvelyhez (CSH5) 4,8×0,5mm | Tracon | SZICSH5 | db | 1 | 15.71
6308005390 | SZICSH6 PVC szigetelés rátol. csatl. csaphoz(CS5) és hüvelyhez(CSH6) 6,3×0,8mm | Tracon | SZICSH6 | db | 1 | 15.71
6308074130 | SZIG-SET10-15 szigetelőszalag válogatás különböző színekben, 10 db/cs 10m×15mm, PVC, 0-90°C, 40kV/mm | Tracon | SZIG-SET10-15 | db | 1 | 2453
6308073722 | SZIG-SET20 szigetelőszalag válogatás különböző színekben, 10 db/cs 20m×18mm, PVC, 0-90°C, 40kV/mm | Tracon | SZIG-SET20 | db | 1 | 3008
6308006250 | SZIV-10 kötélszív kötél-és sodronyvégződések kialakítására, acél d=7-9mm | Tracon | SZIV-10 | db | 1 | 213
6308006260 | SZIV-12 kötélszív kötél-és sodronyvégződések kialakítására, acél d=9-12mm | Tracon | SZIV-12 | db | 1 | 262
6308006270 | SZIV-16 kötélszív kötél-és sodronyvégződések kialakítására, acél d=12-14mm | Tracon | SZIV-16 | db | 1 | 616
6308006280 | SZIV-19 kötélszív kötél-és sodronyvégződések kialakítására, acél d=16-19mm | Tracon | SZIV-19 | db | 1 | 834
6308006200 | SZIV-3 kötélszív kötél-és sodronyvégződések kialakítására, acél d=1-3mm | Tracon | SZIV-3 | db | 1 | 106
6308006210 | SZIV-4 kötélszív kötél-és sodronyvégződések kialakítására, acél d=3-4mm | Tracon | SZIV-4 | db | 1 | 115
6308006220 | SZIV-5 kötélszív kötél-és sodronyvégződések kialakítására, acél d=4-5mm | Tracon | SZIV-5 | db | 1 | 120
6308006230 | SZIV-6 kötélszív kötél-és sodronyvégződések kialakítására, acél d=5-6mm | Tracon | SZIV-6 | db | 1 | 142
6308006240 | SZIV-8 kötélszív kötél-és sodronyvégződések kialakítására, acél d=6-7mm | Tracon | SZIV-8 | db | 1 | 168
6308000740 | SSZ10 szigetelt szemes saru, ónozott elektrolitréz, sárga 6mm2, M10, (d1=3,4mm, d2=10,5mm), PVC | Tracon | SSZ10 | db | 100 | 7414
6308000750 | SSZ12 szigetelt szemes saru, ónozott elektrolitréz, sárga 6mm2, M12, (d1=3,4mm, d2=13mm),PVC | Tracon | SSZ12 | db | 1 | 126
6308000890 | SSZ25-10 szigetelt szemes saru, ónozott elektrolitréz, sárga 25mm2, M10, (d1=7,7mm, d2=10,5mm),PVC | Tracon | SSZ25-10 | db | 1 | 256
6308000900 | SSZ25-12 szigetelt szemes saru, ónozott elektrolitréz, sárga 25mm2, M12, (d1=7,7mm, d2=13mm), PVC | Tracon | SSZ25-12 | db | 1 | 297
6308000860 | SSZ25-5 szigetelt szemes saru, ónozott elektrolitréz, sárga 25mm2, M5, (d1=7,7mm, d2=5,3mm), PVC | Tracon | SSZ25-5 | db | 1 | 247
6308000870 | SSZ25-6 szigetelt szemes saru, ónozott elektrolitréz, sárga 25mm2, M6, (d1=7,7mm, d2=6,4mm),PVC | Tracon | SSZ25-6 | db | 1 | 247
6308000880 | SSZ25-8 szigetelt szemes saru, ónozott elektrolitréz, sárga 25mm2, M8, (d1=7,7mm, d2=8,4mm), PVC | Tracon | SSZ25-8 | db | 1 | 247
6308000690 | SSZ3 szigetelt szemes saru, ónozott elektrolitréz, sárga 6mm2, M3, (d1=3,4mm, d2=3,7mm),PVC | Tracon | SSZ3 | db | 1 | 52.7
6308000700 | SSZ4 szigetelt szemes saru, ónozott elektrolitréz, sárga 6mm2, M4, (d1=3,4mm, d2=4,4mm), PVC | Tracon | SSZ4 | db | 1 | 52.7
6308000710 | SSZ5 szigetelt szemes saru, ónozott elektrolitréz, sárga 6mm2, M5, (d1=3,4mm, d2=5,3mm), PVC | Tracon | SSZ5 | db | 1 | 52.7
6308000720 | SSZ6 szigetelt szemes saru, ónozott elektrolitréz, sárga 6mm2, M6, (d1=3,4mm, d2=6,4mm), PVC | Tracon | SSZ6 | db | 100 | 6514
6308000730 | SSZ8 szigetelt szemes saru, ónozott elektrolitréz, sárga 6mm2, M8, (d1=3,4mm, d2=8,4mm), PVC | Tracon | SSZ8 | db | 100 | 7414
6308074131 | T10080P peremes dübel, hatlapfejű peremes csavarral M10×80mm, PA6.6 | Tracon | T10080P | db | 1 | 201
6308074132 | T10100P peremes dübel, hatlapfejű peremes csavarral M10×100mm, PA6.6 | Tracon | T10100P | db | 1 | 220
6308074133 | T10120P peremes dübel, hatlapfejű peremes csavarral M10×120mm, PA6.6 | Tracon | T10120P | db | 1 | 242
6308074134 | T10140P peremes dübel, hatlapfejű peremes csavarral M10×140mm, PA6.6 | Tracon | T10140P | db | 1 | 271
6308074135 | T10160P peremes dübel, hatlapfejű peremes csavarral M10×160mm, PA6.6 | Tracon | T10160P | db | 1 | 325
6308074136 | T10200P peremes dübel, hatlapfejű peremes csavarral M10×200mm, PA6.6 | Tracon | T10200P | db | 1 | 663
6308074137 | T10240P peremes dübel, hatlapfejű peremes csavarral M10×240mm, PA6.6 | Tracon | T10240P | db | 1 | 825
6308074138 | T10300P peremes dübel, hatlapfejű peremes csavarral M10×300mm, PA6.6 | Tracon | T10300P | db | 1 | 1523
6308006520 | T10CS-PA normál tipli+csavar, szürke M10×50mm, PA6.6 | Tracon | T10CS-PA | db | 1 | 39.5
6308006440 | T10-PA normál tipli, szürke M10×50mm, PA6.6 | Tracon | T10-PA | db | 1 | 9.89
6308006550 | T10PCSPA peremes tipli+csavar, szürke M10×50mm, PA6.6 | Tracon | T10PCSPA | db | 1 | 39.5
6308006480 | T10P-PA peremes tipli, szürke M10×50mm, PA6.6 | Tracon | T10P-PA | db | 1 | 11.09
6308072611 | T10-UNI nagy szilárdságú univerzális tipli M10×50mm, PA6.6 | Tracon | T10-UNI | db | 1 | 54.2
6308006450 | T12-PA normál tipli, szürke M12×60mm, PA6.6 | Tracon | T12-PA | db | 1 | 20.7
6308006490 | T12P-PA peremes tipli, szürke M12×60mm, PA6.6 | Tracon | T12P-PA | db | 1 | 20.7
6308018910 | T140 fémnyelves kábelkötegelő, natúr 140×3,6mm, D=2-29mm, PA6.6 | Tracon | T140 | db | 1 | 24.8
6308006460 | T14-PA normál tipli, szürke M14×75mm, PA6.6 | Tracon | T14-PA | db | 1 | 36.8
6308018920 | T186 fémnyelves kábelkötegelő, natúr 186×4,8mm, D=3,5-45mm, PA6.6 | Tracon | T186 | db | 1 | 43.4
6308018930 | T200 fémnyelves kábelkötegelő, natúr 200×2,4mm, D=2-50mm, PA6.6 | Tracon | T200 | db | 1 | 32.4
6308018940 | T208 fémnyelves kábelkötegelő, natúr 208×3,6mm, D=2-50mm, PA6.6 | Tracon | T208 | db | 1 | 38.7
6308018960 | T281 fémnyelves kábelkötegelő, natúr 281×3,6mm, D=2-76mm, PA6.6 | Tracon | T281 | db | 1 | 63
6308018970 | T293 fémnyelves kábelkötegelő, natúr 293×4,8mm, D=3,5-78mm, PA6.6 | Tracon | T293 | db | 1 | 95.6
6308025460 | T338 fémnyelves kábelkötegelő, natúr 338×7,6mm, D=3,5-120mm, PA6.6 | Tracon | T338 | db | 1 | 221
6308018980 | T360 fémnyelves kábelkötegelő, natúr 360×4,8mm, D=3,5-102mm, PA6.6 | Tracon | T360 | db | 1 | 90.2
6308072612 | T5-UNI nagy szilárdságú univerzális tipli M5×25mm, PA6.6 | Tracon | T5-UNI | db | 1 | 17.49
6308006500 | T6CS-PA normál tipli+csavar, szürke M6×30mm, PA6.6 | Tracon | T6CS-PA | db | 1 | 11.48
6308006560 | T6H peremes tipli+horog szerelvényacél, szürke 6×30mm, PA6.6 | Tracon | T6H | db | 1 | 18.38
6308006570 | T6K peremes tipli + kampó szerelvény, acél, szürke 6×30mm, PA6.6 | Tracon | T6K | db | 1 | 14.72
6308006420 | T6-PA normál tipli, szürke M6×30mm, PA6.6 | Tracon | T6-PA | db | 1 | 3.72
6308006530 | T6PCS-PA peremes tipli+csavar, szürke M6×30mm, PA6.6 | Tracon | T6PCS-PA | db | 1 | 10.49
6308072613 | T6-UNI nagy szilárdságú univerzális tipli M6×30mm, PA6.6 | Tracon | T6-UNI | db | 1 | 22.8
6308006510 | T8CS-PA normál tipli+csavar, szürke M8×40mm, PA6.6 | Tracon | T8CS-PA | db | 1 | 19.2
6308006430 | T8-PA normál tipli, szürke M8×40mm, PA6.6 | Tracon | T8-PA | db | 1 | 5.7
6308006540 | T8PCS-PA peremes tipli+csavar, szürke M8×40mm, PA6.6 | Tracon | T8PCS-PA | db | 1 | 19.2
6308006470 | T8P-PA peremes tipli, szürke M8×40mm, PA6.6 | Tracon | T8P-PA | db | 1 | 6.92
6308072614 | T8-UNI nagy szilárdságú univerzális tipli M8×40mm, PA6.6 | Tracon | T8-UNI | db | 1 | 29.2
6308019000 | T92 fémnyelves kábelkötegelő, natúr 92×2,4mm, D=2-16mm, PA6.6 | Tracon | T92 | db | 1 | 15.81
6308056560 | TAGU-10 hálózati adapter MR230 fényforrásokhoz 230V, 50Hz, max.50 W, GU10 | Tracon | TAGU-10 | db | 1 | 795
6308000300 | TALP190 öntapadós/csavarozható, 4oldalt fűzhető kötegelő talp,natúr 20×20mm, d=2,9mm, PA6.6 | Tracon | TALP190 | db | 1 | 40
6308066230 | TALP190-2 öntapadós/csavarozható, 2oldalt fűzhető kötegelő talp, natúr 18,7×18,7mm, d=4,4mm, PA6.6 | Tracon | TALP190-2 | db | 1 | 45.1
6308000310 | TALP191 öntapadós/csavarozható, 4oldalt fűzhető kötegelő talp,fekete 20×20mm, d=2,9mm, PA6.6 | Tracon | TALP191 | db | 1 | 40
6308066240 | TALP191-2 öntapadós/csavarozható, 2oldalt fűzhető kötegelő talp,fekete 18,7×18,7mm, d=4,4mm,PA6.6 | Tracon | TALP191-2 | db | 1 | 45.1
6308075793 | TALP200 öntapadós/csavarozható, 4oldalt fűzhető kötegelő talp,natúr 19×19mm, d=5mm, PA6.6, 3M | Tracon | TALP200 | db | 1 | 38.5
6308075794 | TALP201 öntapadós/csavarozható, 4oldalt fűzhető kötegelő talp,fekete 19×19mm, d=5mm, PA6.6, 3M | Tracon | TALP201 | db | 1 | 38.5
6308000320 | TALP270 öntapadós/csavarozható, 4oldalt fűzhető kötegelő talp, natúr 25×25mm, d=3,5mm, PA6.6 | Tracon | TALP270 | db | 1 | 55.4
6308066250 | TALP270-2 öntapadós/csavarozható, 2oldalt fűzhető kötegelő talp, natúr 26,5×26,5mm, d=4,3mm, PA6.6 | Tracon | TALP270-2 | db | 1 | 63.2
6308000330 | TALP271 öntapadós/csavarozható, 4oldalt fűzhető kötegelő talp,fekete 25×25mm, d=3,5mm, PA6.6 | Tracon | TALP271 | db | 1 | 55.4
6308066260 | TALP271-2 öntapadós/csavarozható, 2oldalt fűzhető kötegelő talp,fekete 26,5×26,5mm, d=4,3mm, PA6.6 | Tracon | TALP271-2 | db | 1 | 63.2
6308075795 | TALP280 öntapadós/csavarozható, 4oldalt fűzhető kötegelő talp,natúr 28×28mm, d=5,7mm, PA6.6, 3M | Tracon | TALP280 | db | 1 | 57
6308075796 | TALP281 öntapadós/csavarozható, 4oldalt fűzhető kötegelő talp,fekete 28×28mm, d=5,7mm, PA6.6, 3M | Tracon | TALP281 | db | 1 | 57
6308045400 | TAVCSA-2F távkapcsolós csatlakozóaljzat, 5 csatornás, csapos kivitelű 250VAC/3500W | Tracon | TAVCSA-2F | db | 1 | 3938
6308025470 | TB-1.5 tetőtartó-bevezető 230/400VAC, 1.5coll | Tracon | TB-1.5 | db | 1 | 493
6308025480 | TB-2 tetőtartó-bevezető 230/400VAC, 2coll | Tracon | TB-2 | db | 1 | 493
6308025490 | TB-2.5 tetőtartó-bevezető 230/400VAC, 2.5coll | Tracon | TB-2.5 | db | 1 | 540
6308006850 | TB525 beüthető tipli+csavar, szürke M5×25mm, PA6.6 | Tracon | TB525 | db | 1 | 11.64
6308006860 | TB535 beüthető tipli+csavar, szürke M5×30mm, PA6.6 | Tracon | TB535 | db | 1 | 12.57
6308006870 | TB545 beüthető tipli+csavar, szürke M5×50mm, PA6.6 | Tracon | TB545 | db | 1 | 18.89
6308006880 | TB635 beüthető tipli+csavar, szürke M6×35mm, PA6.6 | Tracon | TB635 | db | 1 | 18.89
6308006890 | TB645 beüthető tipli+csavar, szürke M6×40mm, PA6.6 | Tracon | TB645 | db | 1 | 12.47
6308006900 | TB655 beüthető tipli+csavar, szürke M6×55mm, PA6.6 | Tracon | TB655 | db | 1 | 24.4
6308006910 | TB670 beüthető tipli+csavar, szürke M6×80mm, PA6.6 | Tracon | TB670 | db | 1 | 24.2
6308006950 | TB8100 beüthető tipli+csavar, szürke M8×100mm, PA6.6 | Tracon | TB8100 | db | 1 | 47
6308006960 | TB8120 beüthető tipli+csavar, szürke M8×120mm, PA6.6 | Tracon | TB8120 | db | 1 | 61.6
6308006970 | TB8135 beüthető tipli+csavar, szürke M8×135mm, PA6.6 | Tracon | TB8135 | db | 1 | 76.5
6308006920 | TB845 beüthető tipli+csavar, szürke M8×45mm, PA6.6 | Tracon | TB845 | db | 1 | 26.9
6308006930 | TB860 beüthető tipli+csavar, szürke M8×60mm, PA6.6 | Tracon | TB860 | db | 1 | 29.3
6308006940 | TB875 beüthető tipli+csavar, szürke M8×80mm, PA6.6 | Tracon | TB875 | db | 1 | 36.9
6308056610 | TBKT beüthető kábelkötegelő tipli TBK-hoz+beütő szerszám d=6-7mm, l=37(43)mm PA6.6 | Tracon | TBKT | db | 1 | 36.1
6308049050 | TBSZ-10 műanyag vezeték-behúzószál, fém fejjel L=10m, d=3mm | Tracon | TBSZ-10 | db | 1 | 1378
6308049060 | TBSZ-20 műanyag vezeték-behúzószál, fém fejjel L=20m, d=3mm | Tracon | TBSZ-20 | db | 1 | 2166
6308066270 | TBSZ-5 műanyag vezeték-behúzószál, fém fejjel L=5m, d=3mm | Tracon | TBSZ-5 | db | 1 | 819
6308049070 | TBSZF-10 fém-szalag (lapos) vezeték-behúzószál L=10m, d=3,2mm | Tracon | TBSZF-10 | db | 1 | 671
6308049080 | TBSZF-20 fém-szalag (lapos) vezeték-behúzószál L=20m, d=3,2mm | Tracon | TBSZF-20 | db | 1 | 1187
6308066280 | TBSZF-5 fém-szalag (lapos) vezeték-behúzószál L=5m, d=3,2mm | Tracon | TBSZF-5 | db | 1 | 596
6308049090 | TBSZS-10 fém-spirál vezeték-behúzószál L=10m, ?=3,2mm | Tracon | TBSZS-10 | db | 1 | 3521
6308049100 | TBSZS-20 fém-spirál vezeték-behúzószál L=20m, ?=3,2mm | Tracon | TBSZS-20 | db | 1 | 5709
6308066290 | TBSZS-5 fém-spirál vezeték-behúzószál L=5m, ?=3,2mm | Tracon | TBSZS-5 | db | 1 | 1671
6308059960 | TBT-10 csavaros csatlakozó, átlátszó házzal, 5 tagú, 1 csavar 5×10mm2, 450VAC | Tracon | TBT-10 | db | 1 | 606
6308066300 | TBT-10/10 csavaros csatlakozó, átlátszó házzal, 10 tagú, 1 csavar 10×10mm2, 450VAC | Tracon | TBT-10/10 | db | 1 | 1112
6308059970 | TBT-16 csavaros csatlakozó, átlátszó házzal, 5 tagú, 1 csavar 5×16mm2, 450VAC | Tracon | TBT-16 | db | 1 | 1133
6308066310 | TBT-16/10 csavaros csatlakozó, átlátszó házzal, 10 tagú, 1 csavar 10×16mm2, 450VAC | Tracon | TBT-16/10 | db | 1 | 2213
6308059980 | TBT-2,5 csavaros csatlakozó, átlátszó házzal, 5 tagú, 1 csavar 5×2,5mm2, 450VAC | Tracon | TBT-2,5 | db | 1 | 168
6308066320 | TBT-2,5/10 csavaros csatlakozó, átlátszó házzal, 10 tagú, 1 csavar 10×2,5mm2, 450VAC | Tracon | TBT-2,5/10 | db | 1 | 351
6308059990 | TBT-4 csavaros csatlakozó, átlátszó házzal, 5 tagú, 1 csavar 5×4mm2, 450VAC | Tracon | TBT-4 | db | 1 | 230
6308066330 | TBT-4/10 csavaros csatlakozó, átlátszó házzal, 10 tagú, 1 csavar 10×4mm2, 450VAC | Tracon | TBT-4/10 | db | 1 | 455
6308060000 | TBT-6 csavaros csatlakozó, átlátszó házzal, 5 tagú, 1 csavar 5×6mm2, 450VAC | Tracon | TBT-6 | db | 1 | 374
6308066340 | TBT-6/10 csavaros csatlakozó, átlátszó házzal, 10 tagú, 1 csavar 10×6mm2, 450VAC | Tracon | TBT-6/10 | db | 1 | 785
6308055710 | TCC-AC áttételes kábelvágó Cu/Al kábelekhez és lágyacélhoz max. d=5mm, 425g | Tracon | TCC-AC | db | 1 | 8273
6308055720 | TCC-AL áttételes kábelvágó Cu/Al kábelekhez és lágyacélhoz, Al nyél max. d=5mm, 225g | Tracon | TCC-AL | db | 1 | 9338
6308049150 | TCKRB-2025 koax kábel rögzítő bilincs, fehér d=20-25mm, PE | Tracon | TCKRB-2025 | db | 1 | 46.9
6308056620 | TCSA szerelhető csatlakozó aljzat, egyenes csatlakozással 1×SHUKO, 250VAC, max.16A | Tracon | TCSA | db | 1 | 462
6308060030 | TCSAF hordozható (lengő) aljzat csapos védőérintkezővel 1×FRENCH, 250VAC, max.16A | Tracon | TCSAF | db | 1 | 424
6308073471 | TCSAH szerelhető csatlakozóalj,húzható 1×SHUKO, 250VAC, max.16A | Tracon | TCSAH | db | 1 | 717
6308073472 | TCSAH-F szerelhető csatlakozóalj,húzható 1×FRENCH, 250VAC, max.16A | Tracon | TCSAH-F | db | 1 | 663
6308073473 | TCSAL szerelhető csatlakozóalj,lapos 1×EURO, 250VAC, max.10A | Tracon | TCSAL | db | 1 | 355
6308073474 | TCSALH szerelhető csatlakozóalj,laposhúzható H03VV-F2x0,75 1×EURO, 250VAC, max.10A | Tracon | TCSALH | db | 1 | 365
6308056630 | TCSD szerelhető csatlakozó dugó, egyenes csatlakozással 1×SHUKO, 250VAC, max.16A | Tracon | TCSD | db | 1 | 387
6308060040 | TCSDF szerelhető csatlakozódugó 1×FRENCH, 250VAC, max.16A | Tracon | TCSDF | db | 1 | 348
6308073475 | TCSDH szerelhető csatlakozódugó,húzható 1×SHUKO, 250VAC, max.16A | Tracon | TCSDH | db | 1 | 544
6308073476 | TCSDL szerelhető csatlakozódugó,lapos 1×EURO, 250VAC, max.10A | Tracon | TCSDL | db | 1 | 311
6308073477 | TCSDLH szerelhető csatlakozódugó,lapos húzható H03VV-F2x0,75 1×EURO, 250VAC, max.10A | Tracon | TCSDLH | db | 1 | 240
6308056640 | TCSDO szerelhető csatlakozódugó, oldalsó csatlakozással 1×SHUKO, 250VAC, max.16A | Tracon | TCSDO | db | 1 | 387
6308073478 | TCSDR rejthető szerelhető csatlakozódugó,lapos,fehér 250VAC, max.10/16A (DUAL Schuko/French) | Tracon | TCSDR | db | 1 | 626
6308073479 | TCSDRB rejthető szerelhető csatlakozó dugó,lapos,fekete 250VAC, max.10/16A (DUAL Schuko/French) | Tracon | TCSDRB | db | 1 | 626
6308066350 | TDA-1B-1 kismegszakító, 1 pólus, B karakterisztika 1A, B, 1P, 10kA | Tracon | TDA-1B-1 | db | 1 | 2168
6308066360 | TDA-1B-10 kismegszakító, 1 pólus, B karakterisztika 10A, B, 1P, 10kA | Tracon | TDA-1B-10 | db | 1 | 2168
6308066370 | TDA-1B-13 kismegszakító, 1 pólus, B karakterisztika 13A, B, 1P, 10kA | Tracon | TDA-1B-13 | db | 1 | 2168
6308066380 | TDA-1B-16 kismegszakító, 1 pólus, B karakterisztika 16A, B, 1P, 10kA | Tracon | TDA-1B-16 | db | 1 | 2168
6308066390 | TDA-1B-2 kismegszakító, 1 pólus, B karakterisztika 2A, B, 1P, 10kA | Tracon | TDA-1B-2 | db | 1 | 2168
6308066400 | TDA-1B-20 kismegszakító, 1 pólus, B karakterisztika 20A, B, 1P, 10kA | Tracon | TDA-1B-20 | db | 1 | 2168
6308066410 | TDA-1B-25 kismegszakító, 1 pólus, B karakterisztika 25A, B, 1P, 10kA | Tracon | TDA-1B-25 | db | 1 | 2168
6308066420 | TDA-1B-32 kismegszakító, 1 pólus, B karakterisztika 32A, B, 1P, 10kA | Tracon | TDA-1B-32 | db | 1 | 2168
6308066430 | TDA-1B-4 kismegszakító, 1 pólus, B karakterisztika 4A, B, 1P, 10kA | Tracon | TDA-1B-4 | db | 1 | 2168
6308066440 | TDA-1B-40 kismegszakító, 1 pólus, B karakterisztika 40A, B, 1P, 10kA | Tracon | TDA-1B-40 | db | 1 | 2168
6308066450 | TDA-1B-50 kismegszakító, 1 pólus, B karakterisztika 50A, B, 1P, 10kA | Tracon | TDA-1B-50 | db | 1 | 2168
6308066460 | TDA-1B-6 kismegszakító, 1 pólus, B karakterisztika 6A, B, 1P, 10kA | Tracon | TDA-1B-6 | db | 1 | 2168
6308066470 | TDA-1B-63 kismegszakító, 1 pólus, B karakterisztika 63A, B, 1P, 10kA | Tracon | TDA-1B-63 | db | 1 | 2168
6308066480 | TDA-1C-1 kismegszakító, 1 pólus, C karakterisztika 1A, C, 1P, 10kA | Tracon | TDA-1C-1 | db | 1 | 2168
6308066490 | TDA-1C-10 kismegszakító, 1 pólus, C karakterisztika 10A, C, 1P, 10kA | Tracon | TDA-1C-10 | db | 1 | 2168
6308066500 | TDA-1C-13 kismegszakító, 1 pólus, C karakterisztika 13A, C, 1P, 10kA | Tracon | TDA-1C-13 | db | 1 | 2168
6308066510 | TDA-1C-16 kismegszakító, 1 pólus, C karakterisztika 16A, C, 1P, 10kA | Tracon | TDA-1C-16 | db | 1 | 2168
6308066520 | TDA-1C-2 kismegszakító, 1 pólus, C karakterisztika 2A, C, 1P, 10kA | Tracon | TDA-1C-2 | db | 1 | 2168
6308066530 | TDA-1C-20 kismegszakító, 1 pólus, C karakterisztika 20A, C, 1P, 10kA | Tracon | TDA-1C-20 | db | 1 | 2168
6308066540 | TDA-1C-25 kismegszakító, 1 pólus, C karakterisztika 25A, C, 1P, 10kA | Tracon | TDA-1C-25 | db | 1 | 2168
6308066550 | TDA-1C-32 kismegszakító, 1 pólus, C karakterisztika 32A, C, 1P, 10kA | Tracon | TDA-1C-32 | db | 1 | 2168
6308066560 | TDA-1C-4 kismegszakító, 1 pólus, C karakterisztika 4A, C, 1P, 10kA | Tracon | TDA-1C-4 | db | 1 | 2168
6308066570 | TDA-1C-40 kismegszakító, 1 pólus, C karakterisztika 40A, C, 1P, 10kA | Tracon | TDA-1C-40 | db | 1 | 2168
6308066580 | TDA-1C-50 kismegszakító, 1 pólus, C karakterisztika 50A, C, 1P, 10kA | Tracon | TDA-1C-50 | db | 1 | 2168
6308066590 | TDA-1C-6 kismegszakító, 1 pólus, C karakterisztika 6A, C, 1P, 10kA | Tracon | TDA-1C-6 | db | 1 | 2168
6308066600 | TDA-1C-63 kismegszakító, 1 pólus, C karakterisztika 63A, C, 1P, 10kA | Tracon | TDA-1C-63 | db | 1 | 2168
6308066610 | TDA-2B-1 kismegszakító, 2 pólus, B karakterisztika 1A, B, 2P, 10kA | Tracon | TDA-2B-1 | db | 1 | 4350
6308066620 | TDA-2B-10 kismegszakító, 2 pólus, B karakterisztika 10A, B, 2P, 10kA | Tracon | TDA-2B-10 | db | 1 | 4350
6308066630 | TDA-2B-13 kismegszakító, 2 pólus, B karakterisztika 13A, B, 2P, 10kA | Tracon | TDA-2B-13 | db | 1 | 4350
6308066640 | TDA-2B-16 kismegszakító, 2 pólus, B karakterisztika 16A, B, 2P, 10kA | Tracon | TDA-2B-16 | db | 1 | 4350
6308066650 | TDA-2B-2 kismegszakító, 2 pólus, B karakterisztika 2A, B, 2P, 10kA | Tracon | TDA-2B-2 | db | 1 | 4350
6308066660 | TDA-2B-20 kismegszakító, 2 pólus, B karakterisztika 20A, B, 2P, 10kA | Tracon | TDA-2B-20 | db | 1 | 4350
6308066670 | TDA-2B-25 kismegszakító, 2 pólus, B karakterisztika 25A, B, 2P, 10kA | Tracon | TDA-2B-25 | db | 1 | 4350
6308066680 | TDA-2B-32 kismegszakító, 2 pólus, B karakterisztika 32A, B, 2P, 10kA | Tracon | TDA-2B-32 | db | 1 | 4350
6308066690 | TDA-2B-4 kismegszakító, 2 pólus, B karakterisztika 4A, B, 2P, 10kA | Tracon | TDA-2B-4 | db | 1 | 4350
6308066700 | TDA-2B-40 kismegszakító, 2 pólus, B karakterisztika 40A, B, 2P, 10kA | Tracon | TDA-2B-40 | db | 1 | 4350
6308066710 | TDA-2B-50 kismegszakító, 2 pólus, B karakterisztika 50A, B, 2P, 10kA | Tracon | TDA-2B-50 | db | 1 | 4350
6308066720 | TDA-2B-6 kismegszakító, 2 pólus, B karakterisztika 6A, B, 2P, 10kA | Tracon | TDA-2B-6 | db | 1 | 4350
6308066730 | TDA-2B-63 kismegszakító, 2 pólus, B karakterisztika 63A, B, 2P, 10kA | Tracon | TDA-2B-63 | db | 1 | 4350
6308066740 | TDA-2C-1 kismegszakító, 2 pólus, C karakterisztika 1A, C, 2P, 10kA | Tracon | TDA-2C-1 | db | 1 | 4350
6308066750 | TDA-2C-10 kismegszakító, 2 pólus, C karakterisztika 10A, C, 2P, 10kA | Tracon | TDA-2C-10 | db | 1 | 4350
6308066760 | TDA-2C-13 kismegszakító, 2 pólus, C karakterisztika 13A, C, 2P, 10kA | Tracon | TDA-2C-13 | db | 1 | 4350
6308066770 | TDA-2C-16 kismegszakító, 2 pólus, C karakterisztika 16A, C, 2P, 10kA | Tracon | TDA-2C-16 | db | 1 | 4350
6308066780 | TDA-2C-2 kismegszakító, 2 pólus, C karakterisztika 2A, C, 2P, 10kA | Tracon | TDA-2C-2 | db | 1 | 4350
6308066790 | TDA-2C-20 kismegszakító, 2 pólus, C karakterisztika 20A, C, 2P, 10kA | Tracon | TDA-2C-20 | db | 1 | 4350
6308066800 | TDA-2C-25 kismegszakító, 2 pólus, C karakterisztika 25A, C, 2P, 10kA | Tracon | TDA-2C-25 | db | 1 | 4350
6308066810 | TDA-2C-32 kismegszakító, 2 pólus, C karakterisztika 32A, C, 2P, 10kA | Tracon | TDA-2C-32 | db | 1 | 4350
6308066820 | TDA-2C-4 kismegszakító, 2 pólus, C karakterisztika 4A, C, 2P, 10kA | Tracon | TDA-2C-4 | db | 1 | 4350
6308066830 | TDA-2C-40 kismegszakító, 2 pólus, C karakterisztika 40A, C, 2P, 10kA | Tracon | TDA-2C-40 | db | 1 | 4350
6308066840 | TDA-2C-50 kismegszakító, 2 pólus, C karakterisztika 50A, C, 2P, 10kA | Tracon | TDA-2C-50 | db | 1 | 4350
6308066850 | TDA-2C-6 kismegszakító, 2 pólus, C karakterisztika 6A, C, 2P, 10kA | Tracon | TDA-2C-6 | db | 1 | 4350
6308066860 | TDA-2C-63 kismegszakító, 2 pólus, C karakterisztika 63A, C, 2P, 10kA | Tracon | TDA-2C-63 | db | 1 | 4350
6308066870 | TDA-3B-1 kismegszakító, 3 pólus, B karakterisztika 1A, B, 3P, 10kA | Tracon | TDA-3B-1 | db | 1 | 6488
6308066880 | TDA-3B-10 kismegszakító, 3 pólus, B karakterisztika 10A, B, 3P, 10kA | Tracon | TDA-3B-10 | db | 1 | 6488
6308066890 | TDA-3B-13 kismegszakító, 3 pólus, B karakterisztika 13A, B, 3P, 10kA | Tracon | TDA-3B-13 | db | 1 | 6488
6308066900 | TDA-3B-16 kismegszakító, 3 pólus, B karakterisztika 16A, B, 3P, 10kA | Tracon | TDA-3B-16 | db | 1 | 6488
6308066910 | TDA-3B-2 kismegszakító, 3 pólus, B karakterisztika 2A, B, 3P, 10kA | Tracon | TDA-3B-2 | db | 1 | 6488
6308066920 | TDA-3B-20 kismegszakító, 3 pólus, B karakterisztika 20A, B, 3P, 10kA | Tracon | TDA-3B-20 | db | 1 | 6488
6308066930 | TDA-3B-25 kismegszakító, 3 pólus, B karakterisztika 25A, B, 3P, 10kA | Tracon | TDA-3B-25 | db | 1 | 6488
6308066940 | TDA-3B-32 kismegszakító, 3 pólus, B karakterisztika 32A, B, 3P, 10kA | Tracon | TDA-3B-32 | db | 1 | 6488
6308066950 | TDA-3B-4 kismegszakító, 3 pólus, B karakterisztika 4A, B, 3P, 10kA | Tracon | TDA-3B-4 | db | 1 | 6488
6308066960 | TDA-3B-40 kismegszakító, 3 pólus, B karakterisztika 40A, B, 3P, 10kA | Tracon | TDA-3B-40 | db | 1 | 6488
6308066970 | TDA-3B-50 kismegszakító, 3 pólus, B karakterisztika 50A, B, 3P, 10kA | Tracon | TDA-3B-50 | db | 1 | 6488
6308066980 | TDA-3B-6 kismegszakító, 3 pólus, B karakterisztika 6A, B, 3P, 10kA | Tracon | TDA-3B-6 | db | 1 | 6488
6308066990 | TDA-3B-63 kismegszakító, 3 pólus, B karakterisztika 63A, B, 3P, 10kA | Tracon | TDA-3B-63 | db | 1 | 6488
6308067000 | TDA-3C-1 kismegszakító, 3 pólus, C karakterisztika 1A, C, 3P, 10kA | Tracon | TDA-3C-1 | db | 1 | 6488
6308067010 | TDA-3C-10 kismegszakító, 3 pólus, C karakterisztika 10A, C, 3P, 10kA | Tracon | TDA-3C-10 | db | 1 | 6488
6308067020 | TDA-3C-13 kismegszakító, 3 pólus, C karakterisztika 13A, C, 3P, 10kA | Tracon | TDA-3C-13 | db | 1 | 6488
6308067030 | TDA-3C-16 kismegszakító, 3 pólus, C karakterisztika 16A, C, 3P, 10kA | Tracon | TDA-3C-16 | db | 1 | 6488
6308067040 | TDA-3C-2 kismegszakító, 3 pólus, C karakterisztika 2A, C, 3P, 10kA | Tracon | TDA-3C-2 | db | 1 | 6488
6308067050 | TDA-3C-20 kismegszakító, 3 pólus, C karakterisztika 20A, C, 3P, 10kA | Tracon | TDA-3C-20 | db | 1 | 6488
6308067060 | TDA-3C-25 kismegszakító, 3 pólus, C karakterisztika 25A, C, 3P, 10kA | Tracon | TDA-3C-25 | db | 1 | 6488
6308067070 | TDA-3C-32 kismegszakító, 3 pólus, C karakterisztika 32A, C, 3P, 10kA | Tracon | TDA-3C-32 | db | 1 | 6488
6308067080 | TDA-3C-4 kismegszakító, 3 pólus, C karakterisztika 4A, C, 3P, 10kA | Tracon | TDA-3C-4 | db | 1 | 6488
6308067090 | TDA-3C-40 kismegszakító, 3 pólus, C karakterisztika 40A, C, 3P, 10kA | Tracon | TDA-3C-40 | db | 1 | 6488
6308067100 | TDA-3C-50 kismegszakító, 3 pólus, C karakterisztika 50A, C, 3P, 10kA | Tracon | TDA-3C-50 | db | 1 | 6488
6308067110 | TDA-3C-6 kismegszakító, 3 pólus, C karakterisztika 6A, C, 3P, 10kA | Tracon | TDA-3C-6 | db | 1 | 6488
6308067120 | TDA-3C-63 kismegszakító, 3 pólus, C karakterisztika 63A, C, 3P, 10kA | Tracon | TDA-3C-63 | db | 1 | 6488
6308067130 | TDA-4B-1 kismegszakító, 4 pólus, B karakterisztika 1A, B, 4P, 10kA | Tracon | TDA-4B-1 | db | 1 | 8655
6308067140 | TDA-4B-10 kismegszakító, 4 pólus, B karakterisztika 10A, B, 4P, 10kA | Tracon | TDA-4B-10 | db | 1 | 8655
6308067150 | TDA-4B-13 kismegszakító, 4 pólus, B karakterisztika 13A, B, 4P, 10kA | Tracon | TDA-4B-13 | db | 1 | 8655
6308067160 | TDA-4B-16 kismegszakító, 4 pólus, B karakterisztika 16A, B, 4P, 10kA | Tracon | TDA-4B-16 | db | 1 | 8655
6308067170 | TDA-4B-2 kismegszakító, 4 pólus, B karakterisztika 2A, B, 4P, 10kA | Tracon | TDA-4B-2 | db | 1 | 8655
6308067180 | TDA-4B-20 kismegszakító, 4 pólus, B karakterisztika 20A, B, 4P, 10kA | Tracon | TDA-4B-20 | db | 1 | 8655
6308067190 | TDA-4B-25 kismegszakító, 4 pólus, B karakterisztika 25A, B, 4P, 10kA | Tracon | TDA-4B-25 | db | 1 | 8655
6308067200 | TDA-4B-32 kismegszakító, 4 pólus, B karakterisztika 32A, B, 4P, 10kA | Tracon | TDA-4B-32 | db | 1 | 8655
6308067210 | TDA-4B-4 kismegszakító, 4 pólus, B karakterisztika 4A, B, 4P, 10kA | Tracon | TDA-4B-4 | db | 1 | 8655
6308067220 | TDA-4B-40 kismegszakító, 4 pólus, B karakterisztika 40A, B, 4P, 10kA | Tracon | TDA-4B-40 | db | 1 | 8655
6308067230 | TDA-4B-50 kismegszakító, 4 pólus, B karakterisztika 50A, B, 4P, 10kA | Tracon | TDA-4B-50 | db | 1 | 8655
6308067240 | TDA-4B-6 kismegszakító, 4 pólus, B karakterisztika 6A, B, 4P, 10kA | Tracon | TDA-4B-6 | db | 1 | 8655
6308067250 | TDA-4B-63 kismegszakító, 4 pólus, B karakterisztika 63A, B, 4P, 10kA | Tracon | TDA-4B-63 | db | 1 | 8655
6308067260 | TDA-4C-1 kismegszakító, 4 pólus, C karakterisztika 1A, C, 4P, 10kA | Tracon | TDA-4C-1 | db | 1 | 8655
6308067270 | TDA-4C-10 kismegszakító, 4 pólus, C karakterisztika 10A, C, 4P, 10kA | Tracon | TDA-4C-10 | db | 1 | 8655
6308067280 | TDA-4C-13 kismegszakító, 4 pólus, C karakterisztika 13A, C, 4P, 10kA | Tracon | TDA-4C-13 | db | 1 | 8655
6308067290 | TDA-4C-16 kismegszakító, 4 pólus, C karakterisztika 16A, C, 4P, 10kA | Tracon | TDA-4C-16 | db | 1 | 8655
6308067300 | TDA-4C-2 kismegszakító, 4 pólus, C karakterisztika 2A, C, 4P, 10kA | Tracon | TDA-4C-2 | db | 1 | 8655
6308067310 | TDA-4C-20 kismegszakító, 4 pólus, C karakterisztika 20A, C, 4P, 10kA | Tracon | TDA-4C-20 | db | 1 | 8655
6308067320 | TDA-4C-25 kismegszakító, 4 pólus, C karakterisztika 25A, C, 4P, 10kA | Tracon | TDA-4C-25 | db | 1 | 8655
6308067330 | TDA-4C-32 kismegszakító, 4 pólus, C karakterisztika 32A, C, 4P, 10kA | Tracon | TDA-4C-32 | db | 1 | 8655
6308067340 | TDA-4C-4 kismegszakító, 4 pólus, C karakterisztika 4A, C, 4P, 10kA | Tracon | TDA-4C-4 | db | 1 | 8655
6308067350 | TDA-4C-40 kismegszakító, 4 pólus, C karakterisztika 40A, C, 4P, 10kA | Tracon | TDA-4C-40 | db | 1 | 8655
6308067360 | TDA-4C-50 kismegszakító, 4 pólus, C karakterisztika 50A, C, 4P, 10kA | Tracon | TDA-4C-50 | db | 1 | 8655
6308067370 | TDA-4C-6 kismegszakító, 4 pólus, C karakterisztika 6A, C, 4P, 10kA | Tracon | TDA-4C-6 | db | 1 | 8655
6308067380 | TDA-4C-63 kismegszakító, 4 pólus, C karakterisztika 63A, C, 4P, 10kA | Tracon | TDA-4C-63 | db | 1 | 8655
6308074139 | TDB01-6M csatlakozó doboz, védelem nélkül Out: 2×SCHUKO+1×16A(3P+N+E) | Tracon | TDB01-6M | db | 1 | 9928
6308074140 | TDB01-6MV csatlakozó doboz védelemmel, vezetékezett, készre szerelt Prot.:MCB,Out: 2×SCHUKO+1×16A(3P+N+E) | Tracon | TDB01-6MV | db | 1 | 19425
6308074141 | TDB02-6M csatlakozó doboz, védelem nélkül Out: 2×SCHUKO | Tracon | TDB02-6M | db | 1 | 6799
6308074142 | TDB02-6MV csatlakozó doboz védelemmel, vezetékezett, készre szerelt Prot.: RCBO, Out: 2×SCHUKO | Tracon | TDB02-6MV | db | 1 | 19241
6308074143 | TDB03-12M csatlakozó doboz, védelem nélkül Out:4×SCHUKO+2×16A(3P+N+E)+1×32A(3P+N+E) | Tracon | TDB03-12M | db | 1 | 29988
6308074144 | TDB03-12MV csatlakozó doboz védelemmel, vezetékezett, készre szerelt Prot.:RCCB,MCB,Out:4×SCHUKO+2×16A(3P+N+E)+1×32A(3P+N+E) | Tracon | TDB03-12MV | db | 1 | 56952
6308075181 | TDB03-12MVA csatlakozó doboz védelemmel, állvánnyal Prot.:RCCB,MCB,Out:4×SHUKO+2×16A(3P+N+E)+1×32A(3P+N+E) | Tracon | TDB03-12MVA | db | 1 | 81218
6308074145 | TDB04-11M csatlakozó doboz, védelem nélkül Out: 2×SCHUKO+1×16A(3P+N+E) | Tracon | TDB04-11M | db | 1 | 12023
6308074146 | TDB04-11MV csatlakozó doboz védelemmel, vezetékezett, készre szerelt Prot.: RCCB, MCB, Out: 2×SCHUKO+1×16A(3P+N+E) | Tracon | TDB04-11MV | db | 1 | 32865
6308074147 | TDB05-6M csatlakozó doboz, védelem nélkül Out: 6×SCHUKO | Tracon | TDB05-6M | db | 1 | 18863
6308074148 | TDB05-6MV csatlakozó doboz védelemmel, vezetékezett, készre szerelt Prot.: RCCB, MCB, Out: 6×SCHUKO | Tracon | TDB05-6MV | db | 1 | 35443
6308074149 | TDB06-0M csatlakozó doboz, védelem nélkül Out: 1×SCHUKO+1×16A(3P+N+E) | Tracon | TDB06-0M | db | 1 | 6143
6308074150 | TDB07-0M csatlakozó doboz, védelem nélkül Out: 2×SCHUKO | Tracon | TDB07-0M | db | 1 | 5555
6308074151 | TDB08-0M csatlakozó doboz, védelem nélkül Out: 4×SCHUKO+1×16A(3P+N+E)+1×32A(3P+N+E) | Tracon | TDB08-0M | db | 1 | 17509
6308075797 | TDB09-12M csatlakozó doboz védelem nélkül Out: 2×SCHUKO+2×32A(3P+N+E) | Tracon | TDB09-12M | db | 1 | 23441
6308075798 | TDB09-12MV csatlakozó doboz védelemmel, vezetékezett, készre szerelt Prot.: RCCB, MCB Out: 2×SCHUKO+2×32A(3P+N+E) | Tracon | TDB09-12MV | db | 1 | 42756
6308075799 | TDB10-11M csatlakozó doboz védelem nélkül Out: 2×SCHUKO+1×32A(3P+N+E) | Tracon | TDB10-11M | db | 1 | 11939
6308075800 | TDB10-11MV csatlakozó doboz védelemmel, vezetékezett, készre szerelt Prot.: RCCB, MCB, Out: 2×SCHUKO+1×32A(3P+N+E) | Tracon | TDB10-11MV | db | 1 | 28644
6308075801 | TDB11-0M csatlakozó doboz védelem nélkül Out: 1×SCHUKO+1×32A(3P+N+E) | Tracon | TDB11-0M | db | 1 | 6678
6308076158 | TDB12-12MV csatlakozó doboz védelemmel, vezetékezett, készre szerelt Prot.: RCCB, MCB Out: 2×SHUKO+1×32A(3P+N+E)+1×16A(3P+N+E) | Tracon | TDB12-12MV | db | 1 | 44578
6308049420 | TDB200401 csatl.doboz véd.készülékekkel,belső huz. és betápkáb. nélk. Véd:3x(32A, 30mA) OUT:3x(32A,2P+E) CEE | Tracon | TDB200401 | db | 1 | 14508
6308049430 | TDB200401S csatl.doboz,betápkábel nélkül, véd. kész. nélkül,véd.kész.nélk. huzalozás nélk. OUT:3x(32A,2P+E) CEE | Tracon | TDB200401S | db | 1 | 10337
6308070130 | TDB231377 üres ipari csatlakozódoboz szerelősínnel, ABS 6 mod, H×W×D=230×130×77mm, IP55 | Tracon | TDB231377 | db | 1 | 3764
6308070140 | TDB302210 üres ipari csatlakozódoboz szerelősínnel, ABS 11 mod, H×W×D=300×230×115mm, IP55 | Tracon | TDB302210 | db | 1 | 7991
6308076159 | TDB333315 üres ipari csatlakozódoboz szerelősínnel, ABS 16mod, H×W×D=330×330×155 | Tracon | TDB333315 | db | 1 | 12143
6308070150 | TDB351377 üres ipari csatlakozódoboz szerelősínnel, ABS 6 mod, H×W×D=350×130×77mm, IP55 | Tracon | TDB351377 | db | 1 | 7544
6308070160 | TDB351710 üres ipari csatlakozódoboz szerelősínnel, ABS 6 mod, H×W×D=350×170×100mm, IP55 | Tracon | TDB351710 | db | 1 | 7219
6308073982 | TDB362613 üres ipari csatlakozódoboz szerelősínnel, ABS 12mod, HxWxD=360x260x130, IP65 | Tracon | TDB362613 | db | 1 | 13125
6308070180 | TDB461377 üres ipari csatlakozódoboz szerelősínnel, ABS 6 mod, H×W×D=460×130×105mm, IP55 | Tracon | TDB461377 | db | 1 | 9035
6308073983 | TDB503315 üres ipari csatlakozódoboz szerelősínnel, ABS 16 mod, HxWxD=506x330x150, IP65 | Tracon | TDB503315 | db | 1 | 19677
6308073984 | TDB683315 üres ipari csatlakozódoboz szerelősínnel, ABS 32mod, HxWxD=685x330x150, IP65 | Tracon | TDB683315 | db | 1 | 27337
6308074152 | TDB-ALLV állvány, ipari csatlakozó dobozhoz H×W×D=680×270×400mm | Tracon | TDB-ALLV | db | 1 | 26056
6308074153 | TDB-CABLE3P16 gumikábel ipari csatlakozó dobozhoz GT 3×2,5mm 2, 5m, 16A, 3p | Tracon | TDB-CABLE3P16 | db | 1 | 7917
6308074154 | TDB-CABLE5P16 gumikábel ipari csatlakozó dobozhoz GT 5×2,5mm 2, 5m, 16A, 5p | Tracon | TDB-CABLE5P16 | db | 1 | 10038
6308074155 | TDB-CABLE5P32 gumikábel ipari csatlakozó dobozhoz GT 5×4mm 2, 5m, 32A, 5p | Tracon | TDB-CABLE5P32 | db | 1 | 16354
6308033950 | TDM-1B-10 kismegszakító, 1 pólus, B karakterisztika 10A, 10kA | Tracon | TDM-1B-10 | db | 1 | 1035
6308033960 | TDM-1B-16 kismegszakító, 1 pólus, B karakterisztika 16A, 10kA | Tracon | TDM-1B-16 | db | 1 | 1035
6308033980 | TDM-1B-20 kismegszakító, 1 pólus, B karakterisztika 20A, 10kA | Tracon | TDM-1B-20 | db | 1 | 1035
6308033990 | TDM-1B-25 kismegszakító, 1 pólus, B karakterisztika 25A, 10kA | Tracon | TDM-1B-25 | db | 1 | 1035
6308034000 | TDM-1B-32 kismegszakító, 1 pólus, B karakterisztika 32A, 10kA | Tracon | TDM-1B-32 | db | 1 | 1125
6308034020 | TDM-1B-40 kismegszakító, 1 pólus, B karakterisztika 40A, 10kA | Tracon | TDM-1B-40 | db | 1 | 1125
6308034040 | TDM-1B-6 kismegszakító, 1 pólus, B karakterisztika 6A, 10kA | Tracon | TDM-1B-6 | db | 1 | 1035
6308034190 | TDM-2B-10 kismegszakító, 2 pólus, B karakterisztika 10A, 10kA | Tracon | TDM-2B-10 | db | 1 | 2235
6308034200 | TDM-2B-16 kismegszakító, 2 pólus, B karakterisztika 16A, 10kA | Tracon | TDM-2B-16 | db | 1 | 2235
6308034310 | TDM-2C-10 kismegszakító, 2 pólus, C karakterisztika 10A, 10kA | Tracon | TDM-2C-10 | db | 1 | 2235
6308034320 | TDM-2C-16 kismegszakító, 2 pólus, C karakterisztika 16A, 10kA | Tracon | TDM-2C-16 | db | 1 | 2235
6308034340 | TDM-2C-20 kismegszakító, 2 pólus, C karakterisztika 20A, 10kA | Tracon | TDM-2C-20 | db | 1 | 2235
6308034350 | TDM-2C-25 kismegszakító, 2 pólus, C karakterisztika 25A, 10kA | Tracon | TDM-2C-25 | db | 1 | 2235
6308034360 | TDM-2C-32 kismegszakító, 2 pólus, C karakterisztika 32A, 10kA | Tracon | TDM-2C-32 | db | 1 | 2475
6308034430 | TDM-3B-10 kismegszakító, 3 pólus, B karakterisztika 10A, 10kA | Tracon | TDM-3B-10 | db | 1 | 3345
6308034440 | TDM-3B-16 kismegszakító, 3 pólus, B karakterisztika 16A, 10kA | Tracon | TDM-3B-16 | db | 1 | 3345
6308034460 | TDM-3B-20 kismegszakító, 3 pólus, B karakterisztika 20A, 10kA | Tracon | TDM-3B-20 | db | 1 | 3345
6308034480 | TDM-3B-32 kismegszakító, 3 pólus, B karakterisztika 32A, 10kA | Tracon | TDM-3B-32 | db | 1 | 3660
6308034490 | TDM-3B-4 kismegszakító, 3 pólus, B karakterisztika 4A, 10kA | Tracon | TDM-3B-4 | db | 1 | 3660
6308034500 | TDM-3B-40 kismegszakító, 3 pólus, B karakterisztika 40A, 10kA | Tracon | TDM-3B-40 | db | 1 | 3660
6308034520 | TDM-3B-6 kismegszakító, 3 pólus, B karakterisztika 6A, 10kA | Tracon | TDM-3B-6 | db | 1 | 3345
6308034530 | TDM-3B-63 kismegszakító, 3 pólus, B karakterisztika 63A, 10kA | Tracon | TDM-3B-63 | db | 1 | 3600
6308034550 | TDM-3C-10 kismegszakító, 3 pólus, C karakterisztika 10A, 10kA | Tracon | TDM-3C-10 | db | 1 | 3345
6308034590 | TDM-3C-25 kismegszakító, 3 pólus, C karakterisztika 25A, 10kA | Tracon | TDM-3C-25 | db | 1 | 3345
6308034600 | TDM-3C-32 kismegszakító, 3 pólus, C karakterisztika 32A, 10kA | Tracon | TDM-3C-32 | db | 1 | 3660
6308034640 | TDM-3C-6 kismegszakító, 3 pólus, C karakterisztika 6A, 10kA | Tracon | TDM-3C-6 | db | 1 | 3345
6308034650 | TDM-3C-63 kismegszakító, 3 pólus, C karakterisztika 63A, 10kA | Tracon | TDM-3C-63 | db | 1 | 3600
6308073488 | TDM-3D-10 kismegszakító, 3 pólus, D karakterisztika 10A, 10kA | Tracon | TDM-3D-10 | db | 1 | 4260
6308073489 | TDM-3D-16 kismegszakító, 3 pólus, D karakterisztika 16A, 10kA | Tracon | TDM-3D-16 | db | 1 | 4260
6308073490 | TDM-3D-20 kismegszakító, 3 pólus, D karakterisztika 20A, 10kA | Tracon | TDM-3D-20 | db | 1 | 4260
6308073491 | TDM-3D-25 kismegszakító, 3 pólus, D karakterisztika 25A, 10kA | Tracon | TDM-3D-25 | db | 1 | 4260
6308073492 | TDM-3D-32 kismegszakító, 3 pólus, D karakterisztika 32A, 10kA | Tracon | TDM-3D-32 | db | 1 | 4260
6308073493 | TDM-3D-40 kismegszakító, 3 pólus, D karakterisztika 40A, 10kA | Tracon | TDM-3D-40 | db | 1 | 4260
6308073494 | TDM-3D-6 kismegszakító, 3 pólus, D karakterisztika 6A, 10kA | Tracon | TDM-3D-6 | db | 1 | 4260
6308034860 | TDM-4C-40 kismegszakító, 4 pólus, C karakterisztika 40A, 10kA | Tracon | TDM-4C-40 | db | 1 | 4890
6308050460 | TDS-1C-1 kismegszakító, színes karral, 1 pólus, C karakterisztika 1A, 6kA | Tracon | TDS-1C-1 | db | 1 | 224
6308050470 | TDS-1C-10 kismegszakító, színes karral, 1 pólus, C karakterisztika 10A, 6kA | Tracon | TDS-1C-10 | db | 1 | 224
6308050490 | TDS-1C-2 kismegszakító, színes karral, 1 pólus, C karakterisztika 2A, 6kA | Tracon | TDS-1C-2 | db | 1 | 224
6308050540 | TDS-1C-40 kismegszakító, színes karral, 1 pólus, C karakterisztika 40A, 6kA | Tracon | TDS-1C-40 | db | 1 | 224
6308050550 | TDS-1C-50 kismegszakító, színes karral, 1 pólus, C karakterisztika 50A, 6kA | Tracon | TDS-1C-50 | db | 1 | 224
6308050630 | TDS-1D-25 kismegszakító, színes karral, 1 pólus, D karakterisztika 25A, 6kA | Tracon | TDS-1D-25 | db | 1 | 519
6308050650 | TDS-1D-4 kismegszakító, színes karral,1 pólus, D karakterisztika 4A, 6kA | Tracon | TDS-1D-4 | db | 1 | 519
6308050700 | TDS-2B-1 kismegszakító, színes karral, 2 pólus, B karakterisztika 1A, 6kA | Tracon | TDS-2B-1 | db | 1 | 994
6308050720 | TDS-2B-16 kismegszakító, színes karral, 2 pólus, B karakterisztika 16A, 6kA | Tracon | TDS-2B-16 | db | 1 | 994
6308050730 | TDS-2B-2 kismegszakító, színes karral, 2 pólus, B karakterisztika 2A, 6kA | Tracon | TDS-2B-2 | db | 1 | 994
6308050740 | TDS-2B-20 kismegszakító, színes karral, 2 pólus, B karakterisztika 20A, 6kA | Tracon | TDS-2B-20 | db | 1 | 994
6308050750 | TDS-2B-25 kismegszakító, színes karral, 2 pólus, B karakterisztika 25A, 6kA | Tracon | TDS-2B-25 | db | 1 | 994
6308050760 | TDS-2B-32 kismegszakító, színes karral, 2 pólus, B karakterisztika 32A, 6kA | Tracon | TDS-2B-32 | db | 1 | 994
6308050770 | TDS-2B-4 kismegszakító, színes karral, 2 pólus, B karakterisztika 4A, 6kA | Tracon | TDS-2B-4 | db | 1 | 994
6308050780 | TDS-2B-40 kismegszakító, színes karral, 2 pólus, B karakterisztika 40A, 6kA | Tracon | TDS-2B-40 | db | 1 | 994
6308050790 | TDS-2B-50 kismegszakító, színes karral, 2 pólus, B karakterisztika 50A, 6kA | Tracon | TDS-2B-50 | db | 1 | 994
6308050800 | TDS-2B-6 kismegszakító, színes karral, 2 pólus, B karakterisztika 6A, 6kA | Tracon | TDS-2B-6 | db | 1 | 994
6308050820 | TDS-2C-1 kismegszakító, színes karral, 2 pólus, C karakterisztika 1A, 6kA | Tracon | TDS-2C-1 | db | 1 | 994
6308050830 | TDS-2C-10 kismegszakító, színes karral, 2 pólus, C karakterisztika 10A, 6kA | Tracon | TDS-2C-10 | db | 1 | 994
6308050840 | TDS-2C-16 kismegszakító, színes karral, 2 pólus, C karakterisztika 16A, 6kA | Tracon | TDS-2C-16 | db | 1 | 994
6308050860 | TDS-2C-20 kismegszakító, színes karral, 2 pólus, C karakterisztika 20A, 6kA | Tracon | TDS-2C-20 | db | 1 | 994
6308050870 | TDS-2C-25 kismegszakító, színes karral, 2 pólus, C karakterisztika 25A, 6kA | Tracon | TDS-2C-25 | db | 1 | 994
6308050880 | TDS-2C-32 kismegszakító, színes karral, 2 pólus, C karakterisztika 32A, 6kA | Tracon | TDS-2C-32 | db | 1 | 994
6308050900 | TDS-2C-40 kismegszakító, színes karral, 2 pólus, C karakterisztika 40A, 6kA | Tracon | TDS-2C-40 | db | 1 | 994
6308050910 | TDS-2C-50 kismegszakító, színes karral, 2 pólus, C karakterisztika 50A, 6kA | Tracon | TDS-2C-50 | db | 1 | 994
6308050920 | TDS-2C-6 kismegszakító, színes karral, 2 pólus, C karakterisztika 6A, 6kA | Tracon | TDS-2C-6 | db | 1 | 994
6308050930 | TDS-2C-63 kismegszakító, színes karral, 2 pólus, C karakterisztika 63A, 6kA | Tracon | TDS-2C-63 | db | 1 | 994
6308051060 | TDS-3B-1 kismegszakító, színes karral, 3 pólus, B karakterisztika 1A, 6kA | Tracon | TDS-3B-1 | db | 1 | 1504
6308051070 | TDS-3B-10 kismegszakító, színes karral, 3 pólus, B karakterisztika 10A, 6kA | Tracon | TDS-3B-10 | db | 1 | 1504
6308051080 | TDS-3B-16 kismegszakító, színes karral, 3 pólus, B karakterisztika 16A, 6kA | Tracon | TDS-3B-16 | db | 1 | 1504
6308051090 | TDS-3B-2 kismegszakító, színes karral, 3 pólus, B karakterisztika 2A, 6kA | Tracon | TDS-3B-2 | db | 1 | 1504
6308051100 | TDS-3B-20 kismegszakító, színes karral, 3 pólus, B karakterisztika 20A, 6kA | Tracon | TDS-3B-20 | db | 1 | 1504
6308051110 | TDS-3B-25 kismegszakító, színes karral, 3 pólus, B karakterisztika 25A, 6kA | Tracon | TDS-3B-25 | db | 1 | 1504
6308051120 | TDS-3B-32 kismegszakító, színes karral, 3 pólus, B karakterisztika 32A, 6kA | Tracon | TDS-3B-32 | db | 1 | 1504
6308051140 | TDS-3B-40 kismegszakító, színes karral, 3 pólus, B karakterisztika 40A, 6kA | Tracon | TDS-3B-40 | db | 1 | 1504
6308051150 | TDS-3B-50 kismegszakító, színes karral, 3 pólus, B karakterisztika 50A, 6kA | Tracon | TDS-3B-50 | db | 1 | 1504
6308051170 | TDS-3B-63 kismegszakító, színes karral, 3 pólus, B karakterisztika 63A, 6kA | Tracon | TDS-3B-63 | db | 1 | 1504
6308051180 | TDS-3C-1 kismegszakító, színes karral, 3 pólus, C karakterisztika 1A, 6kA | Tracon | TDS-3C-1 | db | 1 | 1504
6308051250 | TDS-3C-4 kismegszakító, színes karral, 3 pólus, C karakterisztika 4A, 6kA | Tracon | TDS-3C-4 | db | 1 | 1504
6308051280 | TDS-3C-6 kismegszakító, színes karral, 3 pólus, C karakterisztika 6A, 6kA | Tracon | TDS-3C-6 | db | 1 | 1504
6308051420 | TDS-4B-1 kismegszakító, színes karral, 4 pólus, B karakterisztika 1A, 6kA | Tracon | TDS-4B-1 | db | 1 | 1993
6308051430 | TDS-4B-10 kismegszakító, színes karral, 4 pólus, B karakterisztika 10A, 6kA | Tracon | TDS-4B-10 | db | 1 | 1993
6308051440 | TDS-4B-16 kismegszakító, színes karral, 4 pólus, B karakterisztika 16A, 6kA | Tracon | TDS-4B-16 | db | 1 | 1993
6308051460 | TDS-4B-20 kismegszakító, színes karral, 4 pólus, B karakterisztika 20A, 6kA | Tracon | TDS-4B-20 | db | 1 | 1993
6308051470 | TDS-4B-25 kismegszakító, színes karral, 4 pólus, B karakterisztika 25A, 6kA | Tracon | TDS-4B-25 | db | 1 | 1993
6308051480 | TDS-4B-32 kismegszakító, színes karral, 4 pólus, B karakterisztika 32A, 6kA | Tracon | TDS-4B-32 | db | 1 | 1993
6308051500 | TDS-4B-40 kismegszakító, színes karral, 4 pólus, B karakterisztika 40A, 6kA | Tracon | TDS-4B-40 | db | 1 | 1993
6308051510 | TDS-4B-50 kismegszakító, színes karral, 4 pólus, B karakterisztika 50A, 6kA | Tracon | TDS-4B-50 | db | 1 | 1993
6308051520 | TDS-4B-6 kismegszakító, színes karral, 4 pólus, B karakterisztika 6A, 6kA | Tracon | TDS-4B-6 | db | 1 | 1993
6308051530 | TDS-4B-63 kismegszakító, színes karral, 4 pólus, B karakterisztika 63A, 6kA | Tracon | TDS-4B-63 | db | 1 | 1993
6308051550 | TDS-4C-10 kismegszakító, színes karral, 4 pólus, C karakterisztika 10A, 6kA | Tracon | TDS-4C-10 | db | 1 | 1993
6308051580 | TDS-4C-20 kismegszakító, színes karral, 4 pólus, C karakterisztika 20A, 6kA | Tracon | TDS-4C-20 | db | 1 | 1993
6308051610 | TDS-4C-4 kismegszakító, színes karral, 4 pólus, C karakterisztika 4A, 6kA | Tracon | TDS-4C-4 | db | 1 | 1993
6308051620 | TDS-4C-40 kismegszakító, színes karral, 4 pólus, C karakterisztika 40A, 6kA | Tracon | TDS-4C-40 | db | 1 | 1993
6308051630 | TDS-4C-50 kismegszakító, színes karral, 4 pólus, C karakterisztika 50A, 6kA | Tracon | TDS-4C-50 | db | 1 | 1993
6308040930 | TDT védőburkolat sorolható készülékekhez, zárópecsételhető 1 mod., IP40, (L×W×H= 22×116×62mm) | Tracon | TDT | db | 1 | 276
6308056650 | TDT-2 védőburkolat sorolható kész.hez, zárt aljú, zárópecsételhető 1 mod., IP40, (L×W×H= 22×116×62mm) | Tracon | TDT-2 | db | 1 | 263
6308034900 | TDUGO többférőhelyes átalakító csatlakozó, normál, fehér 3×SHUKO, max.16A, 250V | Tracon | TDUGO | db | 1 | 939
6308034910 | TDUGO9 többférőhelyes átalakító csatlakozó, 90°, fehér 3×SHUKO, max.16A, 250V | Tracon | TDUGO9 | db | 1 | 1023
6308040940 | TDUGO9-BARN többférőhelyes átalakító csatlakozó, 90°, barna 3×SHUKO, max.16A, 250V | Tracon | TDUGO9-BARN | db | 1 | 1080
6308040950 | TDUGO-BARN többférőhelyes átalakító csatlakozó, normál, barna 3×SHUKO, max.16A, 250V | Tracon | TDUGO-BARN | db | 1 | 1025
6308056660 | TDUGOF többférőhelyes átalakító csatlakozó, francia kivitelű, fehér 3×French, max.16A, 250V | Tracon | TDUGOF | db | 1 | 1176
6308034940 | TDZ-1B-1 kismegszakító, 1 pólus, B karakterisztika 1A, 6kA | Tracon | TDZ-1B-1 | db | 1 | 863
6308020660 | TDZ-1B-10 kismegszakító, 1 pólus, B karakterisztika 10A, 6kA | Tracon | TDZ-1B-10 | db | 1 | 764
6308067390 | TDZ-1B-13 kismegszakító, 1 pólus, B karakterisztika 13A, 6kA | Tracon | TDZ-1B-13 | db | 1 | 824
6308020560 | TDZ-1B-16 kismegszakító, 1 pólus, B karakterisztika 16A, 6kA | Tracon | TDZ-1B-16 | db | 1 | 764
6308034950 | TDZ-1B-2 kismegszakító, 1 pólus, B karakterisztika 2A, 6kA | Tracon | TDZ-1B-2 | db | 1 | 863
6308020750 | TDZ-1B-20 kismegszakító, 1 pólus, B karakterisztika 20A, 6kA | Tracon | TDZ-1B-20 | db | 1 | 764
6308020760 | TDZ-1B-25 kismegszakító, 1 pólus, B karakterisztika 25A, 6kA | Tracon | TDZ-1B-25 | db | 1 | 764
6308020690 | TDZ-1B-32 kismegszakító, 1 pólus, B karakterisztika 32A, 6kA | Tracon | TDZ-1B-32 | db | 1 | 800
6308034960 | TDZ-1B-4 kismegszakító, 1 pólus, B karakterisztika 4A, 6kA | Tracon | TDZ-1B-4 | db | 1 | 863
6308025510 | TDZ-1B-40 kismegszakító, 1 pólus, B karakterisztika 40A, 6kA | Tracon | TDZ-1B-40 | db | 1 | 863
6308025520 | TDZ-1B-50 kismegszakító, 1 pólus, B karakterisztika 50A, 6kA | Tracon | TDZ-1B-50 | db | 1 | 863
6308020650 | TDZ-1B-6 kismegszakító, 1 pólus, B karakterisztika 6A, 6kA | Tracon | TDZ-1B-6 | db | 1 | 800
6308025530 | TDZ-1B-63 kismegszakító, 1 pólus, B karakterisztika 63A, 6kA | Tracon | TDZ-1B-63 | db | 1 | 863
6308034970 | TDZ-1C-1 kismegszakító, 1 pólus, C karakterisztika 1A, 6kA | Tracon | TDZ-1C-1 | db | 1 | 863
6308020780 | TDZ-1C-10 kismegszakító, 1 pólus, C karakterisztika 10A, 6kA | Tracon | TDZ-1C-10 | db | 1 | 764
6308067400 | TDZ-1C-13 kismegszakító, 1 pólus, C karakterisztika 13A, 6kA | Tracon | TDZ-1C-13 | db | 1 | 824
6308020590 | TDZ-1C-16 kismegszakító, 1 pólus, C karakterisztika 16A, 6kA | Tracon | TDZ-1C-16 | db | 1 | 764
6308034980 | TDZ-1C-2 kismegszakító, 1 pólus, C karakterisztika 2A, 6kA | Tracon | TDZ-1C-2 | db | 1 | 863
6308020790 | TDZ-1C-20 kismegszakító, 1 pólus, C karakterisztika 20A, 6kA | Tracon | TDZ-1C-20 | db | 1 | 764
6308020800 | TDZ-1C-25 kismegszakító, 1 pólus, C karakterisztika 25A, 6kA | Tracon | TDZ-1C-25 | db | 1 | 764
6308025540 | TDZ-1C-32 kismegszakító, 1 pólus, C karakterisztika 32A, 6kA | Tracon | TDZ-1C-32 | db | 1 | 800
6308025550 | TDZ-1C-4 kismegszakító, 1 pólus, C karakterisztika 4A, 6kA | Tracon | TDZ-1C-4 | db | 1 | 863
6308025560 | TDZ-1C-40 kismegszakító, 1 pólus, C karakterisztika 40A, 6kA | Tracon | TDZ-1C-40 | db | 1 | 863
6308025570 | TDZ-1C-50 kismegszakító, 1 pólus, C karakterisztika 50A, 6kA | Tracon | TDZ-1C-50 | db | 1 | 863
6308020770 | TDZ-1C-6 kismegszakító, 1 pólus, C karakterisztika 6A, 6kA | Tracon | TDZ-1C-6 | db | 1 | 800
6308025580 | TDZ-1C-63 kismegszakító, 1 pólus, C karakterisztika 63A, 6kA | Tracon | TDZ-1C-63 | db | 1 | 863
6308034990 | TDZ-1D-1 kismegszakító, 1 pólus, D karakterisztika 1A, 6kA | Tracon | TDZ-1D-1 | db | 1 | 905
6308025590 | TDZ-1D-10 kismegszakító, 1 pólus, D karakterisztika 10A, 6kA | Tracon | TDZ-1D-10 | db | 1 | 905
6308067410 | TDZ-1D-13 kismegszakító, 1 pólus, D karakterisztika 13A, 6kA | Tracon | TDZ-1D-13 | db | 1 | 905
6308025600 | TDZ-1D-16 kismegszakító, 1 pólus, D karakterisztika 16A, 6kA | Tracon | TDZ-1D-16 | db | 1 | 905
6308035000 | TDZ-1D-2 kismegszakító, 1 pólus, D karakterisztika 2A, 6kA | Tracon | TDZ-1D-2 | db | 1 | 905
6308025610 | TDZ-1D-20 kismegszakító, 1 pólus, D karakterisztika 20A, 6kA | Tracon | TDZ-1D-20 | db | 1 | 905
6308025620 | TDZ-1D-25 kismegszakító, 1 pólus, D karakterisztika 25A, 6kA | Tracon | TDZ-1D-25 | db | 1 | 905
6308025630 | TDZ-1D-32 kismegszakító, 1 pólus, D karakterisztika 32A, 6kA | Tracon | TDZ-1D-32 | db | 1 | 905
6308035010 | TDZ-1D-4 kismegszakító, 1 pólus, D karakterisztika 4A, 6kA | Tracon | TDZ-1D-4 | db | 1 | 905
6308025640 | TDZ-1D-40 kismegszakító, 1 pólus, D karakterisztika 40A, 6kA | Tracon | TDZ-1D-40 | db | 1 | 905
6308025650 | TDZ-1D-50 kismegszakító, 1 pólus, D karakterisztika 50A, 6kA | Tracon | TDZ-1D-50 | db | 1 | 905
6308025660 | TDZ-1D-6 kismegszakító, 1 pólus, D karakterisztika 6A, 6kA | Tracon | TDZ-1D-6 | db | 1 | 905
6308025670 | TDZ-1D-63 kismegszakító, 1 pólus, D karakterisztika 63A, 6kA | Tracon | TDZ-1D-63 | db | 1 | 905
6308035020 | TDZ-2B-1 kismegszakító, 2 pólus, B karakterisztika 1A, 6kA | Tracon | TDZ-2B-1 | db | 1 | 1724
6308025680 | TDZ-2B-10 kismegszakító, 2 pólus, B karakterisztika 10A, 6kA | Tracon | TDZ-2B-10 | db | 1 | 1688
6308067420 | TDZ-2B-13 kismegszakító, 2 pólus, B karakterisztika 13A, 6kA | Tracon | TDZ-2B-13 | db | 1 | 1646
6308025690 | TDZ-2B-16 kismegszakító, 2 pólus, B karakterisztika 16A, 6kA | Tracon | TDZ-2B-16 | db | 1 | 1535
6308035030 | TDZ-2B-2 kismegszakító, 2 pólus, B karakterisztika 2A, 6kA | Tracon | TDZ-2B-2 | db | 1 | 1724
6308025700 | TDZ-2B-20 kismegszakító, 2 pólus, B karakterisztika 20A, 6kA | Tracon | TDZ-2B-20 | db | 1 | 1535
6308025710 | TDZ-2B-25 kismegszakító, 2 pólus, B karakterisztika 25A, 6kA | Tracon | TDZ-2B-25 | db | 1 | 1535
6308025720 | TDZ-2B-32 kismegszakító, 2 pólus, B karakterisztika 32A, 6kA | Tracon | TDZ-2B-32 | db | 1 | 1609
6308035040 | TDZ-2B-4 kismegszakító, 2 pólus, B karakterisztika 4A, 6kA | Tracon | TDZ-2B-4 | db | 1 | 1724
6308025730 | TDZ-2B-40 kismegszakító, 2 pólus, B karakterisztika 40A, 6kA | Tracon | TDZ-2B-40 | db | 1 | 1724
6308025740 | TDZ-2B-50 kismegszakító, 2 pólus, B karakterisztika 50A, 6kA | Tracon | TDZ-2B-50 | db | 1 | 1724
6308020841 | TDZ-2B-6 kismegszakító, 2 pólus, B karakterisztika 6A, 6kA | Tracon | TDZ-2B-6 | db | 1 | 1609
6308025750 | TDZ-2B-63 kismegszakító, 2 pólus, B karakterisztika 63A, 6kA | Tracon | TDZ-2B-63 | db | 1 | 1724
6308035050 | TDZ-2C-1 kismegszakító, 2 pólus, C karakterisztika 1A, 6kA | Tracon | TDZ-2C-1 | db | 1 | 1724
6308025760 | TDZ-2C-10 kismegszakító, 2 pólus, C karakterisztika 10A, 6kA | Tracon | TDZ-2C-10 | db | 1 | 1535
6308067430 | TDZ-2C-13 kismegszakító, 2 pólus, C karakterisztika 13A, 6kA | Tracon | TDZ-2C-13 | db | 1 | 1646
6308025770 | TDZ-2C-16 kismegszakító, 2 pólus, C karakterisztika 16A, 6kA | Tracon | TDZ-2C-16 | db | 1 | 1535
6308035060 | TDZ-2C-2 kismegszakító, 2 pólus, C karakterisztika 2A, 6kA | Tracon | TDZ-2C-2 | db | 1 | 1724
6308025780 | TDZ-2C-20 kismegszakító, 2 pólus, C karakterisztika 20A, 6kA | Tracon | TDZ-2C-20 | db | 1 | 1535
6308025790 | TDZ-2C-25 kismegszakító, 2 pólus, C karakterisztika 25A, 6kA | Tracon | TDZ-2C-25 | db | 1 | 1535
6308025800 | TDZ-2C-32 kismegszakító, 2 pólus, C karakterisztika 32A, 6kA | Tracon | TDZ-2C-32 | db | 1 | 1609
6308025810 | TDZ-2C-4 kismegszakító, 2 pólus, C karakterisztika 4A, 6kA | Tracon | TDZ-2C-4 | db | 1 | 1724
6308025820 | TDZ-2C-40 kismegszakító, 2 pólus, C karakterisztika 40A, 6kA | Tracon | TDZ-2C-40 | db | 1 | 1724
6308025830 | TDZ-2C-50 kismegszakító, 2 pólus, C karakterisztika 50A, 6kA | Tracon | TDZ-2C-50 | db | 1 | 1724
6308025840 | TDZ-2C-6 kismegszakító, 2 pólus, C karakterisztika 6A, 6kA | Tracon | TDZ-2C-6 | db | 1 | 1609
6308025850 | TDZ-2C-63 kismegszakító, 2 pólus, C karakterisztika 63A, 6kA | Tracon | TDZ-2C-63 | db | 1 | 1724
6308035070 | TDZ-2D-1 kismegszakító, 2 pólus, D karakterisztika 1A, 6kA | Tracon | TDZ-2D-1 | db | 1 | 1798
6308025860 | TDZ-2D-10 kismegszakító, 2 pólus, D karakterisztika 10A, 6kA | Tracon | TDZ-2D-10 | db | 1 | 1798
6308067440 | TDZ-2D-13 kismegszakító, 2 pólus, D karakterisztika 13A, 6kA | Tracon | TDZ-2D-13 | db | 1 | 1798
6308025870 | TDZ-2D-16 kismegszakító, 2 pólus, D karakterisztika 16A, 6kA | Tracon | TDZ-2D-16 | db | 1 | 1798
6308035080 | TDZ-2D-2 kismegszakító, 2 pólus, D karakterisztika 2A, 6kA | Tracon | TDZ-2D-2 | db | 1 | 1798
6308025880 | TDZ-2D-20 kismegszakító, 2 pólus, D karakterisztika 20A, 6kA | Tracon | TDZ-2D-20 | db | 1 | 1798
6308025890 | TDZ-2D-25 kismegszakító, 2 pólus, D karakterisztika 25A, 6kA | Tracon | TDZ-2D-25 | db | 1 | 1798
6308025900 | TDZ-2D-32 kismegszakító, 2 pólus, D karakterisztika 32A, 6kA | Tracon | TDZ-2D-32 | db | 1 | 1798
6308035090 | TDZ-2D-4 kismegszakító, 2 pólus, D karakterisztika 4A, 6kA | Tracon | TDZ-2D-4 | db | 1 | 1798
6308025910 | TDZ-2D-40 kismegszakító, 2 pólus, D karakterisztika 40A, 6kA | Tracon | TDZ-2D-40 | db | 1 | 1798
6308025920 | TDZ-2D-50 kismegszakító, 2 pólus, D karakterisztika 50A, 6kA | Tracon | TDZ-2D-50 | db | 1 | 1798
6308025930 | TDZ-2D-6 kismegszakító, 2 pólus, D karakterisztika 6A, 6kA | Tracon | TDZ-2D-6 | db | 1 | 1798
6308025940 | TDZ-2D-63 kismegszakító, 2 pólus, D karakterisztika 63A, 6kA | Tracon | TDZ-2D-63 | db | 1 | 1798
6308035100 | TDZ-3B-1 kismegszakító, 3 pólus, B karakterisztika 1A, 6kA | Tracon | TDZ-3B-1 | db | 1 | 2608
6308025950 | TDZ-3B-10 kismegszakító, 3 pólus, B karakterisztika 10A, 6kA | Tracon | TDZ-3B-10 | db | 1 | 2319
6308067450 | TDZ-3B-13 kismegszakító, 3 pólus, B karakterisztika 13A, 6kA | Tracon | TDZ-3B-13 | db | 1 | 2492
6308020570 | TDZ-3B-16 kismegszakító, 3 pólus, B karakterisztika 16A, 6kA | Tracon | TDZ-3B-16 | db | 1 | 2319
6308035110 | TDZ-3B-2 kismegszakító, 3 pólus, B karakterisztika 2A, 6kA | Tracon | TDZ-3B-2 | db | 1 | 2608
6308025960 | TDZ-3B-20 kismegszakító, 3 pólus, B karakterisztika 20A, 6kA | Tracon | TDZ-3B-20 | db | 1 | 2319
6308025970 | TDZ-3B-25 kismegszakító, 3 pólus, B karakterisztika 25A, 6kA | Tracon | TDZ-3B-25 | db | 1 | 2319
6308025980 | TDZ-3B-32 kismegszakító, 3 pólus, B karakterisztika 32A, 6kA | Tracon | TDZ-3B-32 | db | 1 | 2429
6308035120 | TDZ-3B-4 kismegszakító, 3 pólus, B karakterisztika 4A, 6kA | Tracon | TDZ-3B-4 | db | 1 | 2608
6308025990 | TDZ-3B-40 kismegszakító, 3 pólus, B karakterisztika 40A, 6kA | Tracon | TDZ-3B-40 | db | 1 | 2608
6308026000 | TDZ-3B-50 kismegszakító, 3 pólus, B karakterisztika 50A, 6kA | Tracon | TDZ-3B-50 | db | 1 | 2608
6308026010 | TDZ-3B-6 kismegszakító, 3 pólus, B karakterisztika 6A, 6kA | Tracon | TDZ-3B-6 | db | 1 | 2429
6308026020 | TDZ-3B-63 kismegszakító, 3 pólus, B karakterisztika 63A, 6kA | Tracon | TDZ-3B-63 | db | 1 | 2608
6308035130 | TDZ-3C-1 kismegszakító, 3 pólus, C karakterisztika 1A, 6kA | Tracon | TDZ-3C-1 | db | 1 | 2608
6308020820 | TDZ-3C-10 kismegszakító, 3 pólus, C karakterisztika 10A, 6kA | Tracon | TDZ-3C-10 | db | 1 | 2319
6308067460 | TDZ-3C-13 kismegszakító, 3 pólus, C karakterisztika 13A, 6kA | Tracon | TDZ-3C-13 | db | 1 | 2492
6308020670 | TDZ-3C-16 kismegszakító, 3 pólus, C karakterisztika 16A, 6kA | Tracon | TDZ-3C-16 | db | 1 | 2319
6308035140 | TDZ-3C-2 kismegszakító, 3 pólus, C karakterisztika 2A, 6kA | Tracon | TDZ-3C-2 | db | 1 | 2608
6308020830 | TDZ-3C-20 kismegszakító, 3 pólus, C karakterisztika 20A, 6kA | Tracon | TDZ-3C-20 | db | 1 | 2319
6308026030 | TDZ-3C-25 kismegszakító, 3 pólus, C karakterisztika 25A, 6kA | Tracon | TDZ-3C-25 | db | 1 | 2319
6308020600 | TDZ-3C-32 kismegszakító, 3 pólus, C karakterisztika 32A, 6kA | Tracon | TDZ-3C-32 | db | 1 | 2429
6308026050 | TDZ-3C-4 kismegszakító, 3 pólus, C karakterisztika 4A, 6kA | Tracon | TDZ-3C-4 | db | 1 | 2608
6308026060 | TDZ-3C-40 kismegszakító, 3 pólus, C karakterisztika 40A, 6kA | Tracon | TDZ-3C-40 | db | 1 | 2608
6308026070 | TDZ-3C-50 kismegszakító, 3 pólus, C karakterisztika 50A, 6kA | Tracon | TDZ-3C-50 | db | 1 | 2608
6308020810 | TDZ-3C-6 kismegszakító, 3 pólus, C karakterisztika 6A, 6kA | Tracon | TDZ-3C-6 | db | 1 | 2429
6308026080 | TDZ-3C-63 kismegszakító, 3 pólus, C karakterisztika 63A, 6kA | Tracon | TDZ-3C-63 | db | 1 | 2608
6308035150 | TDZ-3D-1 kismegszakító, 3 pólus, D karakterisztika 1A, 6kA | Tracon | TDZ-3D-1 | db | 1 | 2702
6308026090 | TDZ-3D-10 kismegszakító, 3 pólus, D karakterisztika 10A, 6kA | Tracon | TDZ-3D-10 | db | 1 | 2702
6308067470 | TDZ-3D-13 kismegszakító, 3 pólus, D karakterisztika 13A, 6kA | Tracon | TDZ-3D-13 | db | 1 | 2702
6308026100 | TDZ-3D-16 kismegszakító, 3 pólus, D karakterisztika 16A, 6kA | Tracon | TDZ-3D-16 | db | 1 | 2702
6308035160 | TDZ-3D-2 kismegszakító, 3 pólus, D karakterisztika 2A, 6kA | Tracon | TDZ-3D-2 | db | 1 | 2702
6308026110 | TDZ-3D-20 kismegszakító, 3 pólus, D karakterisztika 20A, 6kA | Tracon | TDZ-3D-20 | db | 1 | 2702
6308026120 | TDZ-3D-25 kismegszakító, 3 pólus, D karakterisztika 25A, 6kA | Tracon | TDZ-3D-25 | db | 1 | 2702
6308026130 | TDZ-3D-32 kismegszakító, 3 pólus, D karakterisztika 32A, 6kA | Tracon | TDZ-3D-32 | db | 1 | 2702
6308035170 | TDZ-3D-4 kismegszakító, 3 pólus, D karakterisztika 4A, 6kA | Tracon | TDZ-3D-4 | db | 1 | 2702
6308026140 | TDZ-3D-40 kismegszakító, 3 pólus, D karakterisztika 40A, 6kA | Tracon | TDZ-3D-40 | db | 1 | 2702
6308026150 | TDZ-3D-50 kismegszakító, 3 pólus, D karakterisztika 50A, 6kA | Tracon | TDZ-3D-50 | db | 1 | 2702
6308026160 | TDZ-3D-6 kismegszakító, 3 pólus, D karakterisztika 6A, 6kA | Tracon | TDZ-3D-6 | db | 1 | 2702
6308026170 | TDZ-3D-63 kismegszakító, 3 pólus, D karakterisztika 63A, 6kA | Tracon | TDZ-3D-63 | db | 1 | 2702
6308035180 | TDZ-4B-1 kismegszakító, 4 pólus, B karakterisztika 1A, 6kA | Tracon | TDZ-4B-1 | db | 1 | 3549
6308026180 | TDZ-4B-10 kismegszakító, 4 pólus, B karakterisztika 10A, 6kA | Tracon | TDZ-4B-10 | db | 1 | 3291
6308067480 | TDZ-4B-13 kismegszakító, 4 pólus, B karakterisztika 13A, 6kA | Tracon | TDZ-4B-13 | db | 1 | 3291
6308026190 | TDZ-4B-16 kismegszakító, 4 pólus, B karakterisztika 16A, 6kA | Tracon | TDZ-4B-16 | db | 1 | 3291
6308035190 | TDZ-4B-2 kismegszakító, 4 pólus, B karakterisztika 2A, 6kA | Tracon | TDZ-4B-2 | db | 1 | 3444
6308026200 | TDZ-4B-20 kismegszakító, 4 pólus, B karakterisztika 20A, 6kA | Tracon | TDZ-4B-20 | db | 1 | 3291
6308026210 | TDZ-4B-25 kismegszakító, 4 pólus, B karakterisztika 25A, 6kA | Tracon | TDZ-4B-25 | db | 1 | 3291
6308026220 | TDZ-4B-32 kismegszakító, 4 pólus, B karakterisztika 32A, 6kA | Tracon | TDZ-4B-32 | db | 1 | 3444
6308035200 | TDZ-4B-4 kismegszakító, 4 pólus, B karakterisztika 4A, 6kA | Tracon | TDZ-4B-4 | db | 1 | 3444
6308026230 | TDZ-4B-40 kismegszakító, 4 pólus, B karakterisztika 40A, 6kA | Tracon | TDZ-4B-40 | db | 1 | 3444
6308026240 | TDZ-4B-50 kismegszakító, 4 pólus, B karakterisztika 50A, 6kA | Tracon | TDZ-4B-50 | db | 1 | 3444
6308026250 | TDZ-4B-6 kismegszakító, 4 pólus, B karakterisztika 6A, 6kA | Tracon | TDZ-4B-6 | db | 1 | 3444
6308026260 | TDZ-4B-63 kismegszakító, 4 pólus, B karakterisztika 63A, 6kA | Tracon | TDZ-4B-63 | db | 1 | 3444
6308035210 | TDZ-4C-1 kismegszakító, 4 pólus, C karakterisztika 1A, 6kA | Tracon | TDZ-4C-1 | db | 1 | 3444
6308026270 | TDZ-4C-10 kismegszakító, 4 pólus, C karakterisztika 10A, 6kA | Tracon | TDZ-4C-10 | db | 1 | 3291
6308067490 | TDZ-4C-13 kismegszakító, 4 pólus, C karakterisztika 13A, 6kA | Tracon | TDZ-4C-13 | db | 1 | 3291
6308026280 | TDZ-4C-16 kismegszakító, 4 pólus, C karakterisztika 16A, 6kA | Tracon | TDZ-4C-16 | db | 1 | 3291
6308035220 | TDZ-4C-2 kismegszakító, 4 pólus, C karakterisztika 2A, 6kA | Tracon | TDZ-4C-2 | db | 1 | 3444
6308026290 | TDZ-4C-20 kismegszakító, 4 pólus, C karakterisztika 20A, 6kA | Tracon | TDZ-4C-20 | db | 1 | 3291
6308026300 | TDZ-4C-25 kismegszakító, 4 pólus, C karakterisztika 25A, 6kA | Tracon | TDZ-4C-25 | db | 1 | 3291
6308026310 | TDZ-4C-32 kismegszakító, 4 pólus, C karakterisztika 32A, 6kA | Tracon | TDZ-4C-32 | db | 1 | 3444
6308035230 | TDZ-4C-4 kismegszakító, 4 pólus, C karakterisztika 4A, 6kA | Tracon | TDZ-4C-4 | db | 1 | 3444
6308026320 | TDZ-4C-40 kismegszakító, 4 pólus, C karakterisztika 40A, 6kA | Tracon | TDZ-4C-40 | db | 1 | 3444
6308026330 | TDZ-4C-50 kismegszakító, 4 pólus, C karakterisztika 50A, 6kA | Tracon | TDZ-4C-50 | db | 1 | 3444
6308026340 | TDZ-4C-6 kismegszakító, 4 pólus, C karakterisztika 6A, 6kA | Tracon | TDZ-4C-6 | db | 1 | 3444
6308026350 | TDZ-4C-63 kismegszakító, 4 pólus, C karakterisztika 63A, 6kA | Tracon | TDZ-4C-63 | db | 1 | 3444
6308035240 | TDZ-4D-1 kismegszakító, 4 pólus, D karakterisztika 1A, 6kA | Tracon | TDZ-4D-1 | db | 1 | 3596
6308026360 | TDZ-4D-10 kismegszakító, 4 pólus, D karakterisztika 10A, 6kA | Tracon | TDZ-4D-10 | db | 1 | 3596
6308067500 | TDZ-4D-13 kismegszakító, 4 pólus, D karakterisztika 13A, 6kA | Tracon | TDZ-4D-13 | db | 1 | 3596
6308026370 | TDZ-4D-16 kismegszakító, 4 pólus, D karakterisztika 16A, 6kA | Tracon | TDZ-4D-16 | db | 1 | 3596
6308035250 | TDZ-4D-2 kismegszakító, 4 pólus, D karakterisztika 2A, 6kA | Tracon | TDZ-4D-2 | db | 1 | 3596
6308026380 | TDZ-4D-20 kismegszakító, 4 pólus, D karakterisztika 20A, 6kA | Tracon | TDZ-4D-20 | db | 1 | 3596
6308026390 | TDZ-4D-25 kismegszakító, 4 pólus, D karakterisztika 25A, 6kA | Tracon | TDZ-4D-25 | db | 1 | 3596
6308026400 | TDZ-4D-32 kismegszakító, 4 pólus, D karakterisztika 32A, 6kA | Tracon | TDZ-4D-32 | db | 1 | 3596
6308035260 | TDZ-4D-4 kismegszakító, 4 pólus, D karakterisztika 4A, 6kA | Tracon | TDZ-4D-4 | db | 1 | 3596
6308026410 | TDZ-4D-40 kismegszakító, 4 pólus, D karakterisztika 40A, 6kA | Tracon | TDZ-4D-40 | db | 1 | 3596
6308026420 | TDZ-4D-50 kismegszakító, 4 pólus, D karakterisztika 50A, 6kA | Tracon | TDZ-4D-50 | db | 1 | 3596
6308026430 | TDZ-4D-6 kismegszakító, 4 pólus, D karakterisztika 6A, 6kA | Tracon | TDZ-4D-6 | db | 1 | 3596
6308026440 | TDZ-4D-63 kismegszakító, 4 pólus, D karakterisztika 63A, 6kA | Tracon | TDZ-4D-63 | db | 1 | 3596
6308073495 | TDZ-F2 segédérintkező TDZ kismegszakítóhoz 240V, 6A | Tracon | TDZ-F2 | db | 1 | 1320
6308051780 | TEMS1-091 tokozott motorvédő kombináció, kontaktor+hőrelé, műanyag ház 660V, 50Hz, 3,5A, 1,5kW, 400V AC, 2,5-4A | Tracon | TEMS1-091 | db | 1 | 18968
6308051790 | TEMS1-092 tokozott motorvédő kombináció, kontaktor+hőrelé, műanyag ház 660V, 50Hz, 5A, 2,2kW, 400V AC, 4-6A | Tracon | TEMS1-092 | db | 1 | 18968
6308051800 | TEMS1-093 tokozott motorvédő kombináció, kontaktor+hőrelé, műanyag ház 660V, 50Hz, 6,3A, 3kW, 400V AC, 5,5-8A | Tracon | TEMS1-093 | db | 1 | 18968
6308051810 | TEMS1-094 tokozott motorvédő kombináció, kontaktor+hőrelé, műanyag ház 660V, 50Hz, 8,5A, 4kW, 400V AC, 7-10A | Tracon | TEMS1-094 | db | 1 | 18968
6308051820 | TEMS1-121 tokozott motorvédő kombináció, kontaktor+hőrelé, műanyag ház 660V, 50Hz, 11,5A, 5,5kW, 400V AC, 9-13A | Tracon | TEMS1-121 | db | 1 | 19440
6308051830 | TEMS1-181 tokozott motorvédő kombináció, kontaktor+hőrelé, műanyag ház 660V, 50Hz, 15,5A, 7,5kW, 400V AC, 12-18A | Tracon | TEMS1-181 | db | 1 | 20730
6308051840 | TEMS2-251 tokozott motorvédő kombináció, kontaktor+hőrelé, műanyag ház 660V, 50Hz, 22A, 11kW, 400V AC, 17-25A | Tracon | TEMS2-251 | db | 1 | 24645
6308051850 | TEMS2-321 tokozott motorvédő kombináció, kontaktor+hőrelé, műanyag ház 660V, 50Hz, 30A, 15kW, 400V AC, 23-32A | Tracon | TEMS2-321 | db | 1 | 26483
6308051860 | TEMS3-401 tokozott motorvédő kombináció, kontaktor+hőrelé, fém ház 660V, 50Hz, 37A, 18,5kW, 400V AC, 30-40A | Tracon | TEMS3-401 | db | 1 | 55628
6308051870 | TEMS3-501 tokozott motorvédő kombináció, kontaktor+hőrelé, fém ház 660V, 50Hz, 44A, 22kW, 400V AC, 37-50A | Tracon | TEMS3-501 | db | 1 | 57308
6308051880 | TEMS3-651 tokozott motorvédő kombináció, kontaktor+hőrelé, fém ház 660V, 50Hz, 60A, 30kW, 400V AC, 48-65A | Tracon | TEMS3-651 | db | 1 | 63135
6308051890 | TEMS3-801 tokozott motorvédő kombináció, kontaktor+hőrelé, fém ház 660V, 50Hz, 72,5A, 37kW, 400V AC, 55-70A | Tracon | TEMS3-801 | db | 1 | 72308
6308051900 | TEMS3-802 tokozott motorvédő kombináció, kontaktor+hőrelé, fém ház 660V, 50Hz, 72,5A, 37kW, 400V AC, 63-80A | Tracon | TEMS3-802 | db | 1 | 72308
6308051910 | TEMS3-951 tokozott motorvédő kombináció, kontaktor+hőrelé, fém ház 660V, 50Hz, 85A, 45kW, 400V AC, 80-93A | Tracon | TEMS3-951 | db | 1 | 75368
6308035270 | TES-11 készülékkapcsoló, BE-KI, piros-világító 16(6)A, 250V AC | Tracon | TES-11 | db | 1 | 423
6308035280 | TES-12 készülékkapcsoló, háromállású, fekete (I-0-II felirat) 16(6)A, 250V AC | Tracon | TES-12 | db | 1 | 616
6308035290 | TES-13 készülékkapcsoló, BE-KI, fekete (0-I felirat) 16(6)A, 250V AC | Tracon | TES-13 | db | 1 | 423
6308035300 | TES-21 készülékkapcsoló, BE-KI, piros-világító 16(6)A, 250V AC | Tracon | TES-21 | db | 1 | 531
6308035310 | TES-22 készülékkapcsoló, váltó, piros (0-I felirat) 16(6)A, 250V AC | Tracon | TES-22 | db | 1 | 268
6308035350 | TES-33 készülékkapcsoló, BE-KI, piros-világító (0-I felirat) 16(6)A, 250V AC | Tracon | TES-33 | db | 1 | 268
6308035360 | TES-34 készülékkapcsoló, BE-KI, fekete (0-I felirat) 16(6)A, 250V AC | Tracon | TES-34 | db | 1 | 268
6308035380 | TES-41 készülékkapcsoló, BE-KI, 2-pólus, piros, világító raszter 16(6)A, 250V AC | Tracon | TES-41 | db | 1 | 569
6308035390 | TES-42 készülékkapcs., BE-KI, 2-pólus, piros, 0-I felirat, világító 16(6)A, 250V AC | Tracon | TES-42 | db | 1 | 569
6308035400 | TES-43 készülékkapcsoló, BE-KI, 2-áramkör, piros, 0-I felirattal 16(6)A, 250V AC | Tracon | TES-43 | db | 1 | 843
6308035410 | TES-44 készülékkapcsoló, BE-KI, 2-pólus, zöld, 0-I felirattal 16(6)A, 250V AC | Tracon | TES-44 | db | 1 | 569
6308035420 | TES-51 készülékkapcsoló, BE-KI, 2-pólus, fekete, 0-I felirattal 16(6)A, 250V AC | Tracon | TES-51 | db | 1 | 616
6308063020 | TES-52 készülékkapcsoló, háromállású, piros, I-0-II felirattal 16(6)A, 250V AC | Tracon | TES-52 | db | 1 | 683
6308069850 | TES-52-2 készülékkapcsoló, váltó, fekete, nyomókapcs., I-0-II felirat 16(6)A, 250V AC | Tracon | TES-52-2 | db | 1 | 683
6308063030 | TES-53 készülékkapcsoló, BE-KI, 2-pólus, fekete, 0-I felirattal 16(6)A, 250V AC | Tracon | TES-53 | db | 1 | 749
6308069860 | TES-53-1 készülékkapcsoló, váltó nyomókapcsoló 16(6)A, 250V AC | Tracon | TES-53-1 | db | 1 | 749
6308069870 | TES-GB gumimembrán IP55, TES-42, TES-43, TES-52, TES-53 | Tracon | TES-GB | db | 1 | 158
6308073496 | TES-GB1 gumimembrán IP44, TES-33, TES-34 | Tracon | TES-GB1 | db | 1 | 160
6308003910 | TEST szegecsbeütő szerszámkészlet kábelcsatorna szereléshez SZ8 | Tracon | TEST | db | 1 | 9512
6308040960 | TFE1006025 fém elosztószekrény, acél, szürke H×W×D=1000×600×250mm, IP55 | Tracon | TFE1006025 | db | 1 | 78291
6308040970 | TFE1008025 fém elosztószekrény, acél, szürke H×W×D=1000×800×250mm, IP55 | Tracon | TFE1008025 | db | 1 | 91137
6308040980 | TFE1008030 fém elosztószekrény, acél, szürke H×W×D=1000×800×300mm, IP55 | Tracon | TFE1008030 | db | 1 | 99150
6308040990 | TFE1008040 fém elosztószekrény, acél, szürke H×W×D=1000×800×400mm, IP55 | Tracon | TFE1008040 | db | 1 | 105124
6308041000 | TFE1208030 fém elosztószekrény, acél, szürke H×W×D=1200×800×300mm, IP55 | Tracon | TFE1208030 | db | 1 | 112111
6308041010 | TFE252015 fém elosztószekrény, acél, szürke H×W×D=250×200×150mm, IP55 | Tracon | TFE252015 | db | 1 | 16027
6308041020 | TFE302515 fém elosztószekrény, acél, szürke H×W×D=300×250×150mm, IP55 | Tracon | TFE302515 | db | 1 | 17665
6308041030 | TFE303015 fém elosztószekrény, acél, szürke H×W×D=300×300×150mm, IP55 | Tracon | TFE303015 | db | 1 | 19119
6308041040 | TFE403015 fém elosztószekrény, acél, szürke H×W×D=400×300×150mm, IP55 | Tracon | TFE403015 | db | 1 | 20585
6308041050 | TFE403020 fém elosztószekrény, acél, szürke H×W×D=400×300×200mm, IP55 | Tracon | TFE403020 | db | 1 | 22402
6308063150 | TFE403020M fém elosztószekrény, maszkos, acél, szürke 2×12 mod, H×W×D=400×300×200mm, IP55 | Tracon | TFE403020M | db | 1 | 34833
6308063160 | TFE403020T esővédő tető maszkos szekrényhez, szürke H×W×D=400×300×200mm, IP55 | Tracon | TFE403020T | db | 1 | 4539
6308063170 | TFE404020 fém elosztószekrény, acél, szürke H×W×D=400×400×200mm, IP55 | Tracon | TFE404020 | db | 1 | 25424
6308063180 | TFE404025 fém elosztószekrény, acél, szürke H×W×D=400×400×250mm, IP55 | Tracon | TFE404025 | db | 1 | 26635
6308041060 | TFE504015 fém elosztószekrény, acél, szürke H×W×D=500×400×150mm, IP55 | Tracon | TFE504015 | db | 1 | 28649
6308041070 | TFE504020 fém elosztószekrény, acél, szürke H×W×D=500×400×200mm, IP55 | Tracon | TFE504020 | db | 1 | 33507
6308063190 | TFE504020M fém elosztószekrény, maszkos, acél, szürke 3×16 mod,H×W×D=500×400×200mm, IP55 | Tracon | TFE504020M | db | 1 | 46742
6308063200 | TFE504020T esővédő tető maszkos szekrényhez, szürke H×W×D=500×400×200mm, IP55 | Tracon | TFE504020T | db | 1 | 5368
6308041080 | TFE504025 fém elosztószekrény, acél, szürke H×W×D=500×400×250mm, IP55 | Tracon | TFE504025 | db | 1 | 36529
6308041090 | TFE604020 fém elosztószekrény, acél, szürke H×W×D=600×400×200mm, IP55 | Tracon | TFE604020 | db | 1 | 37128
6308041100 | TFE605015 fém elosztószekrény, acél, szürke H×W×D=600×500×150mm, IP55 | Tracon | TFE605015 | db | 1 | 37128
6308041110 | TFE605020 fém elosztószekrény, acél, szürke H×W×D=600×500×200mm, IP55 | Tracon | TFE605020 | db | 1 | 39755
6308063210 | TFE605020M fém elosztószekrény, maszkos, acél, szürke 4×22 mod, H×W×D=600×500×200mm, IP55 | Tracon | TFE605020M | db | 1 | 57764
6308063220 | TFE605020T esővédő tető maszkos szekrényhez, szürke H×W×D=600×500×200mm, IP55 | Tracon | TFE605020T | db | 1 | 6203
6308041120 | TFE605025 fém elosztószekrény, acél, szürke H×W×D=600×500×250mm, IP55 | Tracon | TFE605025 | db | 1 | 41374
6308063230 | TFE606025 fém elosztószekrény, acél, szürke H×W×D=600×600×250mm, IP55 | Tracon | TFE606025 | db | 1 | 48221
6308063240 | TFE606030 fém elosztószekrény, acél, szürke H×W×D=600×600×300mm, IP55 | Tracon | TFE606030 | db | 1 | 51854
6308041130 | TFE705020 fém elosztószekrény, acél, szürke H×W×D=700×500×200mm, IP55 | Tracon | TFE705020 | db | 1 | 47028
6308041140 | TFE705025 fém elosztószekrény, acél, szürke H×W×D=700×500×250mm, IP55 | Tracon | TFE705025 | db | 1 | 47028
6308041150 | TFE806020 fém elosztószekrény, acél, szürke H×W×D=800×600×200mm, IP55 | Tracon | TFE806020 | db | 1 | 60129
6308063250 | TFE806020M fém elosztószekrény, maszkos, acél, szürke 5×27 mod, H×W×D=800×600×200mm, IP55 | Tracon | TFE806020M | db | 1 | 86662
6308063260 | TFE806020T esővédő tető maszkos szekrényhez, szürke H×W×D=800×600×200mm, IP55 | Tracon | TFE806020T | db | 1 | 7503
6308041160 | TFE806025 fém elosztószekrény, acél, szürke H×W×D=800×600×250mm, IP55 | Tracon | TFE806025 | db | 1 | 64368
6308041170 | TFE806030 fém elosztószekrény, acél, szürke H×W×D=800×600×300mm, IP55 | Tracon | TFE806030 | db | 1 | 65363
6308063270 | TFE-A4 tervtartó, öntapadós A4 | Tracon | TFE-A4 | db | 1 | 6050
6308063280 | TFE-ESZ emelőszem, moduláris fémszekrényhez M12, d=30mm | Tracon | TFE-ESZ | db | 1 | 3175
6308051920 | TFE-KA12 csapófedeles kezelőablak, 12 modul H×W×D=98×235×95, IP44 | Tracon | TFE-KA12 | db | 1 | 6879
6308051940 | TFE-KA8 csapófedeles kezelőablak, 8 modul H×W×D=98×162×95, IP44 | Tracon | TFE-KA8 | db | 1 | 6248
6308051950 | TFE-SZ1 szellőzőrács fém elosztószekrényhez L×W=200x150mm, IP43 | Tracon | TFE-SZ1 | db | 1 | 4673
6308051960 | TFE-SZ2 szellőzőrács fém elosztószekrényhez L×W=140x140mm, IP43 | Tracon | TFE-SZ2 | db | 1 | 4239
6308051970 | TFE-SZ3 szellőzőrács fém elosztószekrényhez L×W=200x115mm, IP43 | Tracon | TFE-SZ3 | db | 1 | 3953
6308063530 | TFE-ZM2 biztonsági zár TFE.. és TFE..M fali fém elosztószekrényhez D=22.5mm (20mm), RAL7032 | Tracon | TFE-ZM2 | db | 1 | 4220
6308072263 | TFE-ZT T-kulcsos zár TFE.. és TFE..Mfali fém elosztószekrényhez D=22.5mm (20mm), 3mm | Tracon | TFE-ZT | db | 1 | 718
6308035430 | TFG2-16030 áram-védőkapcsoló, 2 pólusú 16A, 30mA, 6kA, A / AC | Tracon | TFG2-16030 | db | 1 | 12173
6308035440 | TFG2-16100 áram-védőkapcsoló, 2 pólusú 16A, 100mA, 6kA, A / AC | Tracon | TFG2-16100 | db | 1 | 11685
6308035450 | TFG2-16300 áram-védőkapcsoló, 2 pólusú 16A, 300mA, 6kA, A / AC | Tracon | TFG2-16300 | db | 1 | 11685
6308035460 | TFG2-25030 áram-védőkapcsoló, 2 pólusú 25A, 30mA, 6kA, A / AC | Tracon | TFG2-25030 | db | 1 | 12173
6308035470 | TFG2-25100 áram-védőkapcsoló, 2 pólusú 25A, 100mA, 6kA, A / AC | Tracon | TFG2-25100 | db | 1 | 11685
6308035480 | TFG2-25300 áram-védőkapcsoló, 2 pólusú 25A, 300mA, 6kA, A / AC | Tracon | TFG2-25300 | db | 1 | 11685
6308035490 | TFG2-40030 áram-védőkapcsoló, 2 pólusú 40A, 30mA, 6kA, A / AC | Tracon | TFG2-40030 | db | 1 | 12173
6308035500 | TFG2-40100 áram-védőkapcsoló, 2 pólusú 40A, 100mA, 6kA, A / AC | Tracon | TFG2-40100 | db | 1 | 11685
6308035510 | TFG2-40300 áram-védőkapcsoló, 2 pólusú 40A, 300mA, 6kA, A / AC | Tracon | TFG2-40300 | db | 1 | 11685
6308035520 | TFG2-63030 áram-védőkapcsoló, 2 pólusú 63A, 30mA, 6kA, A / AC | Tracon | TFG2-63030 | db | 1 | 13125
6308035530 | TFG2-63100 áram-védőkapcsoló, 2 pólusú 63A, 100mA, 6kA, A / AC | Tracon | TFG2-63100 | db | 1 | 12645
6308035540 | TFG2-63300 áram-védőkapcsoló, 2 pólusú 63A, 300mA, 6kA, A / AC | Tracon | TFG2-63300 | db | 1 | 12645
6308035550 | TFG4-16030 áram-védőkapcsoló, 4 pólusú 16A, 30mA, 6kA, A / AC | Tracon | TFG4-16030 | db | 1 | 14985
6308035560 | TFG4-16100 áram-védőkapcsoló, 4 pólusú 16A, 100mA, 6kA, A / AC | Tracon | TFG4-16100 | db | 1 | 14415
6308035570 | TFG4-16300 áram-védőkapcsoló, 4 pólusú 16A, 300mA, 6kA, A / AC | Tracon | TFG4-16300 | db | 1 | 14415
6308035580 | TFG4-25030 áram-védőkapcsoló, 4 pólusú 25A, 30mA, 6kA, A / AC | Tracon | TFG4-25030 | db | 1 | 14985
6308035590 | TFG4-25100 áram-védőkapcsoló, 4 pólusú 25A, 100mA, 6kA, A / AC | Tracon | TFG4-25100 | db | 1 | 14415
6308035600 | TFG4-25300 áram-védőkapcsoló, 4 pólusú 25A, 300mA, 6kA, A / AC | Tracon | TFG4-25300 | db | 1 | 14415
6308035610 | TFG4-40030 áram-védőkapcsoló, 4 pólusú 40A, 30mA, 6kA, A / AC | Tracon | TFG4-40030 | db | 1 | 14985
6308035620 | TFG4-40100 áram-védőkapcsoló, 4 pólusú 40A, 100mA, 6kA, A / AC | Tracon | TFG4-40100 | db | 1 | 14415
6308035630 | TFG4-40300 áram-védőkapcsoló, 4 pólusú 40A, 300mA, 6kA, A / AC | Tracon | TFG4-40300 | db | 1 | 14415
6308035640 | TFG4-63030 áram-védőkapcsoló, 4 pólusú 63A, 30mA, 6kA, A / AC | Tracon | TFG4-63030 | db | 1 | 17175
6308035650 | TFG4-63100 áram-védőkapcsoló, 4 pólusú 63A, 100mA, 6kA, A / AC | Tracon | TFG4-63100 | db | 1 | 16545
6308035660 | TFG4-63300 áram-védőkapcsoló, 4 pólusú 63A, 300mA, 6kA, A / AC | Tracon | TFG4-63300 | db | 1 | 16545
6308041180 | TFGA-1 áram-védőkapcsolós adapter, oldalsó védőérintkezővel 16A, 30mA, 6kA, IP40, A / AC, E2 | Tracon | TFGA-1 | db | 1 | 7860
6308041190 | TFGA-1F áram-védőkapcsolós adapter, csapos védőérintkezővel 16A, 30mA, 6kA, IP40, A / AC, E2 | Tracon | TFGA-1F | db | 1 | 7853
6308041210 | TFGA-4F áram-védőkapcsolós adapter, csapos védőérintkezővel 16A, 30mA, 6kA, IP44, A / AC, E2 | Tracon | TFGA-4F | db | 1 | 8640
6308063540 | TFIG2-16030 áram-védőkapcsoló visszakapcsoló automatikával, 2 pólusú 16A, 30mA, 10kA, A / AC | Tracon | TFIG2-16030 | db | 1 | 132345
6308063550 | TFIG2-16100 áram-védőkapcsoló visszakapcsoló automatikával, 2 pólusú 16A, 100mA, 10kA, A / AC | Tracon | TFIG2-16100 | db | 1 | 132345
6308063560 | TFIG2-16300 áram-védőkapcsoló visszakapcsoló automatikával, 2 pólusú 16A, 300mA, 10kA, A / AC | Tracon | TFIG2-16300 | db | 1 | 132345
6308063570 | TFIG2-25030 áram-védőkapcsoló visszakapcsoló automatikával, 2 pólusú 25A, 30mA, 10kA, A / AC | Tracon | TFIG2-25030 | db | 1 | 132345
6308063580 | TFIG2-25100 áram-védőkapcsoló visszakapcsoló automatikával, 2 pólusú 25A, 100mA, 10kA, A / AC | Tracon | TFIG2-25100 | db | 1 | 132345
6308063590 | TFIG2-25300 áram-védőkapcsoló visszakapcsoló automatikával, 2 pólusú 25A, 300mA, 10kA, A / AC | Tracon | TFIG2-25300 | db | 1 | 132345
6308063600 | TFIG2-40030 áram-védőkapcsoló visszakapcsoló automatikával, 2 pólusú 40A, 30mA, 10kA, A / AC | Tracon | TFIG2-40030 | db | 1 | 132345
6308063610 | TFIG2-40100 áram-védőkapcsoló visszakapcsoló automatikával, 2 pólusú 40A, 100mA, 10kA, A / AC | Tracon | TFIG2-40100 | db | 1 | 132345
6308063620 | TFIG2-40300 áram-védőkapcsoló visszakapcsoló automatikával, 2 pólusú 40A, 300mA, 10kA, A / AC | Tracon | TFIG2-40300 | db | 1 | 132345
6308063630 | TFIG2-63030 áram-védőkapcsoló visszakapcsoló automatikával, 2 pólusú 63A, 30mA, 10kA, A / AC | Tracon | TFIG2-63030 | db | 1 | 132345
6308063640 | TFIG2-63100 áram-védőkapcsoló visszakapcsoló automatikával, 2 pólusú 63A, 100mA, 10kA, A / AC | Tracon | TFIG2-63100 | db | 1 | 132345
6308063650 | TFIG2-63300 áram-védőkapcsoló visszakapcsoló automatikával, 2 pólusú 63A, 300mA, 10kA, A / AC | Tracon | TFIG2-63300 | db | 1 | 132345
6308063660 | TFIG2-80030 áram-védőkapcsoló visszakapcsoló automatikával, 2 pólusú 80A, 30mA, 10kA, A / AC | Tracon | TFIG2-80030 | db | 1 | 136065
6308063670 | TFIG2-80100 áram-védőkapcsoló visszakapcsoló automatikával, 2 pólusú 80A, 100mA, 10kA, A / AC | Tracon | TFIG2-80100 | db | 1 | 136065
6308063680 | TFIG2-80300 áram-védőkapcsoló visszakapcsoló automatikával, 2 pólusú 80A, 300mA, 10kA, A / AC | Tracon | TFIG2-80300 | db | 1 | 136065
6308063690 | TFIG4-16030 áram-védőkapcsoló visszakapcsoló automatikával, 4 pólusú 16A, 30mA, 10kA, A / AC | Tracon | TFIG4-16030 | db | 1 | 135578
6308063700 | TFIG4-16100 áram-védőkapcsoló visszakapcsoló automatikával, 4 pólusú 16A, 100mA, 10kA, A / AC | Tracon | TFIG4-16100 | db | 1 | 135578
6308063710 | TFIG4-16300 áram-védőkapcsoló visszakapcsoló automatikával, 4 pólusú 16A, 300mA, 10kA, A / AC | Tracon | TFIG4-16300 | db | 1 | 135578
6308063720 | TFIG4-25030 áram-védőkapcsoló visszakapcsoló automatikával, 4 pólusú 25A, 30mA, 10kA, A / AC | Tracon | TFIG4-25030 | db | 1 | 135578
6308063730 | TFIG4-25100 áram-védőkapcsoló visszakapcsoló automatikával, 4 pólusú 25A, 100mA, 10kA, A / AC | Tracon | TFIG4-25100 | db | 1 | 135578
6308063740 | TFIG4-25300 áram-védőkapcsoló visszakapcsoló automatikával, 4 pólusú 25A, 300mA, 10kA, A / AC | Tracon | TFIG4-25300 | db | 1 | 135578
6308063750 | TFIG4-40030 áram-védőkapcsoló visszakapcsoló automatikával, 4 pólusú 40A, 30mA, 10kA, A / AC | Tracon | TFIG4-40030 | db | 1 | 135578
6308063760 | TFIG4-40100 áram-védőkapcsoló visszakapcsoló automatikával, 4 pólusú 40A, 100mA, 10kA, A / AC | Tracon | TFIG4-40100 | db | 1 | 135578
6308063770 | TFIG4-40300 áram-védőkapcsoló visszakapcsoló automatikával, 4 pólusú 40A, 300mA, 10kA, A / AC | Tracon | TFIG4-40300 | db | 1 | 135578
6308063780 | TFIG4-63030 áram-védőkapcsoló visszakapcsoló automatikával, 4 pólusú 63A, 30mA, 10kA, A / AC | Tracon | TFIG4-63030 | db | 1 | 135578
6308063790 | TFIG4-63100 áram-védőkapcsoló visszakapcsoló automatikával, 4 pólusú 63A, 100mA, 10kA, A / AC | Tracon | TFIG4-63100 | db | 1 | 135578
6308063800 | TFIG4-63300 áram-védőkapcsoló visszakapcsoló automatikával, 4 pólusú 63A, 300mA, 10kA, A / AC | Tracon | TFIG4-63300 | db | 1 | 135578
6308063810 | TFIG4-80030 áram-védőkapcsoló visszakapcsoló automatikával, 4 pólusú 80A, 30mA, 10kA, A / AC | Tracon | TFIG4-80030 | db | 1 | 142275
6308063820 | TFIG4-80100 áram-védőkapcsoló visszakapcsoló automatikával, 4 pólusú 80A, 100mA, 10kA, A / AC | Tracon | TFIG4-80100 | db | 1 | 142275
6308063830 | TFIG4-80300 áram-védőkapcsoló visszakapcsoló automatikával, 4 pólusú 80A, 300mA, 10kA, A / AC | Tracon | TFIG4-80300 | db | 1 | 142275
6308041220 | TFJA-01 fázisjavító automatika, egyfázisú, 7 kondenzátor telephez 144×144mm | Tracon | TFJA-01 | db | 1 | 185156
6308041230 | TFJA-02 fázisjavító automatika, egyfázisú, 12 kondenzátor telephez 144×144mm | Tracon | TFJA-02 | db | 1 | 231750
6308041240 | TFJA-03 fázisjavító automatika, háromfázisú, 7 kondenzátor telephez 144×144mm | Tracon | TFJA-03 | db | 1 | 308219
6308041250 | TFJA-04 fázisjavító automatika, háromfázisú, 12 kondenzátor telephez 144×144mm | Tracon | TFJA-04 | db | 1 | 342994
6308041260 | TFJA-05 fázisjavító automatika, egyfázisú, 5 kondenzátor telephez 144×144mm | Tracon | TFJA-05 | db | 1 | 146007
6308041270 | TFJA-06 fázisjavító automatika, egyfázisú, 7 kondenzátor telephez 96×96mm | Tracon | TFJA-06 | db | 1 | 91832
6308041280 | TFJA-07 fázisjavító automatika, egyfázisú, 5 kondenzátor telephez 144×144mm | Tracon | TFJA-07 | db | 1 | 146007
6308074661 | TFJA-08 fázisjavító automatika, 3f fázisonkénti szabályz. 18+1 kond. 144 X 144 mm | Tracon | TFJA-08 | db | 1 | 222213
6308074829 | TFJA-08-RS485 USB-485 converter TFJA-08-hoz USB-RS485 | Tracon | TFJA-08-RS485 | db | 1 | 53104
6308073996 | TFK101 falon kívüli 1-áramkörös kapcsoló 10AX/250VAC, IP20 (101) | Tracon | TFK101 | db | 1 | 521
6308073998 | TFK101B falon kívüli nyomókapcsoló 10AX/250VAC, IP20 (N101) | Tracon | TFK101B | db | 1 | 536
6308073997 | TFK102 falon kívüli kétpólusú kapcsoló 10AX/250VAC, IP20 (102) | Tracon | TFK102 | db | 1 | 693
6308073999 | TFK105 falon kívüli 2-áramkörös kapcsoló 10AX/250VAC, IP20 (105) | Tracon | TFK105 | db | 1 | 700
6308074000 | TFK106 falon kívüli váltókapcsoló 10AX/250VAC, IP20 (106) | Tracon | TFK106 | db | 1 | 640
6308074001 | TFKSCH falon kívüli csatlakozóaljzat 1×16A/250VAC, IP20 (SCHUKO) | Tracon | TFKSCH | db | 1 | 623
6308074818 | TFKSCH-2 falon kívüli csatlakozóaljzat 2×16A/250VAC, IP20 (SCHUKO) | Tracon | TFKSCH-2 | db | 1 | 1215
6308074819 | TFKSCH-3 falon kívüli csatlakozóaljzat 3×16A/250VAC, IP20 (SCHUKO) | Tracon | TFKSCH-3 | db | 1 | 1721
6308041290 | TFKV-02 védőrelé, feszültségfigyelő 3 vezetékes rendszerhez 3×400V AC ( 0,7-1,2)xUn fix, 5A/250V AC | Tracon | TFKV-02 | db | 1 | 21968
6308041300 | TFKV-03 védőrelé, feszültségcsökkenési 1 fázisú rendszerhez 230V AC, 140-200V/240V AC, 5A/250V AC | Tracon | TFKV-03 | db | 1 | 21968
6308041310 | TFKV-04 védőrelé, feszültségfigyelő 3 fázisra aszim/túlmel. véd 3x230/400V AC,+/-5% - +/-25%, 5A/250V AC | Tracon | TFKV-04 | db | 1 | 24975
6308041320 | TFKV-09 védőrelé, feszültségfigyelő, 1f/3f, beáll. visszakapcs.késl. Umin=160V, 5-15min, 5A/250V AC | Tracon | TFKV-09 | db | 1 | 32220
6308041330 | TFKV-10 védőrelé, feszültségfigyelő 1 és 3 fázisra, beáll. késl. Umin=160V, 0-10s, 5A/250V AC | Tracon | TFKV-10 | db | 1 | 24345
6308041340 | TFKV-11 védőrelé, feszcsökkenést/fesznöv. 3 fázisra, állítható Umin=100V / Umax=390-490V, 0.2s-15s, 5A/250V | Tracon | TFKV-11 | db | 1 | 33765
6308041350 | TFKV-12 védőrelé, feszcsök/fesznöv. 3 fázisra, állítható Umin=270-370V / Umax=490V, 0.2s-15s, 5A/250V | Tracon | TFKV-12 | db | 1 | 33765
6308041360 | TFKV-13 védőrelé, feszcsök/fesznöv. 3 fázisra, állítható Umin=300-400V / Umax=420-495V, 0.2s-15s, 5A/250V | Tracon | TFKV-13 | db | 1 | 41213
6308041370 | TFKV-14 védőrelé, feszcsök/fesznöv. 3 fázisra, állítható, fázissor. Umin=300-400V / Umax=430-480V, 0.2s-15s, 5A/250V | Tracon | TFKV-14 | db | 1 | 47400
6308041380 | TFKV-AKA05 védőrelé, áramnövekedés ellen 0.5-5A/230V AC, 250V AC, 10A/24V AC/DC | Tracon | TFKV-AKA05 | db | 1 | 33765
6308041390 | TFKV-AKD05 védőrelé, áramcsökkenés ellen 0.5-5A/230V AC, 250V AC, 10A/24V AC/DC | Tracon | TFKV-AKD05 | db | 1 | 33765
6308005520 | TFM1 rácsavarható vezetékösszekötő, merev réz vezetékhez 0,5-1,5mm2, 300VAC, max. 25A | Tracon | TFM1 | db | 1 | 28
6308005530 | TFM2 rácsavarható vezetékösszekötő, merev réz vezetékhez 0,75-2,5mm2, 300VAC, max. 25A | Tracon | TFM2 | db | 1 | 36.7
6308005540 | TFM3 rácsavarható vezetékösszekötő, merev réz vezetékhez 1-4mm2, 600VAC, max. 25A | Tracon | TFM3 | db | 1 | 45.9
6308005550 | TFM4 rácsavarható vezetékösszekötő, merev réz vezetékhez 1,5-6mm2, 450VAC, max. 25A | Tracon | TFM4 | db | 1 | 76.4
6308019010 | TFSS-1 soroló sín - csapos kivitelű max.63A, 230/400VAC,1P, 56modul, 1m | Tracon | TFSS-1 | db | 1 | 4103
6308052000 | TFSS-1+N soroló sín - csapos kivitelű max.63A, 230/400VAC, 1P+N,54modul, 1m | Tracon | TFSS-1+N | db | 1 | 9893
6308056670 | TFSS100-1 soroló sín - csapos kivitelű max.100A, 230/400VAC, 1P, 1m | Tracon | TFSS100-1 | db | 1 | 5978
6308072264 | TFSS-1-12 soroló sín - csapos kivitelű max.63A, 230/400VAC, 1P, 12modul, 215mm | Tracon | TFSS-1-12 | db | 1 | 765
6308056680 | TFSS125-1 soroló sín - csapos kivitelű max.125A, 230/400VAC, 1P, 1m | Tracon | TFSS125-1 | db | 1 | 8093
6308035670 | TFSS-1CS soroló sín - csavaros csatlakozó kapocs max.25mm2 | Tracon | TFSS-1CS | db | 1 | 402
6308019020 | TFSS-1V soroló sín - villás kivitelű max.63A, 230/400VAC, 1P, 56modul, 1m | Tracon | TFSS-1V | db | 1 | 4230
6308072265 | TFSS-1V-12 soroló sín - villás kivitelű max.63A, 230/400VAC, 1P, 12modul, 215mm | Tracon | TFSS-1V-12 | db | 1 | 795
6308026460 | TFSS-1Z soroló sín - záróidom TFSS-1, TFSS-1+N, TFSS-1V-12, TFSS-1-12 | Tracon | TFSS-1Z | db | 1 | 13.37
6308052010 | TFSS-2 soroló sín - csapos kivitelű max.63A, 230/400VAC, 2P, 56modul, 1m | Tracon | TFSS-2 | db | 1 | 7928
6308052020 | TFSS-2V soroló sín - villás kivitelű max.63A, 230/400VAC, 2P, 56modul, 1m | Tracon | TFSS-2V | db | 1 | 8040
6308052030 | TFSS-2Z soroló sín - záróidom TFSS-2, TFSS-2V | Tracon | TFSS-2Z | db | 1 | 23.3
6308019030 | TFSS-3 soroló sín - csapos kivitelű max.63A, 230/400VAC, 3P, 56modul, 1m | Tracon | TFSS-3 | db | 1 | 9953
6308072266 | TFSS-3-12 soroló sín - csapos kivitelű max.63A, 230/400VAC, 3P, 12modul, 215mm | Tracon | TFSS-3-12 | db | 1 | 2055
6308020580 | TFSS-3V soroló sín - villás kivitelű max.63A, 230/400VAC, 3P, 56modul, 1m | Tracon | TFSS-3V | db | 1 | 9953
6308072267 | TFSS-3V-12 soroló sín - villás kivitelű max.63A, 230/400VAC, 3P, 12modul, 215mm | Tracon | TFSS-3V-12 | db | 1 | 2108
6308026480 | TFSS-3Z soroló sín - záróidom TFSS-3, TFSS-3V, TFSS-3V-12, TFSS-3-12 | Tracon | TFSS-3Z | db | 1 | 28.1
6308052040 | TFSS-4 soroló sín - csapos kivitelű max.63A, 230/400VAC, 4P, 56modul, 1m | Tracon | TFSS-4 | db | 1 | 15780
6308052050 | TFSS-4V soroló sín - villás kivitelű max.63A, 4P, 56modul, 1m | Tracon | TFSS-4V | db | 1 | 16343
6308052060 | TFSS-4Z soroló sín - záróidom TFSS-4, TFSS-4V | Tracon | TFSS-4Z | db | 1 | 41.7
6308074913 | TFSSCOV szigetelő védőburkolat sorolósínek csapjaira, 5 csapra,sárga 1000V | Tracon | TFSSCOV | db | 1 | 243
6308052070 | TFV2-16030 áram-védőkapcsoló, 2 pólusú 16A, 30mA, 6kA, AC | Tracon | TFV2-16030 | db | 1 | 8078
6308052080 | TFV2-16100 áram-védőkapcsoló, 2 pólusú 16A, 100mA, 6kA, AC | Tracon | TFV2-16100 | db | 1 | 8078
6308052090 | TFV2-16300 áram-védőkapcsoló, 2 pólusú 16A, 300mA, 6kA, AC | Tracon | TFV2-16300 | db | 1 | 9263
6308026490 | TFV2-25030 áram-védőkapcsoló, 2 pólusú 25A, 30mA, 6kA, AC | Tracon | TFV2-25030 | db | 1 | 10898
6308026500 | TFV2-25100 áram-védőkapcsoló, 2 pólusú 25A, 100mA, 6kA, AC | Tracon | TFV2-25100 | db | 1 | 10898
6308026510 | TFV2-25300 áram-védőkapcsoló, 2 pólusú 25A, 300mA, 6kA, AC | Tracon | TFV2-25300 | db | 1 | 12135
6308026520 | TFV2-40030 áram-védőkapcsoló, 2 pólusú 40A, 30mA, 6kA, AC | Tracon | TFV2-40030 | db | 1 | 10245
6308026530 | TFV2-40100 áram-védőkapcsoló, 2 pólusú 40A, 100mA, 6kA, AC | Tracon | TFV2-40100 | db | 1 | 10245
6308026540 | TFV2-40300 áram-védőkapcsoló, 2 pólusú 40A, 300mA, 6kA, AC | Tracon | TFV2-40300 | db | 1 | 10898
6308026550 | TFV2-63030 áram-védőkapcsoló, 2 pólusú 63A, 30mA, 6kA, AC | Tracon | TFV2-63030 | db | 1 | 12855
6308026560 | TFV2-63100 áram-védőkapcsoló, 2 pólusú 63A, 100mA, 6kA, AC | Tracon | TFV2-63100 | db | 1 | 12855
6308026570 | TFV2-63300 áram-védőkapcsoló, 2 pólusú 63A, 300mA, 6kA, AC | Tracon | TFV2-63300 | db | 1 | 12855
6308052100 | TFV4-16030 áram-védőkapcsoló, 4 pólusú 16A, 30mA, 6kA, AC | Tracon | TFV4-16030 | db | 1 | 13140
6308052110 | TFV4-16100 áram-védőkapcsoló, 4 pólusú 16A, 100mA, 6kA, AC | Tracon | TFV4-16100 | db | 1 | 13140
6308052120 | TFV4-16300 áram-védőkapcsoló, 4 pólusú 16A, 300mA, 6kA, AC | Tracon | TFV4-16300 | db | 1 | 15495
6308026580 | TFV4-25030 áram-védőkapcsoló, 4 pólusú 25A, 30mA, 6kA, AC | Tracon | TFV4-25030 | db | 1 | 13140
6308026590 | TFV4-25100 áram-védőkapcsoló, 4 pólusú 25A, 100mA, 6kA, AC | Tracon | TFV4-25100 | db | 1 | 13140
6308026600 | TFV4-25300 áram-védőkapcsoló, 4 pólusú 25A, 300mA, 6kA, AC | Tracon | TFV4-25300 | db | 1 | 15495
6308026610 | TFV4-40030 áram-védőkapcsoló, 4 pólusú 40A, 30mA, 6kA, AC | Tracon | TFV4-40030 | db | 1 | 12855
6308026620 | TFV4-40100 áram-védőkapcsoló, 4 pólusú 40A, 100mA, 6kA, AC | Tracon | TFV4-40100 | db | 1 | 12855
6308026630 | TFV4-40300 áram-védőkapcsoló, 4 pólusú 40A, 300mA, 6kA, AC | Tracon | TFV4-40300 | db | 1 | 13140
6308026640 | TFV4-63030 áram-védőkapcsoló, 4 pólusú 63A, 30mA, 6kA, AC | Tracon | TFV4-63030 | db | 1 | 14813
6308026650 | TFV4-63100 áram-védőkapcsoló, 4 pólusú 63A, 100mA, 6kA, AC | Tracon | TFV4-63100 | db | 1 | 14813
6308026660 | TFV4-63300 áram-védőkapcsoló, 4 pólusú 63A, 300mA, 6kA, AC | Tracon | TFV4-63300 | db | 1 | 14813
6308056690 | TFVH4-100030 áram-védőkapcsoló, nagyáramú, 4 pólusú 100A, 30mA, 6kA, AC | Tracon | TFVH4-100030 | db | 1 | 19283
6308056700 | TFVH4-100100 áram-védőkapcsoló, nagyáramú, 4 pólusú 100A, 100mA, 6kA, AC | Tracon | TFVH4-100100 | db | 1 | 18608
6308056710 | TFVH4-100300 áram-védőkapcsoló, nagyáramú, 4 pólusú 100A, 300mA, 6kA, AC | Tracon | TFVH4-100300 | db | 1 | 17003
6308056750 | TFVH4-80030 áram-védőkapcsoló, nagyáramú, 4 pólusú 80A, 30mA, 6kA, AC | Tracon | TFVH4-80030 | db | 1 | 14603
6308056760 | TFVH4-80100 áram-védőkapcsoló, nagyáramú, 4 pólusú 80A, 100mA, 6kA, AC | Tracon | TFVH4-80100 | db | 1 | 16095
6308056770 | TFVH4-80300 áram-védőkapcsoló, nagyáramú, 4 pólusú 80A, 300mA, 6kA, AC | Tracon | TFVH4-80300 | db | 1 | 16095
6308003870 | TG007 kábelkötegelő feszítő- és vágószerszám,állítható erő,műanyag 2,2-8mm | Tracon | TG007 | db | 1 | 9236
6308035680 | TG008 kábelkötegelő feszítő- és vágószerszám, állítható erő, fém 2,2-4,8mm | Tracon | TG008 | db | 1 | 16279
6308035700 | TG-5.5 kerámia lámpafoglalat MR11/16 (12V) halogén fényforrásokhoz 12V, max.50W, G5.3 | Tracon | TG-5.5 | db | 1 | 133
6308075802 | TGE6010520 ívelt biztonsági üvegajtós fém elosztószekrény 600×1050×200mm / 144M (6×24 mod) | Tracon | TGE6010520 | db | 1 | 194333
6308075803 | TGE6012020 ívelt biztonsági üvegajtós fém elosztószekrény 600×1200×200mm / 168M (7×24 mod) | Tracon | TGE6012020 | db | 1 | 228128
6308075804 | TGE6015020 ívelt biztonsági üvegajtós fém elosztószekrény 600×1500×200mm / 216M (9×24 mod) | Tracon | TGE6015020 | db | 1 | 261930
6308075805 | TGE6018020 ívelt biztonsági üvegajtós fém elosztószekrény 600×1800×200mm / 264M (11×24 mod) | Tracon | TGE6018020 | db | 1 | 312623
6308075806 | TGE606020 ívelt biztonsági üvegajtós fém elosztószekrény 600×600×200mm / 72M (3×24 mod) | Tracon | TGE606020 | db | 1 | 122513
6308075807 | TGE607520 ívelt biztonsági üvegajtós fém elosztószekrény 600×750×200mm / 96M (4×24 mod) | Tracon | TGE607520 | db | 1 | 152085
6308075808 | TGE609020 ívelt biztonsági üvegajtós fém elosztószekrény 600×900×200mm / 120M (5×24 mod) | Tracon | TGE609020 | db | 1 | 168983
6308075809 | TGEBF alapkeret padló telepítéshez 600×50×200mm | Tracon | TGEBF | db | 1 | 25350
6308075810 | TGEBM150 teli takarólap 495×150mm | Tracon | TGEBM150 | db | 1 | 8453
6308075811 | TGEBM200 teli takarólap 495x200mm | Tracon | TGEBM200 | db | 1 | 8453
6308075812 | TGECE fésűs kábel bevezető 570×150mm | Tracon | TGECE | db | 1 | 25350
6308075813 | TGEF6010520 fémajtós fém elosztószekrény W×L×H=600×1050×200 / 144M (6×24) , IP54 | Tracon | TGEF6010520 | db | 1 | 152850
6308075814 | TGEF6012020 fémajtós fém elosztószekrény W×L×H=600×1200×200 / 168M (7×24) , IP54 | Tracon | TGEF6012020 | db | 1 | 178868
6308075815 | TGEF6015020 fémajtós fém elosztószekrény W×L×H=600×1500×200 / 216M (9×24) , IP54 | Tracon | TGEF6015020 | db | 1 | 206513
6308075816 | TGEF6018020 fémajtós fém elosztószekrény W×L×H=600×1800×200 / 264M (11×24) , IP54 | Tracon | TGEF6018020 | db | 1 | 252045
6308075817 | TGEF606020 fémajtós fém elosztószekrény W×L×H=600×600×200 / 72M (3×24), IP54 | Tracon | TGEF606020 | db | 1 | 95940
6308075818 | TGEF607520 fémajtós fém elosztószekrény W×L×H=600×750×200 / 96M (4×24) , IP54 | Tracon | TGEF607520 | db | 1 | 120330
6308075819 | TGEF609020 fémajtós fém elosztószekrény W×L×H=600×900×200 / 120M (5×24) , IP54 | Tracon | TGEF609020 | db | 1 | 133335
6308075820 | TGEMP150 szerelőlap TGEBM150 teli takarólaphoz 550x145mm | Tracon | TGEMP150 | db | 1 | 16898
6308075821 | TGEMP200 szerelőlap TGEBM200 teli takarólaphoz 450x200mm | Tracon | TGEMP200 | db | 1 | 16898
6308075822 | TGESL biztonsági zár kulccsal TGE sorozathoz TGE.. | Tracon | TGESL | db | 1 | 6758
6308076160 | TGF feszítő- és vágószerszám acél kábelkötegelőhöz 4,6-7,9mm | Tracon | TGF | db | 1 | 26421
6308026670 | TGU-10 kerámia lámpafoglalat MR230 (230V) halogén fényforráokshoz 230V, 50Hz, max.50W, GU10 | Tracon | TGU-10 | db | 1 | 286
6308026680 | TGV2-01 kézi müködtetésű motorvédő kapcsoló 0,1-0,16A, 0,04kW | Tracon | TGV2-01 | db | 1 | 11685
6308026690 | TGV2-02 kézi müködtetésű motorvédő kapcsoló 0,16-0,25A, 0,06kW | Tracon | TGV2-02 | db | 1 | 11685
6308026700 | TGV2-03 kézi müködtetésű motorvédő kapcsoló 0,25-0,4A, 0,09kW | Tracon | TGV2-03 | db | 1 | 11685
6308026710 | TGV2-04 kézi müködtetésű motorvédő kapcsoló 0,4-0,63A, 0,18kW | Tracon | TGV2-04 | db | 1 | 11685
6308026720 | TGV2-05 kézi müködtetésű motorvédő kapcsoló 0,63-1A, 0,37kW | Tracon | TGV2-05 | db | 1 | 11685
6308026730 | TGV2-06 kézi müködtetésű motorvédő kapcsoló 1-1,6A, 0,55kW | Tracon | TGV2-06 | db | 1 | 11685
6308026740 | TGV2-07 kézi müködtetésű motorvédő kapcsoló 1,6-2,5A, 0,75kW | Tracon | TGV2-07 | db | 1 | 11685
6308026750 | TGV2-08 kézi müködtetésű motorvédő kapcsoló 2,5-4A, 1,5kW | Tracon | TGV2-08 | db | 1 | 11685
6308026760 | TGV2-10 kézi müködtetésű motorvédő kapcsoló 4-6,3A, 2,2kW | Tracon | TGV2-10 | db | 1 | 11685
6308026770 | TGV2-14 kézi müködtetésű motorvédő kapcsoló 6,3-10A, 4kW | Tracon | TGV2-14 | db | 1 | 11685
6308026780 | TGV2-16 kézi müködtetésű motorvédő kapcsoló 9-14A, 5,5kW | Tracon | TGV2-16 | db | 1 | 11685
6308026790 | TGV2-20 kézi müködtetésű motorvédő kapcsoló 13-18A, 7,5kW | Tracon | TGV2-20 | db | 1 | 11685
6308026800 | TGV2-21 kézi müködtetésű motorvédő kapcsoló 17-23A, 11kW | Tracon | TGV2-21 | db | 1 | 11685
6308026810 | TGV2-22 kézi müködtetésű motorvédő kapcsoló 20-25A, 11kW | Tracon | TGV2-22 | db | 1 | 11685
6308026820 | TGV2-32 kézi müködtetésű motorvédő kapcsoló 24-32A, 15kW | Tracon | TGV2-32 | db | 1 | 11685
6308026830 | TGV2-D0101 túlterhelési kijelző kioldásjelzővel és segédérintkezővel 1×NC+1×NC | Tracon | TGV2-D0101 | db | 1 | 7703
6308026840 | TGV2-D0110 túlterhelési kijelző kioldásjelzővel és segédérintkezővel 1×NC+1×NO | Tracon | TGV2-D0110 | db | 1 | 7703
6308026850 | TGV2-D1001 túlterhelési kijelző kioldásjelzővel és segédérintkezővel 1×NO+1×NO | Tracon | TGV2-D1001 | db | 1 | 7703
6308026860 | TGV2-D1010 túlterhelési kijelző kioldásjelzővel és segédérintkezővel 1×NO+1×NC | Tracon | TGV2-D1010 | db | 1 | 7703
6308026870 | TGV2-E1 homlokoldali segédérintkezó TGV2-höz, beépítéstől függően 1×NO/NC* | Tracon | TGV2-E1 | db | 1 | 1875
6308026880 | TGV2-E11 homlokoldali segédérintkezó 1×NO + 1×NC | Tracon | TGV2-E11 | db | 1 | 2753
6308026890 | TGV2-E20 homlokoldali segédérintkezó 2×NO | Tracon | TGV2-E20 | db | 1 | 2753
6308026900 | TGV2-M11 zárlati kioldásjelző 1×CO | Tracon | TGV2-M11 | db | 1 | 7703
6308026910 | TGV2-N11 oldalsó segédérintkező 1×NO + 1×NC | Tracon | TGV2-N11 | db | 1 | 3435
6308026920 | TGV2-N20 oldalsó segédérintkező 2×NC | Tracon | TGV2-N20 | db | 1 | 3435
6308026930 | TGV2-S225 munkaáramú kioldó 230V, 50Hz, 70-110% | Tracon | TGV2-S225 | db | 1 | 10553
6308026940 | TGV2-S385 munkaáramú kioldó 400V, 50Hz, 70-110% | Tracon | TGV2-S385 | db | 1 | 10553
6308026960 | TGV2-T2 falon kívüli műanyag tokozat,TGV2-höz IP55 | Tracon | TGV2-T2 | db | 1 | 5025
6308026970 | TGV2-U225 feszültségcsökkenési kioldó 230V, 50Hz, 35-70% | Tracon | TGV2-U225 | db | 1 | 12780
6308026980 | TGV2-U385 feszültségcsökkenési kioldó 400V, 50Hz, 35-70% | Tracon | TGV2-U385 | db | 1 | 12780
6308003040 | TH1.5 szigeteletlen toldóhüvely, ónozott elektrolitréz 1,5mm2, (d1=1,9mm, L=12mm) | Tracon | TH1.5 | db | 1 | 54.6
6308003080 | TH10 szigeteletlen toldóhüvely, ónozott elektrolitréz 10mm2, (d1=4,5mm, L=15mm) | Tracon | TH10 | db | 1 | 167
6308006680 | TH10100 hosszított tipli, szürke M10×100mm, PA6.6 | Tracon | TH10100 | db | 1 | 49.2
6308006690 | TH10115 hosszított tipli, szürke M10×115mm, PA6.6 | Tracon | TH10115 | db | 1 | 51.3
6308006700 | TH10135 hosszított tipli, szürke M10×135mm, PA6.6 | Tracon | TH10135 | db | 1 | 59.3
6308006710 | TH10160 hosszított tipli, szürke M10×160mm, PA6.6 | Tracon | TH10160 | db | 1 | 69
6308006670 | TH1080 hosszított tipli, szürke M10×80mm, PA6.6 | Tracon | TH1080 | db | 1 | 54.2
6308003150 | TH120 szigeteletlen toldóhüvely, ónozott elektrolitréz 120mm2, (d1=15mm, L=38mm) | Tracon | TH120 | db | 1 | 2003
6308073775 | TH120F szigeteletlen toldóhüvely, ónozott elektrolitréz 120mm2, (d1=15mm, L=19mm) | Tracon | TH120F | db | 1 | 1013
6308003160 | TH150 szigeteletlen toldóhüvely, ónozott elektrolitréz 150mm2, (d1=16,5mm, L=38mm) | Tracon | TH150 | db | 1 | 2783
6308003090 | TH16 szigeteletlen toldóhüvely, ónozott elektrolitréz 16mm2, (d1=5,4mm, L=21mm) | Tracon | TH16 | db | 1 | 202
6308003170 | TH185 szigeteletlen toldóhüvely, ónozott elektrolitréz 185mm2, (d1=18,5mm, L=54mm) | Tracon | TH185 | db | 1 | 3750
6308003050 | TH2.5 szigeteletlen toldóhüvely, ónozott elektrolitréz 2,5mm2, (d1=2,4mm, L=13mm) | Tracon | TH2.5 | db | 1 | 70.5
6308003180 | TH240 szigeteletlen toldóhüvely, ónozott elektrolitréz 240mm2, (d1=21mm, L=57mm) | Tracon | TH240 | db | 1 | 5280
6308003100 | TH25 szigeteletlen toldóhüvely, ónozott elektrolitréz 25mm2, (d1=6,8mm, L=26mm) | Tracon | TH25 | db | 1 | 421
6308003110 | TH35 szigeteletlen toldóhüvely, ónozott elektrolitréz 35mm2, (d1=8,2mm, L=29mm) | Tracon | TH35 | db | 1 | 556
6308073776 | TH35F szigeteletlen toldóhüvely, ónozott elektrolitréz 35mm2, (d1=8,2mm, L=14,5mm) | Tracon | TH35F | db | 1 | 263
6308003060 | TH4 szigeteletlen toldóhüvely, ónozott elektrolitréz 4mm2, (d1=2,8mm, L=15mm) | Tracon | TH4 | db | 1 | 104
6308003120 | TH50 szigeteletlen toldóhüvely, ónozott elektrolitréz 50mm2, (d1=9,5mm, L=32mm) | Tracon | TH50 | db | 1 | 765
6308073777 | TH50F szigeteletlen toldóhüvely, ónozott elektrolitréz 50mm2, (d1=9,5mm, L=16mm) | Tracon | TH50F | db | 1 | 361
6308003070 | TH6 szigeteletlen toldóhüvely, ónozott elektrolitréz 6mm2, (d1=3,8mm, L=15mm) | Tracon | TH6 | db | 1 | 119
6308006590 | TH650 hosszított tipli, szürke M6×50mm, PA6.6 | Tracon | TH650 | db | 1 | 21.4
6308003130 | TH70 szigeteletlen toldóhüvely, ónozott elektrolitréz 70mm2, (d1=11,2mm, L=36mm) | Tracon | TH70 | db | 1 | 1112
6308073778 | TH70F szigeteletlen toldóhüvely, ónozott elektrolitréz 70mm2, (d1=11,2mm, L=18mm) | Tracon | TH70F | db | 1 | 526
6308006630 | TH8100 hosszított tipli, szürke M8×100mm, PA6.6 | Tracon | TH8100 | db | 1 | 36.5
6308006640 | TH8120 hosszított tipli, szürke M8×120mm, PA6.6 | Tracon | TH8120 | db | 1 | 40.9
6308006650 | TH8135 hosszított tipli, szürke M8×135mm, PA6.6 | Tracon | TH8135 | db | 1 | 55.1
6308006660 | TH8160 hosszított tipli, szürke M8×160mm, PA6.6 | Tracon | TH8160 | db | 1 | 38.4
6308003140 | TH95 szigeteletlen toldóhüvely, ónozott elektrolitréz 95mm2, (d1=13,5mm, L=37mm) | Tracon | TH95 | db | 1 | 1598
6308073779 | TH95F szigeteletlen toldóhüvely, ónozott elektrolitréz (fél) 95mm2, (d1=13,5mm, L=18,5mm) | Tracon | TH95F | db | 1 | 804
6308006810 | THC10100 hosszított tipli+csavar, szürke M10×100mm, PA6.6 | Tracon | THC10100 | db | 1 | 131
6308006820 | THC10115 hosszított tipli+csavar, szürke M10×115mm, PA6.6 | Tracon | THC10115 | db | 1 | 190
6308006830 | THC10135 hosszított tipli+csavar, szürke M10×135mm, PA6.6 | Tracon | THC10135 | db | 1 | 207
6308006840 | THC10160 hosszított tipli+csavar, szürke M10×160mm, PA6.6 | Tracon | THC10160 | db | 1 | 230
6308006800 | THC1080 hosszított tipli+csavar, szürke M10×80mm, PA6.6 | Tracon | THC1080 | db | 1 | 126
6308006760 | THC8100 hosszított tipli+csavar, szürke M8×100mm, PA6.6 | Tracon | THC8100 | db | 1 | 140
6308006770 | THC8120 hosszított tipli+csavar, szürke M8×120mm, PA6.6 | Tracon | THC8120 | db | 1 | 113
6308006780 | THC8135 hosszított tipli+csavar, szürke M8×135mm, PA6.6 | Tracon | THC8135 | db | 1 | 123
6308073501 | THK2-20-24/1NO+1NC/ installációs kontaktor 230V, 50Hz, 2P, 1×NO+1×NC, 20/7A, 4/1,2kW 24V AC | Tracon | THK2-20-24/1NO+1NC/ | db | 1 | 7637
6308060240 | THK2-32-24 installációs kontaktor 230V, 50Hz, 2P, 2×NO, 32/12A, 24V AC | Tracon | THK2-32-24 | db | 1 | 7770
6308060260 | THK2-40-24 installációs kontaktor 230V, 50Hz, 2P, 2×NO, 40/15A, 8,4/2,4kW, 24V AC | Tracon | THK2-40-24 | db | 1 | 7770
6308057710 | THK3-20-24 installációs kontaktor 230/400V, 50Hz, 3P, 3×NO, 20/7A, 4/1,2kW, 24V AC | Tracon | THK3-20-24 | db | 1 | 7283
6308057790 | THK4-32-24 installációs kontaktor 230/400V, 50Hz, 4P, 4×NO, 32/12A, 6,5/1,9kW, 24V AC | Tracon | THK4-32-24 | db | 1 | 10200
6308067940 | THK4-63-24 installációs kontaktor 230/400V, 50Hz, 4P, 4×NO, 63/25A, 13/3,8kW, 24V AC | Tracon | THK4-63-24 | db | 1 | 14145
6308073503 | THK4-63-24/2NO+2NC/ installációs kontaktor 230/400V, 50Hz, 4P, 2×NO+2×NC, 63/25A, 13/3,8kW, 24V AC | Tracon | THK4-63-24/2NO+2NC/ | db | 1 | 14145
6308070350 | THMS-01 termosztát (hőmérséklet szabályozók) fűtőegységhez 1×NC, 10A, 250V AC | Tracon | THMS-01 | db | 1 | 4418
6308070360 | THMS-10 termosztát (hőmérséklet szabályozók) ventillátorokhoz 1×NO, 10A, 250V AC | Tracon | THMS-10 | db | 1 | 4418
6308070370 | THMS-11 termosztát (Hőmérséklet szabályozók) univerzális 1×NO+1×NC, 10A, 250V AC | Tracon | THMS-11 | db | 1 | 9008
6308074162 | THSN0,5 hőre zsugorodó hüvely ónnal 0,5-1 mm, Sn | Tracon | THSN0,5 | db | 1 | 289
6308074163 | THSN1 hőre zsugorodó hüvely ónnal 1-1,5 mm, Sn | Tracon | THSN1 | db | 1 | 317
6308074164 | THSN2,5 hőre zsugorodó hüvely ónnal 2,5-4 mm, Sn | Tracon | THSN2,5 | db | 1 | 326
6308074165 | THSN6 hőre zsugorodó hüvely ónnal 4-6mm, Sn | Tracon | THSN6 | db | 1 | 380
6308027030 | THV1-J200 halogén vonalizzó 230V, 50Hz, R7s, 200W, 78mm, 2700K, 2000h | Tracon | THV1-J200 | db | 1 | 374
6308027040 | THV2-J100 halogén vonalizzó 230V, 50Hz, R7s, 100W, 118mm, 2700K, 2000h | Tracon | THV2-J100 | db | 1 | 374
6308041530 | TICS-012G csatlakozó dugó, védőérintkezővel, gumi 16A, 250V, 2P+E, IP44 (DUAL Schuko/French) | Tracon | TICS-012G | db | 1 | 632
6308074166 | TICS-012GH csatlakozó dugó, védőérintkezővel, gumi, húzófüles 16A, 250V, 2P+E, IP44 (DUAL Schuko/French) | Tracon | TICS-012GH | db | 1 | 594
6308073672 | TICS-0132H ipari csatlakozó dugó, fokozott védelemmel 16A, 250V, 2P+E, 6h, IP67 | Tracon | TICS-0132H | db | 1 | 1208
6308073504 | TICS-013H ipari csatlakozó dugó, külső tömítőszelencével 16A, 250V, 2P+E, 6h, IP44 | Tracon | TICS-013H | db | 1 | 890
6308073673 | TICS-0142H ipari csatlakozó dugó, fokozott védelemmel 16A, 400V, 3P+E, 6h, IP67 | Tracon | TICS-0142H | db | 1 | 1376
6308073505 | TICS-014H ipari csatlakozó dugó, külső tömítőszelencével 16A, 400V, 3P+E, 6h, IP44 | Tracon | TICS-014H | db | 1 | 1061
6308073674 | TICS-0152H ipari csatlakozó dugó, fokozott védelemmel 16A, 400V, 3P+N+E, 6h, IP67 | Tracon | TICS-0152H | db | 1 | 1643
6308072854 | TICS-0152PF fázisfordítós ipari csatlakozódugó külső tömszelencével 16A, 400V, 3P+N+E, 6h, IP67 | Tracon | TICS-0152PF | db | 1 | 2525
6308073506 | TICS-015H ipari csatlakozó dugó, külső tömítőszelencével 16A, 400V, 3P+N+E, 6h, IP44 | Tracon | TICS-015H | db | 1 | 1244
6308072855 | TICS-015PF fázisfordítós ipari csatlakozódugó külső tömszelencével 16A, 400V, 3P+N+E, 6h, IP44 | Tracon | TICS-015PF | db | 1 | 2168
6308073675 | TICS-0232H ipari csatlakozó dugó, fokozott védelemmel 32A, 250V, 2P+E, 6h, IP67 | Tracon | TICS-0232H | db | 1 | 1801
6308073507 | TICS-023H ipari csatlakozó dugó, külső tömítőszelencével 32A, 230V, 2P+E, 6h, IP44 | Tracon | TICS-023H | db | 1 | 1402
6308073676 | TICS-0242H ipari csatlakozó dugó, fokozott védelemmel 32A, 400V, 3P+E, 6h, IP67 | Tracon | TICS-0242H | db | 1 | 2011
6308073508 | TICS-024H ipari csatlakozó dugó, külső tömítőszelencével 32A, 400V, 3P+E, 6h, IP44 | Tracon | TICS-024H | db | 1 | 1570
6308073677 | TICS-0252H ipari csatlakozó dugó, fokozott védelemmel 32A, 400V, 3P+N+E, 6h, IP67 | Tracon | TICS-0252H | db | 1 | 2273
6308072856 | TICS-0252PF fázisfordítós ipari csatlakozódugó külső tömszelencével 32A, 400V, 3P+N+E, 6h, IP67 | Tracon | TICS-0252PF | db | 1 | 3523
6308073509 | TICS-025H ipari csatlakozó dugó, külső tömítőszelencével 32A, 400V, 3P+N+E, 6h, IP44 | Tracon | TICS-025H | db | 1 | 1775
6308072857 | TICS-025PF fázisfordítós ipari csatlakozódugó külső tömszelencével 32A, 400V, 3P+N+E, 6h, IP44 | Tracon | TICS-025PF | db | 1 | 2993
6308035770 | TICS-033 ipari csatlakozó dugó, fokozott védelemmel 63A, 250V, 2P+E, 6h, IP67 | Tracon | TICS-033 | db | 1 | 5654
6308035780 | TICS-034 ipari csatlakozó dugó, fokozott védelemmel 63A, 400V, 3P+E, 6h, IP67 | Tracon | TICS-034 | db | 1 | 6116
6308035790 | TICS-035 ipari csatlakozó dugó, fokozott védelemmel 63A, 400V, 3P+N+E, 6h, IP67 | Tracon | TICS-035 | db | 1 | 6578
6308041720 | TICS-043 ipari csatlakozó dugó, fokozott védelemmel 125A, 250V, 2P+E, 6h, IP67 | Tracon | TICS-043 | db | 1 | 22097
6308041730 | TICS-044 ipari csatlakozó dugó, fokozott védelemmel 125A, 400V, 3P+E, 6h, IP67 | Tracon | TICS-044 | db | 1 | 22701
6308041740 | TICS-045 ipari csatlakozó dugó, fokozott védelemmel 125A, 400V, 3P+N+E, 6h, IP67 | Tracon | TICS-045 | db | 1 | 26108
6308063840 | TICS-1023 ipari elosztó-csatlakozóaljzat 16A, IN 1x2P+E 6h, OUT 3x2P+E 6h, IP44 | Tracon | TICS-1023 | db | 1 | 6211
6308063850 | TICS-1024 ipari elosztó-csatlakozóaljzat 16A, IN 1x3P+E 6h, OUT 3x3P+E 6h, IP44 | Tracon | TICS-1024 | db | 1 | 6584
6308075396 | TICS-1025 ipari elosztó-csatlakozóaljzat 16A, IN 1x3P+N+E 6h, OUT 3x3P+N+E 6h, IP44 | Tracon | TICS-1025 | db | 1 | 6972
6308035800 | TICS-105S beépíthető csatlakozóaljzat, oldalsó védőérintkezővel, kerek 16A, 250V, 2P+E, IP44 (SCHUKO) | Tracon | TICS-105S | db | 1 | 777
6308075823 | TICS-105S67 beépíthető csatlakozóaljzat, oldalsó védőérintkezővel, kerek 16A, 250V, 2P+E, IP67 (SCHUKO) | Tracon | TICS-105S67 | db | 1 | 1838
6308041760 | TICS-105SF beépíthető csatlakozóaljzat, csapos védőérintkezővel, kerek 16A, 250V, 2P+E, IP44 (FRENCH) | Tracon | TICS-105SF | db | 1 | 898
6308035810 | TICS-113 felületre szerelhető ipari csatlakozóaljzat 16A, 250V, 2P+E, 6h, IP44 | Tracon | TICS-113 | db | 1 | 1559
6308041770 | TICS-1132 felületre szerelhető ipari csatlakozóaljzat 16A, 250V, 2P+E, 6h, IP67 | Tracon | TICS-1132 | db | 1 | 2389
6308073510 | TICS-1132R felületre szerelhető ipari csatl.aljzat reteszelt kapcs.-val 16A, 230V, 2P+E, 6h, IP67 | Tracon | TICS-1132R | db | 1 | 15902
6308035820 | TICS-114 felületre szerelhető ipari csatlakozóaljzat 16A, 400V, 3P+E, 6h, IP44 | Tracon | TICS-114 | db | 1 | 1680
6308041780 | TICS-1142 felületre szerelhető ipari csatlakozóaljzat 16A, 400V, 3P+E, 6h, IP67 | Tracon | TICS-1142 | db | 1 | 2604
6308035830 | TICS-115 felületre szerelhető ipari csatlakozóaljzat 16A, 400V, 3P+N+E, 6h, IP44 | Tracon | TICS-115 | db | 1 | 1796
6308041790 | TICS-1152 felületre szerelhető ipari csatlakozóaljzat 16A, 400V, 3P+N+E, 6h, IP67 | Tracon | TICS-1152 | db | 1 | 2651
6308073511 | TICS-1152R felületre szerelhető ipari csatl.aljzat reteszelt kapcs.-val 16A, 400V, 3P+N+E, 6h, IP67 | Tracon | TICS-1152R | db | 1 | 16979
6308035840 | TICS-123 felületre szerelhető ipari csatlakozóaljzat 32A, 250V, 2P+E, 6h, IP44 | Tracon | TICS-123 | db | 1 | 1775
6308041800 | TICS-1232 felületre szerelhető ipari csatlakozóaljzat 32A, 250V, 2P+E, 6h, IP67 | Tracon | TICS-1232 | db | 1 | 2898
6308035850 | TICS-124 felületre szerelhető ipari csatlakozóaljzat 32A, 400V, 3P+E, 6h, IP44 | Tracon | TICS-124 | db | 1 | 1964
6308041810 | TICS-1242 felületre szerelhető ipari csatlakozóaljzat 32A, 400V, 3P+E, 6h, IP67 | Tracon | TICS-1242 | db | 1 | 3035
6308035860 | TICS-125 felületre szerelhető ipari csatlakozóaljzat 32A, 400V, 3P+N+E, 6h, IP44 | Tracon | TICS-125 | db | 1 | 2153
6308041820 | TICS-1252 felületre szerelhető ipari csatlakozóaljzat 32A, 400V, 3P+N+E, 6h, IP67 | Tracon | TICS-1252 | db | 1 | 3355
6308073512 | TICS-1252R felületre szerelhető ipari csatl.aljzat reteszelt kapcs.-val 32A, 400A, 3P+N+E, 6h, IP67 | Tracon | TICS-1252R | db | 1 | 19751
6308035870 | TICS-133 felületre szerelhető ipari csatlakozóaljzat 63A, 250V, 2P+E, 6h, IP67 | Tracon | TICS-133 | db | 1 | 6767
6308035880 | TICS-134 felületre szerelhető ipari csatlakozóaljzat 63A, 400V, 3P+E, 6h, IP67 | Tracon | TICS-134 | db | 1 | 10196
6308035890 | TICS-135 felületre szerelhető ipari csatlakozóaljzat 63A, 400V, 3P+N+E, 6h, IP67 | Tracon | TICS-135 | db | 1 | 10852
6308041830 | TICS-143 felületre szerelhető ipari csatlakozóaljzat 125A, 250V, 2P+E, 6h, IP67 | Tracon | TICS-143 | db | 1 | 28025
6308041840 | TICS-144 felületre szerelhető ipari csatlakozóaljzat 125A, 400V, 3P+E, 6h, IP67 | Tracon | TICS-144 | db | 1 | 30261
6308041850 | TICS-145 felületre szerelhető ipari csatlakozóaljzat 125A, 400V, 3P+N+E, 6h, IP67 | Tracon | TICS-145 | db | 1 | 31978
6308063860 | TICS-1605 multifunkcionális elosztó-csatlakozóaljzat 16A, IN/OUT 3P+N+E 6h, OUT 3x2P+E (Schuko), IP44 | Tracon | TICS-1605 | db | 1 | 8883
6308041870 | TICS-212G csatlakozóaljzat oldalsó védőérintkezővel, gumi 16A, 250V, 2P+E, IP44 (SCHUKO) | Tracon | TICS-212G | db | 1 | 948
6308074820 | TICS-212GD többférőhelyes átalakító csatlakozó, fekete 250 VAC, 16 A, 2xSCHUKO, max. 3680 W, IP44 | Tracon | TICS-212GD | db | 1 | 1255
6308060350 | TICS-212GF csatlakozóaljzat csapos védőérintkezővel, gumi 16A, 250V, 2P+E, IP44 (FRENCH) | Tracon | TICS-212GF | db | 1 | 1092
6308074167 | TICS-212GH csatlakozó aljzat, védőérintkezővel, gumi, húzófüles 16A, 250V, 2P+E, IP44 (SCHUKO) | Tracon | TICS-212GH | db | 1 | 891
6308073678 | TICS-2132H ipari csatlakozóaljzat, fokozott védelemmel 16A, 230V, 2P+E, 6h, IP67 | Tracon | TICS-2132H | db | 1 | 1433
6308073513 | TICS-213H ipari csatlakozóaljzat, külső tömítőszelencével 16A, 230V, 2P+E, 6h, IP44 | Tracon | TICS-213H | db | 1 | 1076
6308073679 | TICS-2142H ipari csatlakozóaljzat, fokozott védelemmel 16A, 400V, 3P+E, 6h, IP67 | Tracon | TICS-2142H | db | 1 | 1596
6308073514 | TICS-214H ipari csatlakozóaljzat, külső tömítőszelencével 16A, 400V, 3P+E, 6h, IP44 | Tracon | TICS-214H | db | 1 | 1223
6308041920 | TICS-214L ipari csatlakozó aljzat,kábel törésgátlóval 16A, 400V, 3P+E, 6h, IP44 | Tracon | TICS-214L | db | 1 | 882
6308073680 | TICS-2152H ipari csatlakozóaljzat, fokozott védelemmel 16A, 400V, 3P+N+E, 6h, IP67 | Tracon | TICS-2152H | db | 1 | 1843
6308073515 | TICS-215H ipari csatlakozóaljzat, külső tömítőszelencével 16A, 400V, 3P+N+E, 6h, IP44 | Tracon | TICS-215H | db | 1 | 1360
6308073681 | TICS-2232H ipari csatlakozóaljzat, fokozott védelemmel 32A, 230V, 2P+E, 6h, IP67 | Tracon | TICS-2232H | db | 1 | 2132
6308073516 | TICS-223H ipari csatlakozóaljzat, külső tömítőszelencével 32A, 230V, 2P+E, 6h, IP44 | Tracon | TICS-223H | db | 1 | 1549
6308041990 | TICS-223P ipari csatlakozó lengőaljzat, külső tömítőszelencével 32A, 250V, 2P+E, 6h, IP44 | Tracon | TICS-223P | db | 1 | 1045
6308073682 | TICS-2242H ipari csatlakozóaljzat, fokozott védelemmel 32A, 400V, 3P+E, 6h, IP67 | Tracon | TICS-2242H | db | 1 | 2289
6308073517 | TICS-224H ipari csatlakozóaljzat, külső tömítőszelencével 32A, 400V, 3P+E, 6h, IP44 | Tracon | TICS-224H | db | 1 | 1628
6308073683 | TICS-2252H ipari csatlakozóaljzat, fokozott védelemmel 32A, 400V, 3P+N+E, 6h, IP67 | Tracon | TICS-2252H | db | 1 | 2604
6308073518 | TICS-225H ipari csatlakozóaljzat, külső tömítőszelencével 32A, 400V, 3P+N+E, 6h, IP44 | Tracon | TICS-225H | db | 1 | 1853
6308035960 | TICS-233 ipari csatlakozóaljzat, fokozott védelemmel 63A, 250V, 2P+E, 6h, IP67 | Tracon | TICS-233 | db | 1 | 7214
6308035970 | TICS-234 ipari csatlakozóaljzat, fokozott védelemmel 63A, 400V, 3P+E, 6h, IP67 | Tracon | TICS-234 | db | 1 | 7508
6308035980 | TICS-235 ipari csatlakozóaljzat, fokozott védelemmel 63A, 400V, 3P+N+E, 6h, IP67 | Tracon | TICS-235 | db | 1 | 8180
6308042060 | TICS-243 ipari csatlakozóaljzat, fokozott védelemmel 125A, 250V, 2P+E, 6h, IP67 | Tracon | TICS-243 | db | 1 | 27347
6308042070 | TICS-244 ipari csatlakozóaljzat, fokozott védelemmel 125A, 400V, 3P+E, 6h, IP67 | Tracon | TICS-244 | db | 1 | 29138
6308042080 | TICS-245 ipari csatlakozóaljzat, fokozott védelemmel 125A, 400V, 3P+N+E, 6h, IP67 | Tracon | TICS-245 | db | 1 | 31474
6308035990 | TICS-313 beépíthető ferde ipari csatlakozóaljzat 16A, 250V, 2P+E, 6h, IP44 | Tracon | TICS-313 | db | 1 | 1011
6308036000 | TICS-314 beépíthető ferde ipari csatlakozóaljzat 16A, 400V, 3P+E, 6h, IP44 | Tracon | TICS-314 | db | 1 | 991
6308036010 | TICS-315 beépíthető ferde ipari csatlakozóaljzat 16A, 400V, 3P+N+E, 6h, IP44 | Tracon | TICS-315 | db | 1 | 1160
6308036020 | TICS-323 beépíthető ferde ipari csatlakozóaljzat 32A, 250V, 2P+E, 6h, IP44 | Tracon | TICS-323 | db | 1 | 1365
6308036030 | TICS-324 beépíthető ferde ipari csatlakozóaljzat 32A, 400V, 3P+E, 6h, IP44 | Tracon | TICS-324 | db | 1 | 1586
6308036040 | TICS-325 beépíthető ferde ipari csatlakozóaljzat 32A, 400V, 3P+N+E, 6h, IP44 | Tracon | TICS-325 | db | 1 | 1465
6308036050 | TICS-413 beépíthető egyenes ipari csatlakozóaljzat 16A, 250V, 2P+E, 6h, IP44 | Tracon | TICS-413 | db | 1 | 1076
6308036060 | TICS-414 beépíthető egyenes ipari csatlakozóaljzat 16A, 400V, 3P+E, 6h, IP44 | Tracon | TICS-414 | db | 1 | 1031
6308036070 | TICS-415 beépíthető egyenes ipari csatlakozóaljzat 16A, 400V, 3P+N+E, 6h, IP44 | Tracon | TICS-415 | db | 1 | 1218
6308036080 | TICS-423 beépíthető egyenes ipari csatlakozóaljzat 32A, 250V, 2P+E, 6h, IP44 | Tracon | TICS-423 | db | 1 | 1218
6308036090 | TICS-424 beépíthető egyenes ipari csatlakozóaljzat 32A, 400V, 3P+E, 6h, IP44 | Tracon | TICS-424 | db | 1 | 1439
6308036100 | TICS-425 beépíthető egyenes ipari csatlakozóaljzat 32A, 400V, 3P+N+E, 6h, IP44 | Tracon | TICS-425 | db | 1 | 1533
6308036110 | TICS-513 felületre szerelhető ipari csatlakozó dugó 16A, 250V, 2P+E, 6h, IP44 | Tracon | TICS-513 | db | 1 | 1428
6308036120 | TICS-514 felületre szerelhető ipari csatlakozó dugó 16A, 400V, 3P+E, 6h, IP44 | Tracon | TICS-514 | db | 1 | 1528
6308036130 | TICS-515 felületre szerelhető ipari csatlakozó dugó 16A, 400V, 3P+N+E, 6h, IP44 | Tracon | TICS-515 | db | 1 | 1733
6308036140 | TICS-523 felületre szerelhető ipari csatlakozó dugó 32A, 250V, 2P+E, 6h, IP44 | Tracon | TICS-523 | db | 1 | 1733
6308036150 | TICS-524 felületre szerelhető ipari csatlakozó dugó 32A, 400V, 3P+E, 6h, IP44 | Tracon | TICS-524 | db | 1 | 1916
6308036160 | TICS-525 felületre szerelhető ipari csatlakozó dugó 32A, 400V, 3P+N+E, 6h, IP44 | Tracon | TICS-525 | db | 1 | 2090
6308042090 | TICS-533 felületre szerelhető ipari csatlakozó dugó 63A, 250V, 2P+E, 6h, IP67 | Tracon | TICS-533 | db | 1 | 8747
6308042100 | TICS-534 felületre szerelhető ipari csatlakozó dugó 63A, 400V, 3P+E, 6h, IP67 | Tracon | TICS-534 | db | 1 | 9098
6308042110 | TICS-535 felületre szerelhető ipari csatlakozó dugó 63A, 400V, 3P+N+E, 6h, IP67 | Tracon | TICS-535 | db | 1 | 9492
6308042120 | TICS-543 felületre szerelhető ipari csatlakozó dugó 125A, 250V, 2P+E, 6h, IP67 | Tracon | TICS-543 | db | 1 | 28025
6308042130 | TICS-544 felületre szerelhető ipari csatlakozó dugó 125A, 400V, 3P+E, 6h, IP67 | Tracon | TICS-544 | db | 1 | 30261
6308042140 | TICS-545 felületre szerelhető ipari csatlakozó dugó 125A, 400V, 3P+N+E, 6h, IP67 | Tracon | TICS-545 | db | 1 | 31978
6308056790 | TICS-A1 csatlakozó adapter, CEE/Schuko 16A, 250V, IN 2P+E 6h (CEE), OUT 2P+E (Schuko) | Tracon | TICS-A1 | db | 1 | 2688
6308056800 | TICS-A3 csatlakozó adapter, Schuko/CEE 16A, 250V, IN 2P+E (Schuko), OUT 2P+E 6h (CEE) | Tracon | TICS-A3 | db | 1 | 2699
6308060360 | TICS-A4 csatlakozóaljzat oldalsó védőérintkezővel, hármas, gumi 250VAC 16A 3×(2P+E), IP44 (SCHUKO) | Tracon | TICS-A4 | db | 1 | 4037
6308060370 | TICS-A4F csatlakozóaljzat csapos védőérintkezővel, hármas, gumi 250VAC 16A 3x(2P+E), IP44 (FRENCH) | Tracon | TICS-A4F | db | 1 | 4032
6308075824 | TICSCAP125345 vízálló takarósapka csatlakozódugóhoz TICS-043..,TICS-044..,TICS-045..,(125A,3P/4P/5P)d=84mm, IP67 | Tracon | TICSCAP125345 | db | 1 | 2909
6308075825 | TICSCAP163 vízálló takarósapka csatlakozódugóhoz TICS-0132H.. (16A,3P) d=44,5mm, IP67 | Tracon | TICSCAP163 | db | 1 | 730
6308075826 | TICSCAP164 vízálló takarósapka csatlakozódugóhoz TICS-0142H.. (16A,4P) d=51mm, IP67 | Tracon | TICSCAP164 | db | 1 | 730
6308075827 | TICSCAP165 vízálló takarósapka csatlakozódugóhoz TICS-0152H.. (16A,5P) d=57,5mm, IP67 | Tracon | TICSCAP165 | db | 1 | 810
6308075828 | TICSCAP3234 vízálló takarósapka csatlakozódugóhoz TICS-0232H..,TICS-0242H.. (32A,3P/4P) d=59mm, IP67 | Tracon | TICSCAP3234 | db | 1 | 889
6308075829 | TICSCAP325 vízálló takarósapka csatlakozódugóhoz TICS-0252H.., d=65 mm, IP67 | Tracon | TICSCAP325 | db | 1 | 969
6308075830 | TICSCAP63345 vízálló takarósapka csatlakozódugóhoz TICS-033..,TICS-034..,TICS-035..,(63A,3P/4P/5P)d=71,5mm,IP67 | Tracon | TICSCAP63345 | db | 1 | 1785
6308074168 | TICS-RE230 rögzítő elem SCHUKO/FRENCH csatlakozóhoz | Tracon | TICS-RE230 | db | 1 | 268
6308074169 | TICS-RE400 rögzítő elem ipari csatlakozóhoz | Tracon | TICS-RE400 | db | 1 | 378
6308027110 | TIK1-100 leválasztó kapcsoló 1P, 100A | Tracon | TIK1-100 | db | 1 | 4733
6308052180 | TIK1-125 leválasztó kapcsoló 1P, 125A | Tracon | TIK1-125 | db | 1 | 5963
6308052190 | TIK1-160 leválasztó kapcsoló 1P, 160A | Tracon | TIK1-160 | db | 1 | 7260
6308036170 | TIK1-20 leválasztó kapcsoló 1P, 20A | Tracon | TIK1-20 | db | 1 | 2160
6308052200 | TIK1-25 leválasztó kapcsoló 1P, 25A | Tracon | TIK1-25 | db | 1 | 2498
6308052210 | TIK1-250 leválasztó kapcsoló 1P, 250A | Tracon | TIK1-250 | db | 1 | 8010
6308036180 | TIK1-32 leválasztó kapcsoló 1P, 32A | Tracon | TIK1-32 | db | 1 | 2798
6308052220 | TIK1-40 leválasztó kapcsoló 1P, 40A | Tracon | TIK1-40 | db | 1 | 3083
6308027120 | TIK1-63 leválasztó kapcsoló 1P, 63A | Tracon | TIK1-63 | db | 1 | 4178
6308027130 | TIK1-80 leválasztó kapcsoló 1P, 80A | Tracon | TIK1-80 | db | 1 | 4538
6308027140 | TIK2-100 leválasztó kapcsoló 2P, 100A | Tracon | TIK2-100 | db | 1 | 9495
6308052230 | TIK2-125 leválasztó kapcsoló 2P, 125A | Tracon | TIK2-125 | db | 1 | 11903
6308052240 | TIK2-160 leválasztó kapcsoló 2P, 160A | Tracon | TIK2-160 | db | 1 | 14505
6308036190 | TIK2-20 leválasztó kapcsoló 2P, 20A | Tracon | TIK2-20 | db | 1 | 4350
6308052250 | TIK2-25 leválasztó kapcsoló 2P, 25A | Tracon | TIK2-25 | db | 1 | 4995
6308052260 | TIK2-250 leválasztó kapcsoló 2P, 250A | Tracon | TIK2-250 | db | 1 | 15953
6308031591 | TIK2-32 leválasztó kapcsoló 2P, 32A | Tracon | TIK2-32 | db | 1 | 5498
6308052270 | TIK2-40 leválasztó kapcsoló 2P, 40A | Tracon | TIK2-40 | db | 1 | 6165
6308027150 | TIK2-63 leválasztó kapcsoló 2P, 63A | Tracon | TIK2-63 | db | 1 | 8303
6308027160 | TIK2-80 leválasztó kapcsoló 2P, 80A | Tracon | TIK2-80 | db | 1 | 9068
6308027170 | TIK3-100 leválasztó kapcsoló 3P, 100A | Tracon | TIK3-100 | db | 1 | 14213
6308052280 | TIK3-125 leválasztó kapcsoló 3P, 125A | Tracon | TIK3-125 | db | 1 | 17963
6308036200 | TIK3-20 leválasztó kapcsoló 3P, 20A | Tracon | TIK3-20 | db | 1 | 6533
6308052300 | TIK3-25 leválasztó kapcsoló 3P, 25A | Tracon | TIK3-25 | db | 1 | 7515
6308036210 | TIK3-32 leválasztó kapcsoló 3P, 32A | Tracon | TIK3-32 | db | 1 | 8250
6308052320 | TIK3-40 leválasztó kapcsoló 3P, 40A | Tracon | TIK3-40 | db | 1 | 9248
6308027180 | TIK3-63 leválasztó kapcsoló 3P, 63A | Tracon | TIK3-63 | db | 1 | 12495
6308027190 | TIK3-80 leválasztó kapcsoló 3P, 80A | Tracon | TIK3-80 | db | 1 | 13590
6308027200 | TIK4-100 leválasztó kapcsoló 4P, 100A | Tracon | TIK4-100 | db | 1 | 18990
6308052330 | TIK4-125 leválasztó kapcsoló 4P, 125A | Tracon | TIK4-125 | db | 1 | 23933
6308036220 | TIK4-20 leválasztó kapcsoló 4P, 20A | Tracon | TIK4-20 | db | 1 | 8685
6308052350 | TIK4-25 leválasztó kapcsoló 4P, 25A | Tracon | TIK4-25 | db | 1 | 9998
6308036230 | TIK4-32 leválasztó kapcsoló 4P, 32A | Tracon | TIK4-32 | db | 1 | 11033
6308052370 | TIK4-40 leválasztó kapcsoló 4P, 40A | Tracon | TIK4-40 | db | 1 | 12293
6308027210 | TIK4-63 leválasztó kapcsoló 4P, 63A | Tracon | TIK4-63 | db | 1 | 16695
6308027220 | TIK4-80 leválasztó kapcsoló 4P, 80A | Tracon | TIK4-80 | db | 1 | 18105
6308042150 | TIR-01 egyfunkciós időrelé, meghúzáskésleltetés 230V AC/24V AC/DC, 0.1-12s, 5A/250V AC | Tracon | TIR-01 | db | 1 | 14025
6308042160 | TIR-02 egyfunkciós időrelé, meghúzáskésleltetés 230V AC/24V AC/DC, 0,1-3min, 5A/250V AC | Tracon | TIR-02 | db | 1 | 14025
6308042170 | TIR-03 egyfunkciós időrelé, meghúzáskésleltetés 230V AC/24V AC/DC, 1-30min, 5A/250V AC | Tracon | TIR-03 | db | 1 | 16433
6308042180 | TIR-04 egyfunkciós időrelé, meghúzáskésleltetés 230V AC/24V AC/DC, 2-60min, 5A/250V AC | Tracon | TIR-04 | db | 1 | 18765
6308042200 | TIR-06 digitális időrelé és ütemadó 230V AC/24V AC/DC, 1s-99h, 5A/250V AC | Tracon | TIR-06 | db | 1 | 22275
6308042210 | TIR-FR1 ütemadó 250V AC, 0,5s / 0-12s, 5A/250V AC, 10A/24V AC/DC | Tracon | TIR-FR1 | db | 1 | 15263
6308042220 | TIR-FR2 ütemadó 250V AC, 2-60s / 2-60min, 5A/250V AC, 10A/24V AC/DC | Tracon | TIR-FR2 | db | 1 | 22275
6308042230 | TIR-MF2 kétfunkciós időrelé 230V AC/24V AC/DC, 0s-60h 5A/250V AC | Tracon | TIR-MF2 | db | 1 | 17610
6308072268 | TIR-MO1 kétfunkciós időrelé, moduláris, 1 modul széles 230V AC/24V AC/DC, 0,1s-99h, 5A/250V AC, 5A/30V DC | Tracon | TIR-MO1 | db | 1 | 12848
6308072269 | TIR-MO2 kétfunkciós időrelé, moduláris, 2 modul széles 230V AC/24V AC/DC, 0,1s-99h, 5A/250V AC, 5A/30V DC | Tracon | TIR-MO2 | db | 1 | 12848
6308072270 | TIR-MO2A kétfunkciós időrelé, moduláris, 2 modul széles 230V AC/, 0,1s-999h, 5A/250V AC, 5A/30V DC | Tracon | TIR-MO2A | db | 1 | 14085
6308052380 | TIR-SD3 csillag-delta időrelé, keskeny kivitel 5A/230V AC, t1=0.1s-12s, t2=0.5s (fix) | Tracon | TIR-SD3 | db | 1 | 16433
6308042250 | TK/T1+F1/ összeállított tokozat 20 A-es TK kézikapcsolókhoz IP44 | Tracon | TK/T1+F1/ | db | 1 | 2940
6308042260 | TK/T1+F2/ összeállított alacsony tokozat nyomógombokhoz IP44 | Tracon | TK/T1+F2/ | db | 1 | 3158
6308042270 | TK/T1+F2S/ összeállított alacsony tokozat sárga fedéllel d=22mm, IP44 | Tracon | TK/T1+F2S/ | db | 1 | 3908
6308042280 | TK/T2+F1/ összeállított magas tokozat kézikapcsolókhoz IP44 | Tracon | TK/T2+F1/ | db | 1 | 3383
6308042290 | TK/T2+F2/ összeállított magas tok. nyomógombok/kulcsos főkapcshoz IP44 | Tracon | TK/T2+F2/ | db | 1 | 3750
6308042300 | TK/T2+F2S/ összeáll. magas tok. vészgombo/kulcsos főkapcs.hoz, sárga f. d=22mm, IP44 | Tracon | TK/T2+F2S/ | db | 1 | 3908
6308042310 | TK/T3+F3/ összeáll. 3-as tok. kézikapcsolókhoz 20, 25, 32, 63 A IP44 | Tracon | TK/T3+F3/ | db | 1 | 6143
6308042320 | TK/T3+F3S/ összeáll. 3-as tok. kézikapcs.hoz 20-32,63 A, sárga fed. IP44 | Tracon | TK/T3+F3S/ | db | 1 | 6143
6308027230 | TK-126/3 kézikapcsoló, BE-KI 400V, 50Hz, 125A, 3P, 30kW, 88×88mm, 60° | Tracon | TK-126/3 | db | 1 | 23708
6308072818 | TK-126/3T65 tokozott kézikapcsoló, BE-KI 400V, 50Hz, 125A, 3P, 30kW, 88×88mm, 60°, IP65 | Tracon | TK-126/3T65 | db | 1 | 32333
6308027240 | TK-126/4 kézikapcsoló, BE-KI 400V, 50Hz, 125A, 4P, 30kW, 88×88mm, 60° | Tracon | TK-126/4 | db | 1 | 26055
6308072819 | TK-126/4T65 tokozott kézikapcsoló, BE-KI 400V, 50Hz, 125A, 4P, 30kW, 88×88mm, 60°, IP65 | Tracon | TK-126/4T65 | db | 1 | 32333
6308027250 | TK-129/3 kézikapcsoló, BE-KI 400V, 50Hz, 125A, 3P, 30kW, 88×88mm, 90° | Tracon | TK-129/3 | db | 1 | 23708
6308072820 | TK-129/3T65 tokozott kézikapcsoló, BE-KI 400V, 50Hz, 125A, 3P, 30kW, 88×88mm, 90°, IP65 | Tracon | TK-129/3T65 | db | 1 | 32333
6308027260 | TK-129/4 kézikapcsoló, BE-KI 400V, 50Hz, 125A, 4P, 30kW, 88×88mm, 90° | Tracon | TK-129/4 | db | 1 | 26055
6308072821 | TK-129/4T65 tokozott kézikapcsoló, BE-KI 400V, 50Hz, 125A, 4P, 30kW, 88×88mm, 90°, IP65 | Tracon | TK-129/4T65 | db | 1 | 32333
6308027270 | TK-166/3 kézikapcsoló, BE-KI 400V, 50Hz, 160A, 3P, 37kW, 88×88mm, 60° | Tracon | TK-166/3 | db | 1 | 33158
6308072822 | TK-166/3T65 tokozott kézikapcsoló, BE-KI 400V, 50Hz, 160A, 3P, 37kW, 88×88mm, 60°, IP65 | Tracon | TK-166/3T65 | db | 1 | 42630
6308027280 | TK-166/4 kézikapcsoló, BE-KI 400V, 50Hz, 160A, 4P, 37kW, 88×88mm, 60° | Tracon | TK-166/4 | db | 1 | 37185
6308072823 | TK-166/4T65 tokozott kézikapcsoló, BE-KI 400V, 50Hz, 160A, 4P, 37kW, 88×88mm, 60°, IP65 | Tracon | TK-166/4T65 | db | 1 | 42630
6308027290 | TK-169/3 kézikapcsoló, BE-KI 400V, 50Hz, 160A, 3P, 37kW, 88×88mm, 90° | Tracon | TK-169/3 | db | 1 | 33158
6308072824 | TK-169/3T65 tokozott kézikapcsoló, BE-KI 400V, 50Hz, 160A, 3P, 37kW, 88×88mm, 90°, IP65 | Tracon | TK-169/3T65 | db | 1 | 42630
6308027300 | TK-169/4 kézikapcsoló, BE-KI 400V, 50Hz, 160A, 4P, 37kW, 88×88mm, 90° | Tracon | TK-169/4 | db | 1 | 37185
6308072825 | TK-169/4T65 tokozott kézikapcsoló, BE-KI 400V, 50Hz, 160A, 4P, 37kW, 88×88mm, 90°, IP65 | Tracon | TK-169/4T65 | db | 1 | 42630
6308027310 | TK-206/2 kézikapcsoló, BE-KI 400V, 50Hz, 20A, 2P, 5,5kW, 48×48mm, 60° | Tracon | TK-206/2 | db | 1 | 3908
6308027320 | TK-206/2T tokozott kézikapcsoló, BE-KI 400V, 50Hz, 20A, 2P, 5,5kW, 48×48mm, 60°, IP44 | Tracon | TK-206/2T | db | 1 | 8190
6308052390 | TK-206/2T65 tokozott kézikapcsoló, BE-KI 400V, 50Hz, 20A, 2P, 5,5kW, 48×48mm, 60°, IP65 | Tracon | TK-206/2T65 | db | 1 | 9135
6308020720 | TK-206/3 kézikapcsoló, BE-KI 400V, 50Hz, 20A, 3P, 5,5kW, 48×48mm, 60° | Tracon | TK-206/3 | db | 1 | 4305
6308020550 | TK-206/3T tokozott kézikapcsoló, BE-KI 400V, 50Hz, 20A, 3P, 5,5kW, 48×48mm, 60°, IP44 | Tracon | TK-206/3T | db | 1 | 8685
6308052400 | TK-206/3T65 tokozott kézikapcsoló, BE-KI 400V, 50Hz, 20A, 3P, 5,5kW, 48×48mm, 60°, IP65 | Tracon | TK-206/3T65 | db | 1 | 9630
6308027330 | TK-206/4 kézikapcsoló, BE-KI 400V, 50Hz, 20A, 4P, 5,5kW, 48×48mm, 60° | Tracon | TK-206/4 | db | 1 | 4305
6308027340 | TK-206/4T tokozott kézikapcsoló, BE-KI 400V, 50Hz, 20A, 4P, 5,5kW, 48×48mm, 60°, IP44 | Tracon | TK-206/4T | db | 1 | 8078
6308052410 | TK-206/4T65 tokozott kézikapcsoló, BE-KI 400V, 50Hz, 20A, 4P, 5,5kW, 48×48mm, 60°, IP65 | Tracon | TK-206/4T65 | db | 1 | 9630
6308027350 | TK-209/2 kézikapcsoló, BE-KI 400V, 50Hz, 20A, 2P, 5,5kW, 48×48mm, 90° | Tracon | TK-209/2 | db | 1 | 3413
6308027360 | TK-209/2T tokozott kézikapcsoló, BE-KI 400V, 50Hz, 20A, 2P, 5,5kW, 48×48mm, 90°, IP44 | Tracon | TK-209/2T | db | 1 | 8190
6308052420 | TK-209/2T65 tokozott kézikapcsoló, BE-KI 400V, 50Hz, 20A, 2P, 5,5kW, 48×48mm, 90°, IP65 | Tracon | TK-209/2T65 | db | 1 | 9135
6308027370 | TK-209/3 kézikapcsoló, BE-KI 400V, 50Hz, 20A, 3P, 5,5kW, 48×48mm, 90° | Tracon | TK-209/3 | db | 1 | 4305
6308027380 | TK-209/3T tokozott kézikapcsoló, BE-KI 400V, 50Hz, 20A, 3P, 5,5kW, 48×48mm, 90°, IP44 | Tracon | TK-209/3T | db | 1 | 8078
6308052430 | TK-209/3T65 tokozott kézikapcsoló, BE-KI 400V, 50Hz, 20A, 3P, 5,5kW, 48×48mm, 90°, IP65 | Tracon | TK-209/3T65 | db | 1 | 9630
6308027390 | TK-209/4 kézikapcsoló, BE-KI 400V, 50Hz, 20A, 4P, 5,5kW, 48×48mm, 90° | Tracon | TK-209/4 | db | 1 | 4305
6308027400 | TK-209/4T tokozott kézikapcsoló, BE-KI 400V, 50Hz, 20A, 4P, 5,5kW, 48×48mm, 90°, IP44 | Tracon | TK-209/4T | db | 1 | 8078
6308052440 | TK-209/4T65 tokozott kézikapcsoló, BE-KI 400V, 50Hz, 20A, 4P, 5,5kW, 48×48mm, 90°, IP65 | Tracon | TK-209/4T65 | db | 1 | 9630
6308027410 | TK-256/2 kézikapcsoló, BE-KI 400V, 50Hz, 25A, 2P, 7,5kW, 48×48mm, 60° | Tracon | TK-256/2 | db | 1 | 4605
6308027420 | TK-256/2T tokozott kézikapcsoló, BE-KI 400V, 50Hz, 25A, 2P, 7,5kW, 48×48mm, 60°, IP44 | Tracon | TK-256/2T | db | 1 | 7080
6308052450 | TK-256/2T65 tokozott kézikapcsoló, BE-KI 400V, 50Hz, 25A, 2P, 7,5kW, 48×48mm, 60°, IP65 | Tracon | TK-256/2T65 | db | 1 | 8333
6308027430 | TK-256/3 kézikapcsoló, BE-KI 400V, 50Hz, 25A, 3P, 7,5kW, 48×48mm, 60° | Tracon | TK-256/3 | db | 1 | 5865
6308027440 | TK-256/3T tokozott kézikapcsoló, BE-KI 400V, 50Hz, 25A, 3P, 7,5kW, 48×48mm, 60°, IP44 | Tracon | TK-256/3T | db | 1 | 8475
6308052460 | TK-256/3T65 tokozott kézikapcsoló, BE-KI 400V, 50Hz, 25A, 3P, 7,5kW, 48×48mm, 60°, IP65 | Tracon | TK-256/3T65 | db | 1 | 9443
6308027450 | TK-256/4 kézikapcsoló, BE-KI 400V, 50Hz, 25A, 4P, 7,5kW, 48×48mm, 60° | Tracon | TK-256/4 | db | 1 | 5723
6308027460 | TK-256/4T tokozott kézikapcsoló, BE-KI 400V, 50Hz, 25A, 4P, 7,5kW, 48×48mm, 60°, IP44 | Tracon | TK-256/4T | db | 1 | 8475
6308052470 | TK-256/4T65 tokozott kézikapcsoló, BE-KI 400V, 50Hz, 25A, 4P, 7,5kW, 48×48mm, 60°, IP65 | Tracon | TK-256/4T65 | db | 1 | 9443
6308027470 | TK-259/2 kézikapcsoló, BE-KI 400V, 50Hz, 25A, 2P, 7,5kW, 48×48mm, 90° | Tracon | TK-259/2 | db | 1 | 4920
6308027480 | TK-259/2T tokozott kézikapcsoló, BE-KI 400V, 50Hz, 25A, 2P, 7,5kW, 48×48mm, 90°, IP44 | Tracon | TK-259/2T | db | 1 | 7043
6308052480 | TK-259/2T65 tokozott kézikapcsoló, BE-KI 400V, 50Hz, 25A, 2P, 7,5kW, 48×48mm, 90°, IP65 | Tracon | TK-259/2T65 | db | 1 | 8333
6308027490 | TK-259/3 kézikapcsoló, BE-KI 400V, 50Hz, 25A, 3P, 7,5kW, 48×48mm, 90° | Tracon | TK-259/3 | db | 1 | 5460
6308027500 | TK-259/3T tokozott kézikapcsoló, BE-KI 400V, 50Hz, 25A, 3P, 7,5kW, 48×48mm, 90°, IP44 | Tracon | TK-259/3T | db | 1 | 8475
6308052490 | TK-259/3T65 tokozott kézikapcsoló, BE-KI 400V, 50Hz, 25A, 3P, 7,5kW, 48×48mm, 90°, IP65 | Tracon | TK-259/3T65 | db | 1 | 9443
6308027510 | TK-259/4 kézikapcsoló, BE-KI 400V, 50Hz, 25A, 4P, 7,5kW, 48×48mm, 90° | Tracon | TK-259/4 | db | 1 | 5460
6308027520 | TK-259/4T tokozott kézikapcsoló, BE-KI 400V, 50Hz, 25A, 4P, 7,5kW, 48×48mm, 90°, IP44 | Tracon | TK-259/4T | db | 1 | 8475
6308052500 | TK-259/4T65 tokozott kézikapcsoló, BE-KI 400V, 50Hz, 25A, 4P, 7,5kW, 48×48mm, 90°, IP65 | Tracon | TK-259/4T65 | db | 1 | 9443
6308020730 | TK-326/3 kézikapcsoló, BE-KI 400V, 50Hz, 32A, 3P, 11kW, 64×64mm, 60° | Tracon | TK-326/3 | db | 1 | 7200
6308020740 | TK-326/3T tokozott kézikapcsoló, BE-KI 400V, 50Hz, 32A, 3P, 11kW, 64×64mm, 60°, IP44 | Tracon | TK-326/3T | db | 1 | 12750
6308052510 | TK-326/3T65 tokozott kézikapcsoló, BE-KI 400V, 50Hz, 32A, 3P, 11kW, 64×64mm, 60°, IP65 | Tracon | TK-326/3T65 | db | 1 | 13575
6308027530 | TK-326/4 kézikapcsoló, BE-KI 400V, 50Hz, 32A, 4P, 11kW, 64×64mm, 60° | Tracon | TK-326/4 | db | 1 | 7200
6308027540 | TK-326/4T tokozott kézikapcsoló, BE-KI 400V, 50Hz, 32A, 4P, 11kW, 64×64mm, 60°, IP44 | Tracon | TK-326/4T | db | 1 | 12750
6308052520 | TK-326/4T65 tokozott kézikapcsoló, BE-KI 400V, 50Hz, 32A, 4P, 11kW, 64×64mm, 60°, IP65 | Tracon | TK-326/4T65 | db | 1 | 13575
6308027550 | TK-329/3 kézikapcsoló, BE-KI 400V, 50Hz, 32A, 3P, 11kW, 64×64mm, 90° | Tracon | TK-329/3 | db | 1 | 6698
6308027560 | TK-329/3T tokozott kézikapcsoló, BE-KI 400V, 50Hz, 32A, 3P, 11kW, 64×64mm, 90°, IP44 | Tracon | TK-329/3T | db | 1 | 12750
6308052530 | TK-329/3T65 tokozott kézikapcsoló, BE-KI 400V, 50Hz, 32A, 3P, 11kW, 64×64mm, 90°, IP65 | Tracon | TK-329/3T65 | db | 1 | 13575
6308027570 | TK-329/4 kézikapcsoló, BE-KI 400V, 50Hz, 32A, 4P, 11kW, 64×64mm, 90° | Tracon | TK-329/4 | db | 1 | 6698
6308027580 | TK-329/4T tokozott kézikapcsoló, BE-KI 400V, 50Hz, 32A, 4P, 11kW, 64×64mm, 90°, IP44 | Tracon | TK-329/4T | db | 1 | 12750
6308052540 | TK-329/4T65 tokozott kézikapcsoló, BE-KI 400V, 50Hz, 32A, 4P, 11kW, 64×64mm, 90°, IP65 | Tracon | TK-329/4T65 | db | 1 | 13575
6308027590 | TK-636/3 kézikapcsoló, BE-KI 400V, 50Hz, 63A, 3P, 18,5kW, 64×64mm, 60° | Tracon | TK-636/3 | db | 1 | 11903
6308027600 | TK-636/3T tokozott kézikapcsoló, BE-KI 400V, 50Hz, 63A, 3P, 18,5kW, 64×64mm, 60°, IP44 | Tracon | TK-636/3T | db | 1 | 19508
6308052550 | TK-636/3T65 tokozott kézikapcsoló, BE-KI 400V, 50Hz, 63A, 3P, 18,5kW, 64×64mm, 60°, IP65 | Tracon | TK-636/3T65 | db | 1 | 21195
6308027610 | TK-636/4 kézikapcsoló, BE-KI 400V, 50Hz, 63A, 4P, 18,5kW, 64×64mm, 60° | Tracon | TK-636/4 | db | 1 | 11903
6308027620 | TK-636/4T tokozott kézikapcsoló, BE-KI 400V, 50Hz, 63A, 4P, 18,5kW, 64×64mm, 60°, IP44 | Tracon | TK-636/4T | db | 1 | 19508
6308052560 | TK-636/4T65 tokozott kézikapcsoló, BE-KI 400V, 50Hz, 63A, 4P, 18,5kW, 64×64mm, 60°, IP65 | Tracon | TK-636/4T65 | db | 1 | 21195
6308027630 | TK-639/3 kézikapcsoló, BE-KI 400V, 50Hz, 63A, 3P, 18,5kW, 64×64mm, 90° | Tracon | TK-639/3 | db | 1 | 11903
6308027640 | TK-639/3T tokozott kézikapcsoló, BE-KI 400V, 50Hz, 63A, 3P, 18,5kW, 64×64mm, 90°, IP44 | Tracon | TK-639/3T | db | 1 | 19508
6308052570 | TK-639/3T65 tokozott kézikapcsoló, BE-KI 400V, 50Hz, 63A, 3P, 18,5kW, 64×64mm, 90°, IP65 | Tracon | TK-639/3T65 | db | 1 | 21195
6308027650 | TK-639/4 kézikapcsoló, BE-KI 400V, 50Hz, 63A, 4P, 18,5kW, 64×64mm, 90° | Tracon | TK-639/4 | db | 1 | 18548
6308027660 | TK-639/4T tokozott kézikapcsoló, BE-KI 400V, 50Hz, 63A, 4P, 18,5kW, 64×64mm, 90°, IP44 | Tracon | TK-639/4T | db | 1 | 24758
6308052580 | TK-639/4T65 tokozott kézikapcsoló, BE-KI 400V, 50Hz, 63A, 4P, 18,5kW, 64×64mm, 90°, IP65 | Tracon | TK-639/4T65 | db | 1 | 26903
6308027670 | TKA szerelősín adapter 20A és 25A-es TK kézikapcsolókhoz | Tracon | TKA | db | 1 | 843
6308027680 | TKB-126/3 választókapcsoló, 0-1-2 400V, 50Hz, 125A, 2×3P, 30kW, 88×88mm, 60° | Tracon | TKB-126/3 | db | 1 | 24390
6308027690 | TKB-126/4 választókapcsoló, 0-1-2 400V, 50Hz, 125A, 2×4P, 30kW, 88×88mm, 60° | Tracon | TKB-126/4 | db | 1 | 28110
6308027700 | TKB-129/3 választókapcsoló, 0-1-2 400V, 50Hz, 125A, 2×3P, 30kW, 88×88mm, 90° | Tracon | TKB-129/3 | db | 1 | 23708
6308027710 | TKB-129/4 választókapcsoló, 0-1-2 400V, 50Hz, 125A, 2×4P, 30kW, 88×88mm, 90° | Tracon | TKB-129/4 | db | 1 | 26805
6308027720 | TKB-166/3 választókapcsoló, 0-1-2 400V, 50Hz, 160A, 2×3P, 37kW, 88×88mm, 60° | Tracon | TKB-166/3 | db | 1 | 34665
6308027730 | TKB-166/4 választókapcsoló, 0-1-2 400V, 50Hz, 160A, 2×4P, 37kW, 88×88mm, 60° | Tracon | TKB-166/4 | db | 1 | 40088
6308027740 | TKB-169/3 választókapcsoló, 0-1-2 400V, 50Hz, 160A, 2×3P, 37kW, 88×88mm, 90° | Tracon | TKB-169/3 | db | 1 | 33158
6308027750 | TKB-169/4 választókapcsoló, 0-1-2 400V, 50Hz, 160A, 2×4P, 37kW, 88×88mm, 90° | Tracon | TKB-169/4 | db | 1 | 46485
6308027760 | TKB-206/3 választókapcsoló, 0-1-2 400V, 50Hz, 20A, 2×3P, 5,5kW, 48×48mm, 60° | Tracon | TKB-206/3 | db | 1 | 5490
6308027770 | TKB-206/3T tokozott választókapcsoló, 0-1-2 400V, 50Hz, 20A, 2×3P, 5,5kW, 48×48mm, 60°, IP44 | Tracon | TKB-206/3T | db | 1 | 8693
6308052590 | TKB-206/3T65 tokozott választókapcsoló, 0-1-2 400V, 50Hz, 20A, 2×3P, 5,5kW, 48×48mm, 60°, IP65 | Tracon | TKB-206/3T65 | db | 1 | 9225
6308027780 | TKB-206/4 választókapcsoló, 0-1-2 400V, 50Hz, 20A, 2×4P, 5,5kW, 48×48mm, 60° | Tracon | TKB-206/4 | db | 1 | 7620
6308072826 | TKB-206/4T65 tokozott választókapcsoló, 0-1-2 400V, 50Hz, 20A, 2×4P, 5,5kW, 48×48mm, 60°, IP65 | Tracon | TKB-206/4T65 | db | 1 | 9315
6308027790 | TKB-209/3 választókapcsoló, 0-1-2 400V, 50Hz, 20A, 2×3P, 5,5kW, 48×48mm, 90° | Tracon | TKB-209/3 | db | 1 | 5280
6308027800 | TKB-209/3T tokozott választókapcsoló, 0-1-2 400V, 50Hz, 20A, 2×3P, 5,5kW, 48×48mm, 90°, IP44 | Tracon | TKB-209/3T | db | 1 | 8693
6308052600 | TKB-209/3T65 tokozott választókapcsoló, 0-1-2 400V, 50Hz, 20A, 2×3P, 5,5kW, 48×48mm, 90°, IP65 | Tracon | TKB-209/3T65 | db | 1 | 9225
6308027810 | TKB-209/4 választókapcsoló, 0-1-2 400V, 50Hz, 20A, 2×4P, 5,5kW, 48×48mm, 90° | Tracon | TKB-209/4 | db | 1 | 7620
6308072827 | TKB-209/4T65 tokozott választókapcsoló, 0-1-2 400V, 50Hz, 20A, 2×4P, 5,5kW, 48×48mm, 90°, IP65 | Tracon | TKB-209/4T65 | db | 1 | 9833
6308027820 | TKB-256/3 választókapcsoló, 0-1-2 400V, 50Hz, 25A, 2×3P, 7,5kW, 48×48mm, 60° | Tracon | TKB-256/3 | db | 1 | 7793
6308072828 | TKB-256/3T65 tokozott választókapcsoló, 0-1-2 400V, 50Hz, 25A, 2×3P, 7,5kW, 48×48mm, 60°, IP65 | Tracon | TKB-256/3T65 | db | 1 | 12255
6308027830 | TKB-256/4 választókapcsoló, 0-1-2 400V, 50Hz, 25A, 2×4P, 7,5kW, 48×48mm, 60° | Tracon | TKB-256/4 | db | 1 | 9420
6308072829 | TKB-256/4T65 tokozott választókapcsoló, 0-1-2 400V, 50Hz, 25A, 2×4P, 7,5kW, 48×48mm, 60°, IP65 | Tracon | TKB-256/4T65 | db | 1 | 14040
6308027840 | TKB-259/3 választókapcsoló, 0-1-2 400V, 50Hz, 25A, 2×3P, 7,5kW, 48×48mm, 90° | Tracon | TKB-259/3 | db | 1 | 7793
6308072830 | TKB-259/3T65 tokozott választókapcsoló, 0-1-2 400V, 50Hz, 25A, 2×3P, 7,5kW, 48×48mm, 90°, IP65 | Tracon | TKB-259/3T65 | db | 1 | 12218
6308027850 | TKB-259/4 választókapcsoló, 0-1-2 400V, 50Hz, 25A, 2×4P, 7,5kW, 48×48mm, 90° | Tracon | TKB-259/4 | db | 1 | 9420
6308072831 | TKB-259/4T65 tokozott választókapcsoló, 0-1-2 400V, 50Hz, 25A, 2×4P, 7,5kW, 48×48mm, 90°, IP65 | Tracon | TKB-259/4T65 | db | 1 | 20168
6308027860 | TKB-326/3 választókapcsoló, 0-1-2 400V, 50Hz, 32A, 2×3P, 11kW, 64×64mm, 60° | Tracon | TKB-326/3 | db | 1 | 10283
6308027870 | TKB-326/3T tokozott választókapcsoló, 0-1-2 400V, 50Hz, 32A, 2×3P, 11kW, 64×64mm, 60°, IP44 | Tracon | TKB-326/3T | db | 1 | 13943
6308052610 | TKB-326/3T65 tokozott választókapcsoló, 0-1-2 400V, 50Hz, 32A, 2×3P, 11kW, 64×64mm, 60°, IP65 | Tracon | TKB-326/3T65 | db | 1 | 15450
6308027880 | TKB-326/4 választókapcsoló, 0-1-2 400V, 50Hz, 32A, 2×4P, 11kW, 64×64mm, 60° | Tracon | TKB-326/4 | db | 1 | 10283
6308042330 | TKB-326/4T tokozott választókapcsoló, 0-1-2 400V, 50Hz, 32A, 2×4P, 11kW, 64×64mm, 60°, IP44 | Tracon | TKB-326/4T | db | 1 | 16140
6308052620 | TKB-326/4T65 tokozott választókapcsoló, 0-1-2 400V, 50Hz, 32A, 2×4P, 11kW, 64×64mm, 60°, IP65 | Tracon | TKB-326/4T65 | db | 1 | 17363
6308027890 | TKB-329/3 választókapcsoló, 0-1-2 400V, 50Hz, 32A, 2×3P, 11kW, 64×64mm, 90° | Tracon | TKB-329/3 | db | 1 | 9803
6308027900 | TKB-329/3T tokozott választókapcsoló, 0-1-2 400V, 50Hz, 32A, 2×3P, 11kW, 64×64mm, 90°, IP44 | Tracon | TKB-329/3T | db | 1 | 13943
6308052630 | TKB-329/3T65 tokozott választókapcsoló, 0-1-2 400V, 50Hz, 32A, 2×3P, 11kW, 64×64mm, 90°, IP65 | Tracon | TKB-329/3T65 | db | 1 | 15450
6308027910 | TKB-329/4 választókapcsoló, 0-1-2 400V, 50Hz, 32A, 2×4P, 11kW, 64×64mm, 90° | Tracon | TKB-329/4 | db | 1 | 12105
6308042340 | TKB-329/4T tokozott választókapcsoló, 0-1-2 400V, 50Hz, 32A, 2×4P, 11kW, 64×64mm, 90°, IP44 | Tracon | TKB-329/4T | db | 1 | 16140
6308052640 | TKB-329/4T65 tokozott választókapcsoló, 0-1-2 400V, 50Hz, 32A, 2×4P, 11kW, 64×64mm, 90°, IP65 | Tracon | TKB-329/4T65 | db | 1 | 17363
6308027920 | TKB-636/3 választókapcsoló, 0-1-2 400V, 50Hz, 63A, 2×3P, 18,5kW, 64×64mm, 90° | Tracon | TKB-636/3 | db | 1 | 18030
6308072832 | TKB-636/3T65 tokozott választókapcsoló, 0-1-2 400V, 50Hz, 63A, 2×3P, 18,5kW, 64×64mm, 60°, IP65 | Tracon | TKB-636/3T65 | db | 1 | 31020
6308027930 | TKB-636/4 választókapcsoló, 0-1-2 400V, 50Hz, 63A, 2×4P, 18,5kW, 64×64mm, 60° | Tracon | TKB-636/4 | db | 1 | 23430
6308027940 | TKB-639/3 választókapcsoló, 0-1-2 400V, 50Hz, 63A, 2×3P, 18,5kW, 64×64mm, 90° | Tracon | TKB-639/3 | db | 1 | 14288
6308072833 | TKB-639/3T65 tokozott választókapcsoló, 0-1-2 400V, 50Hz, 63A, 2×3P, 18,5kW, 64×64mm, 90°, IP65 | Tracon | TKB-639/3T65 | db | 1 | 30570
6308027950 | TKB-639/4 választókapcsoló, 0-1-2 400V, 50Hz, 63A, 2×4P, 18,5kW, 64×64mm, 90° | Tracon | TKB-639/4 | db | 1 | 22665
6308052660 | TKCP-14-15/2 pattintható kábel- és csőrögzítő, tiplivel+csavarral, fehér 2×(d=14-15mm), PP | Tracon | TKCP-14-15/2 | db | 1 | 85.7
6308052680 | TKCP-16-18/2 pattintható kábel- és csőrögzítő, tiplivel+csavarral, fehér 2×(d=16-18mm), PP | Tracon | TKCP-16-18/2 | db | 1 | 85.7
6308036250 | TKCR-0708 kábel- és csőrögzítő, nyitható, öntapadós, világosszürke d=7-8mm, PA6.6 | Tracon | TKCR-0708 | db | 1 | 158
6308052690 | TKCRZ-12 kábel- és csőrögzítő, nyitható, csavarozható, sötétszürke d=12mm, PA6.6 | Tracon | TKCRZ-12 | db | 1 | 80.7
6308052700 | TKCRZ-15 kábel- és csőrögzítő, nyitható, csavarozható, sötétszürke d=15mm, PA6.6 | Tracon | TKCRZ-15 | db | 1 | 86.7
6308052710 | TKCRZ-18 kábel- és csőrögzítő, nyitható, csavarozható, sötétszürke d=18mm, PA6.6 | Tracon | TKCRZ-18 | db | 1 | 102
6308052730 | TKCRZ-22 kábel- és csőrögzítő, nyitható, csavarozható, sötétszürke d=22mm, PA6.6 | Tracon | TKCRZ-22 | db | 1 | 130
6308052740 | TKCRZ-28 kábel- és csőrögzítő, nyitható, csavarozható, sötétszürke d=28mm, PA6.6 | Tracon | TKCRZ-28 | db | 1 | 151
6308052750 | TKCRZ-32 kábel- és csőrögzítő, nyitható, csavarozható, sötétszürke d=32mm, PA6.6 | Tracon | TKCRZ-32 | db | 1 | 179
6308052760 | TKCRZ-35 kábel- és csőrögzítő, nyitható, csavarozható, sötétszürke d=35mm, PA6.6 | Tracon | TKCRZ-35 | db | 1 | 197
6308072615 | TKCS vezetékcsupaszító- és vágó szerszám 0,1-4 (6) mm2 | Tracon | TKCS | db | 1 | 6041
6308027960 | TKF-20 főkapcsoló, BE-KI 400V, 50Hz, 20A, 4P, 5,5kW, 64×64mm | Tracon | TKF-20 | db | 1 | 5573
6308042350 | TKF-20T tokozott főkapcsoló, BE-KI 400V, 50Hz, 20A, 4P, 5,5kW, 64×64mm, IP44 | Tracon | TKF-20T | db | 1 | 8768
6308052770 | TKF-20T65 tokozott főkapcsoló, BE-KI 400V, 50Hz, 20A, 4P, 5,5kW, 64×64mm, IP65 | Tracon | TKF-20T65 | db | 1 | 10860
6308027970 | TKF-25 főkapcsoló, BE-KI 400V, 50Hz, 25A, 4P, 7,5kW, 64×64mm | Tracon | TKF-25 | db | 1 | 6968
6308042360 | TKF-25T tokozott főkapcsoló, BE-KI 400V, 50Hz, 25A, 4P, 7,5kW, 64×64mm, IP44 | Tracon | TKF-25T | db | 1 | 10890
6308052780 | TKF-25T65 tokozott főkapcsoló, BE-KI 400V, 50Hz, 25A, 4P, 7,5kW, 64×64mm, IP65 | Tracon | TKF-25T65 | db | 1 | 12720
6308027980 | TKF-32 főkapcsoló, BE-KI 400V, 50Hz, 32A, 4P, 11kW, 64×64mm | Tracon | TKF-32 | db | 1 | 8430
6308042380 | TKF-32T tokozott főkapcsoló, BE-KI 400V, 50Hz, 32A, 4P, 11kW, 64×64mm, IP44 | Tracon | TKF-32T | db | 1 | 13253
6308052790 | TKF-32T65 tokozott főkapcsoló, BE-KI 400V, 50Hz, 32A, 4P, 11kW, 64×64mm, IP65 | Tracon | TKF-32T65 | db | 1 | 15248
6308027990 | TKF-63 főkapcsoló, BE-KI 400V, 50Hz, 63A, 4P, 18,5kW, 64×64mm | Tracon | TKF-63 | db | 1 | 14205
6308042390 | TKF-63T tokozott főkapcsoló, BE-KI 400V, 50Hz, 63A, 4P, 18,5kW, 64×64mm, IP44 | Tracon | TKF-63T | db | 1 | 22305
6308052800 | TKF-63T65 tokozott főkapcsoló, BE-KI 400V, 50Hz, 63A, 4P, 18,5kW, 64×64mm, IP65 | Tracon | TKF-63T65 | db | 1 | 22665
6308028000 | TKFK-20 főkapcsoló, kulcsos, BE-KI 400V, 50Hz, 20A, 4P, 5,5kW, 48×48mm | Tracon | TKFK-20 | db | 1 | 9383
6308042400 | TKFK-20T tokozott főkapcsoló, kulcsos, BE-KI 400V, 50Hz, 20A, 4P, 5,5kW, 48×48mm, IP44 | Tracon | TKFK-20T | db | 1 | 13050
6308052810 | TKFK-20T65 tokozott főkapcsoló, kulcsos, BE-KI 400V, 50Hz, 20A, 4P, 5,5kW, 48×48mm, IP65 | Tracon | TKFK-20T65 | db | 1 | 13905
6308028010 | TKFK-25 főkapcsoló, kulcsos, BE-KI 400V, 50Hz, 25A, 4P, 7,5kW, 48×48mm | Tracon | TKFK-25 | db | 1 | 10418
6308042410 | TKFK-25T tokozott főkapcsoló, kulcsos, BE-KI 400V, 50Hz, 25A, 4P, 7,5kW, 48×48mm, IP44 | Tracon | TKFK-25T | db | 1 | 14415
6308052820 | TKFK-25T65 tokozott főkapcsoló, kulcsos, BE-KI 400V, 50Hz, 25A, 4P, 7,5kW, 48×48mm, IP65 | Tracon | TKFK-25T65 | db | 1 | 15233
6308028020 | TKFK-32 főkapcsoló, kulcsos, BE-KI 400V, 50Hz, 32A, 4P, 11kW, 64×112mm | Tracon | TKFK-32 | db | 1 | 23453
6308042420 | TKFK-63 főkapcsoló, kulcsos, BE-KI 400V, 50Hz, 63A, 4P, 18,5kW, 64×122mm | Tracon | TKFK-63 | db | 1 | 24998
6308028030 | TKFL-20 főkapcsoló, lakatolható, BE-KI 400V, 50Hz, 20A, 4P, 5,5kW, 48×48mm | Tracon | TKFL-20 | db | 1 | 7328
6308042430 | TKFL-20T tokozott főkapcsoló, lakatolható, BE-KI 400V, 50Hz, 20A, 4P, 5,5kW, 48×48mm, IP44 | Tracon | TKFL-20T | db | 1 | 11513
6308052830 | TKFL-20T65S tokozott főkapcsoló, lakatolható, sárga fedéllel, BE-KI 400V, 50Hz, 20A, 4P, 5,5kW, 48×48mm, IP65 | Tracon | TKFL-20T65S | db | 1 | 14445
6308052840 | TKFL-20TS tokozott főkapcsoló, lakatolható, sárga fedéllel, BE-KI 400V, 50Hz, 20A, 4P, 5,5kW, 48×48mm, IP44 | Tracon | TKFL-20TS | db | 1 | 13005
6308028040 | TKFL-25 főkapcsoló, lakatolható, BE-KI 400V, 50Hz, 25A, 4P, 7,5kW, 48×48mm | Tracon | TKFL-25 | db | 1 | 9158
6308042440 | TKFL-25T tokozott főkapcsoló, lakatolható, BE-KI 400V, 50Hz, 25A, 4P, 7,5kW, 48×48mm, IP44 | Tracon | TKFL-25T | db | 1 | 14415
6308052850 | TKFL-25T65S tokozott főkapcsoló, lakatolható, sárga fedéllel, BE-KI 400V, 50Hz, 25A, 4P, 7,5kW, 48×48mm, IP65 | Tracon | TKFL-25T65S | db | 1 | 16230
6308052860 | TKFL-25TS tokozott főkapcsoló, lakatolható, sárga fedéllel, BE-KI 400V, 50Hz, 25A, 4P, 7,5kW, 48×48mm, IP44 | Tracon | TKFL-25TS | db | 1 | 14835
6308028050 | TKFL-32 főkapcsoló, lakatolható, BE-KI 400V, 50Hz, 32A, 4P, 11kW, 64×64mm | Tracon | TKFL-32 | db | 1 | 10860
6308042450 | TKFL-32T tokozott főkapcsoló, lakatolható, BE-KI 400V, 50Hz, 32A, 4P, 11kW, 64×64mm, IP44 | Tracon | TKFL-32T | db | 1 | 17115
6308052870 | TKFL-32T65S tokozott főkapcsoló, lakatolható, sárga fedéllel, BE-KI 400V, 50Hz, 32A, 4P, 11kW, 64×64mm, IP65 | Tracon | TKFL-32T65S | db | 1 | 18533
6308052880 | TKFL-32TS tokozott főkapcsoló, lakatolható, sárga fedéllel, BE-KI 400V, 50Hz, 32A, 4P, 11kW, 64×64mm, IP44 | Tracon | TKFL-32TS | db | 1 | 17213
6308028060 | TKFL-63 főkapcsoló, lakatolható, BE-KI 400V, 50Hz, 63A, 4P, 18,5kW, 64×64mm | Tracon | TKFL-63 | db | 1 | 18908
6308042460 | TKFL-63T tokozott főkapcsoló, lakatolható, BE-KI 400V, 50Hz, 63A, 4P, 18,5kW, 64×64mm, IP44 | Tracon | TKFL-63T | db | 1 | 24788
6308052890 | TKFL-63T65S tokozott főkapcsoló, lakatolható, sárga fedéllel, BE-KI 400V, 50Hz, 63A, 4P, 18,5kW, 64×64mm, IP65 | Tracon | TKFL-63T65S | db | 1 | 26100
6308052900 | TKFL-63TS tokozott főkapcsoló, lakatolható, sárga fedéllel, BE-KI 400V, 50Hz, 63A, 4P, 18,5kW, 64×64mm, IP44 | Tracon | TKFL-63TS | db | 1 | 24998
6308052910 | TKH-003 műanyag kábelharisnya, halogénmentes poliészter, fekete dmin-dmax=2,4-6,4mm, PET | Tracon | TKH-003 | db | 1 | 127
6308052920 | TKH-010 műanyag kábelharisnya, halogénmentes poliészter, fekete dmin-dmax=4,8-15,9mm, PET | Tracon | TKH-010 | db | 1 | 277
6308052930 | TKH-016 műanyag kábelharisnya, halogénmentes poliészter, fekete dmin-dmax=9,5-25,4mm, PET | Tracon | TKH-016 | db | 1 | 429
6308052940 | TKH-025 műanyag kábelharisnya, halogénmentes poliészter, fekete dmin-dmax=15,9-36,1mm, PET | Tracon | TKH-025 | db | 1 | 619
6308052950 | TKH-032 műanyag kábelharisnya, halogénmentes poliészter, fekete dmin-dmax=19,1-44,5mm, PET | Tracon | TKH-032 | db | 1 | 763
6308028070 | TKI-F árammérő átkapcsoló fázisáramra | Tracon | TKI-F | db | 1 | 7328
6308028080 | TKM-12/C közvetlen Y-D motorkapcsoló 400V, 50Hz, 125A, 30kW, 88×88mm | Tracon | TKM-12/C | db | 1 | 37148
6308028090 | TKM-12/D Dahlander motorkapcsoló 400V, 50Hz, 125A, 30kW, 88×88mm | Tracon | TKM-12/D | db | 1 | 29153
6308028100 | TKM-12/N közvetlen irányváltó motorkapcsoló, 1-0-2 400V, 50Hz, 125A, 30kW, 88×88mm | Tracon | TKM-12/N | db | 1 | 22568
6308028110 | TKM-12/Q közvetlen motorkapcsoló, BE-KI 400V, 50Hz, 125A, 30kW, 88×88mm | Tracon | TKM-12/Q | db | 1 | 21008
6308072834 | TKM-12/QT65 tokozott közvetlen motorkapcsoló, BE-KI 400V, 50Hz, 125A, 30kW, 88×88mm, IP65 | Tracon | TKM-12/QT65 | db | 1 | 28035
6308028120 | TKM-16/C közvetlen Y-D motorkapcsoló 400V, 50Hz, 160A, 37kW, 88×88mm | Tracon | TKM-16/C | db | 1 | 55268
6308028130 | TKM-16/D Dahlander motorkapcsoló 400V, 50Hz, 160A, 37kW, 88×88mm | Tracon | TKM-16/D | db | 1 | 41633
6308028140 | TKM-16/N közvetlen irányváltó motorkapcsoló, 1-0-2 400V, 50Hz, 160A, 37kW, 88×88mm | Tracon | TKM-16/N | db | 1 | 31635
6308028150 | TKM-16/Q közvetlen motorkapcsoló, BE-KI 400V, 50Hz, 160A, 37kW, 88×88mm | Tracon | TKM-16/Q | db | 1 | 27998
6308072835 | TKM-16/QT65 tokozott közvetlen motorkapcsoló, BE-KI 400V, 50Hz, 160A, 37kW, 88×88mm, IP65 | Tracon | TKM-16/QT65 | db | 1 | 40170
6308028160 | TKM-20/C közvetlen Y-D motorkapcsoló 400V, 50Hz, 20A, 5,5kW, 48×48mm | Tracon | TKM-20/C | db | 1 | 7260
6308072836 | TKM-20/CT65 tokozott közvetlen Y-D motorkapcsoló 400V, 50Hz, 20A, 5,5kW, 48×48mm, IP65 | Tracon | TKM-20/CT65 | db | 1 | 14010
6308028170 | TKM-20/D Dahlander motorkapcsoló 400V, 50Hz, 20A, 5,5kW, 48×48mm | Tracon | TKM-20/D | db | 1 | 6660
6308072837 | TKM-20/DT65 tokozott dahlander motorkapcsoló 400V, 50Hz, 20A, 5,5kW, 48×48mm, IP65 | Tracon | TKM-20/DT65 | db | 1 | 15675
6308028180 | TKM-20/N közvetlen irányváltó motorkapcsoló, 1-0-2 400V, 50Hz, 20A, 5,5kW, 48×48mm | Tracon | TKM-20/N | db | 1 | 5963
6308028190 | TKM-20/NT tokozott közvetlen irányváltó motorkapcsoló, 1-0-2 400V, 50Hz, 20A, 5,5kW, 48×48mm, IP44 | Tracon | TKM-20/NT | db | 1 | 9270
6308052960 | TKM-20/NT65 tokozott közvetlen irányváltó motorkapcsoló, 1-0-2 400V, 50Hz, 20A, 5,5kW, 48×48mm, IP65 | Tracon | TKM-20/NT65 | db | 1 | 10320
6308028200 | TKM-20/Q közvetlen motorkapcsoló, BE-KI 400V, 50Hz, 20A, 5,5kW, 48×48mm | Tracon | TKM-20/Q | db | 1 | 4710
6308028210 | TKM-20/QT tokozott közvetlen motorkapcsoló, BE-KI 400V, 50Hz, 20A, 5,5kW, 48×48mm, IP44 | Tracon | TKM-20/QT | db | 1 | 7065
6308052970 | TKM-20/QT65 tokozott közvetlen motorkapcsoló, BE-KI 400V, 50Hz, 20A, 5,5kW, 48×48mm, IP65 | Tracon | TKM-20/QT65 | db | 1 | 8430
6308028220 | TKM-25/C közvetlen Y-D motorkapcsoló 400V, 50Hz, 25A, 7,5kW, 48×48mm | Tracon | TKM-25/C | db | 1 | 9765
6308072838 | TKM-25/CT65 tokozott közvetlen Y-D motorkapcsoló 400V, 50Hz, 25A, 7,5kW, 48×48mm, IP65 | Tracon | TKM-25/CT65 | db | 1 | 22523
6308028230 | TKM-25/D Dahlander motorkapcsoló 400V, 50Hz, 25A, 7,5kW, 48×48mm | Tracon | TKM-25/D | db | 1 | 8235
6308072839 | TKM-25/DT65 tokozott dahlander motorkapcsoló 400V, 50Hz, 25A, 7,5kW, 48×48mm, IP65 | Tracon | TKM-25/DT65 | db | 1 | 21878
6308028240 | TKM-25/N közvetlen irányváltó motorkapcsoló, 1-0-2 400V, 50Hz, 25A, 7,5kW, 48×48mm | Tracon | TKM-25/N | db | 1 | 8145
6308072840 | TKM-25/NT65 tokozott közvetlen irányváltó motorkapcsoló, 1-0-2 400V, 50Hz, 25A, 7,5kW, 48×48mm, IP65 | Tracon | TKM-25/NT65 | db | 1 | 14558
6308028250 | TKM-25/Q közvetlen motorkapcsoló, BE-KI 400V, 50Hz, 25A, 7,5kW, 48×48mm | Tracon | TKM-25/Q | db | 1 | 5963
6308028260 | TKM-25/QT tokozott közvetlen motorkapcsoló, BE-KI 400V, 50Hz, 25A, 7,5kW, 48×48mm, IP44 | Tracon | TKM-25/QT | db | 1 | 9270
6308052980 | TKM-25/QT65 tokozott közvetlen motorkapcsoló, BE-KI 400V, 50Hz, 25A, 7,5kW, 48×48mm, IP65 | Tracon | TKM-25/QT65 | db | 1 | 10320
6308028270 | TKM-32/C közvetlen Y-D motorkapcsoló 400V, 50Hz, 32A, 11kW, 64×64mm, | Tracon | TKM-32/C | db | 1 | 11580
6308036320 | TKM-32/CT tokozott közvetlen Y-D motorkapcsoló 400V, 50Hz, 32A, 11kW, 64×64mm, IP44 | Tracon | TKM-32/CT | db | 1 | 17318
6308052990 | TKM-32/CT65 tokozott közvetlen Y-D motorkapcsoló 400V, 50Hz, 32A, 11kW, 64×64mm, IP65 | Tracon | TKM-32/CT65 | db | 1 | 18900
6308028280 | TKM-32/D Dahlander motorkapcsoló 400V, 50Hz, 32A, 11kW, 64×64mm, | Tracon | TKM-32/D | db | 1 | 12105
6308042470 | TKM-32/DT tokozott Dahlander motorkapcsoló 400V, 50Hz, 32A, 11kW, 64×64mm, IP44 | Tracon | TKM-32/DT | db | 1 | 16140
6308053000 | TKM-32/DT65 tokozott Dahlander motorkapcsoló 400V, 50Hz, 32A, 11kW, 64×64mm, IP65 | Tracon | TKM-32/DT65 | db | 1 | 17558
6308028290 | TKM-32/N közvetlen irányváltó motorkapcsoló, 1-0-2 400V, 50Hz, 32A, 11kW, 64×64mm, | Tracon | TKM-32/N | db | 1 | 9833
6308028300 | TKM-32/NT tokozott közvetlen irányváltó motorkapcsoló, 1-0-2 400V, 50Hz, 32A, 11kW, 64×64mm, IP44 | Tracon | TKM-32/NT | db | 1 | 15735
6308053010 | TKM-32/NT65 tokozott közvetlen irányváltó motorkapcsoló, 1-0-2 400V, 50Hz, 32A, 11kW, 64×64mm, IP65 | Tracon | TKM-32/NT65 | db | 1 | 16883
6308028310 | TKM-32/Q közvetlen motorkapcsoló, BE-KI 400V, 50Hz, 32A, 11kW, 64×64mm, | Tracon | TKM-32/Q | db | 1 | 8625
6308028320 | TKM-32/QT tokozott közvetlen motorkapcsoló, BE-KI 400V, 50Hz, 32A, 11kW, 64×64mm, IP44 | Tracon | TKM-32/QT | db | 1 | 13943
6308053020 | TKM-32/QT65 tokozott közvetlen motorkapcsoló, BE-KI 400V, 50Hz, 32A, 11kW, 64×64mm, IP65 | Tracon | TKM-32/QT65 | db | 1 | 15158
6308028330 | TKM-63/C közvetlen Y-D motorkapcsoló 400V, 50Hz, 63A, 18,5kW, 64×64mm | Tracon | TKM-63/C | db | 1 | 22148
6308028340 | TKM-63/D Dahlander motorkapcsoló 400V, 50Hz, 63A, 18,5kW, 64×64mm | Tracon | TKM-63/D | db | 1 | 17588
6308028350 | TKM-63/N közvetlen irányváltó motorkapcsoló, 1-0-2 400V, 50Hz, 63A, 18,5kW, 64×64mm | Tracon | TKM-63/N | db | 1 | 14723
6308072841 | TKM-63/NT65 tokozott közvetlen irányváltó motorkapcsoló, 1-0-2 400V, 50Hz, 63A, 18,5kW, 64×64mm, IP65 | Tracon | TKM-63/NT65 | db | 1 | 25403
6308028360 | TKM-63/Q közvetlen motorkapcsoló, BE-KI 400V, 50Hz, 63A, 18,5kW, 64×64mm | Tracon | TKM-63/Q | db | 1 | 10418
6308028370 | TKM-63/QT tokozott közvetlen motorkapcsoló, BE-KI 400V, 50Hz, 63A, 18,5kW, 64×64mm, IP44 | Tracon | TKM-63/QT | db | 1 | 17063
6308053030 | TKM-63/QT65 tokozott közvetlen motorkapcsoló, BE-KI 400V, 50Hz, 63A, 18,5kW, 64×64mm, IP65 | Tracon | TKM-63/QT65 | db | 1 | 18533
6308042480 | TKO-DH dugaszolható heti kapcsolóóra, elektromechanikus 230V, 16A, IP20 | Tracon | TKO-DH | db | 1 | 3398
6308028380 | TKO-DHE dugaszolható elektronikus kapcsolóóra, heti 230V, 16A, IP20 | Tracon | TKO-DHE | db | 1 | 4620
6308042490 | TKO-DHEF dugaszolható elektronikus kapcsolóóra, heti,csapos aljzattal 230V, 16A, IP20 | Tracon | TKO-DHEF | db | 1 | 5513
6308056810 | TKO-DHEV dugaszolható elektronikus kapcsolóóra, heti 230V, 16A ,IP44 | Tracon | TKO-DHEV | db | 1 | 6263
6308056820 | TKO-DHEVF dugaszolható elektronikus kapcsolóóra, heti,csapos aljzattal 230V, 16A, IP44 | Tracon | TKO-DHEVF | db | 1 | 6263
6308042500 | TKO-DHF dugaszolható heti kapcsolóóra, elektromechanikus, csapos 230V, 16A, IP20 | Tracon | TKO-DHF | db | 1 | 2670
6308028390 | TKO-DN dugaszolható napi kapcsolóóra, elektromechanikus 230V, 16A, IP20 | Tracon | TKO-DN | db | 1 | 2310
6308042510 | TKO-DNF dugaszolható napi kapcsolóóra, elektromechanikus, csapos 230V, 16A, IP20 | Tracon | TKO-DNF | db | 1 | 2693
6308056830 | TKO-DNV dugaszolható napi kapcsolóóra, elektromechanikus 230V, 16A, IP44 | Tracon | TKO-DNV | db | 1 | 3113
6308056840 | TKO-DNVF dugaszolható napi kapcsolóóra, elektromechanikus, csapos 230V, 16A, IP44 | Tracon | TKO-DNVF | db | 1 | 3113
6308042520 | TKO-HE sorolható kapcsolóóra, heti, elektronikus, többfunkciós 230V, 16(4) A | Tracon | TKO-HE | db | 1 | 13470
6308028400 | TKO-N sorolható kapcsolóóra, napi, elektromechanikus 230V, 16(4) A | Tracon | TKO-N | db | 1 | 11940
6308075831 | TKR-12T tépőzáras kábelrendező L=22,8m (s=12,5mm) | Tracon | TKR-12T | db | 1 | 3354
6308075832 | TKR130 tépőzáras kábelrendező d=35mm (s=12,5mm, l=130mm) | Tracon | TKR130 | db | 1 | 27.6
6308075833 | TKR200 tépőzáras kábelrendező d=59mm (s=12,5mm, l=200mm) | Tracon | TKR200 | db | 1 | 42.6
6308075834 | TKR-20T tépőzáras kábelrendező L=25m (s=25,0mm) | Tracon | TKR-20T | db | 1 | 5952
6308075835 | TKR300 tépőzáras kábelrendező d=89mm (s=12,5mm, l=300mm) | Tracon | TKR300 | db | 1 | 61
6308075836 | TKR310 tépőzáras kábelrendező d=92mm (s=17,0mm, l=310mm) | Tracon | TKR310 | db | 1 | 87.7
6308036330 | TKT-65 kapcsolódoboz tömítő készlet IP65 (20A, 25A) | Tracon | TKT-65 | db | 1 | 1100
6308036340 | TKT-65/2 kapcsolódoboz tömítő készlet IP65 (32A, 63A) | Tracon | TKT-65/2 | db | 1 | 1488
6308042530 | TKT-65/3 kapcsolódoboz tömítő készlet lakatolható kapcsolókhoz IP65 | Tracon | TKT-65/3 | db | 1 | 1488
6308042540 | TKT-65/4 kapcsolódoboz tömítő készlet TKFK kulcsos kapcsolókhoz IP65 | Tracon | TKT-65/4 | db | 1 | 1100
6308072271 | TKTS-01 műanyag kézikapcsoló tokozat, 1-es méret IP65 | Tracon | TKTS-01 | db | 1 | 4643
6308072272 | TKTS-02 műanyag kézikapcsoló tokozat, 2-es méret IP65 | Tracon | TKTS-02 | db | 1 | 7035
6308072273 | TKTS-03 műanyag kézikapcsoló tokozat, 3-as méret IP65 | Tracon | TKTS-03 | db | 1 | 10973
6308028440 | TKU-F Voltmérő átkapcsoló fázisfeszültségre | Tracon | TKU-F | db | 1 | 5490
6308028450 | TKU-K Voltmérő átkapcsoló vonali és fázisfeszültségre | Tracon | TKU-K | db | 1 | 5490
6308028460 | TKU-V Voltmérő átkapcsoló vonali feszültségre | Tracon | TKU-V | db | 1 | 5490
6308028470 | TKV-126/3 választókapcsoló, 1-0-2 400V, 50Hz, 125A, 2×3P, 30kW, 88×88mm, 60° | Tracon | TKV-126/3 | db | 1 | 30900
6308028480 | TKV-126/4 választókapcsoló, 1-0-2 400V, 50Hz, 125A, 2×4P, 30kW, 88×88mm, 60° | Tracon | TKV-126/4 | db | 1 | 36075
6308028490 | TKV-129/3 választókapcsoló, 1-0-2 400V, 50Hz, 125A, 2×3P, 30kW, 88×88mm, 90° | Tracon | TKV-129/3 | db | 1 | 31358
6308028500 | TKV-129/4 választókapcsoló, 1-0-2 400V, 50Hz, 125A, 2×4P, 30kW, 88×88mm, 90° | Tracon | TKV-129/4 | db | 1 | 38678
6308028510 | TKV-166/3 választókapcsoló, 1-0-2 400V, 50Hz, 160A, 2×3P, 37kW, 88×88mm, 60° | Tracon | TKV-166/3 | db | 1 | 42953
6308028520 | TKV-166/4 választókapcsoló, 1-0-2 400V, 50Hz, 160A, 2×4P, 37kW, 88×88mm, 60° | Tracon | TKV-166/4 | db | 1 | 57893
6308028530 | TKV-169/3 választókapcsoló, 1-0-2 400V, 50Hz, 160A, 2×3P, 37kW, 88×88mm, 90° | Tracon | TKV-169/3 | db | 1 | 48308
6308028540 | TKV-169/4 választókapcsoló, 1-0-2 400V, 50Hz, 160A, 2×4P, 37kW, 88×88mm, 90° | Tracon | TKV-169/4 | db | 1 | 59550
6308028550 | TKV-206/3 választókapcsoló, 1-0-2 400V, 50Hz, 20A, 2×3P, 5,5kW, 48×48mm, 60° | Tracon | TKV-206/3 | db | 1 | 6398
6308028560 | TKV-206/3T tokozott választókapcsoló, 1-0-2 400V, 50Hz, 20A, 2×3P, 5,5kW, 48×48mm, 60°, IP44 | Tracon | TKV-206/3T | db | 1 | 9803
6308053040 | TKV-206/3T65 tokozott választókapcsoló, 1-0-2 400V, 50Hz, 20A, 2×3P, 5,5kW, 48×48mm, 60°, IP65 | Tracon | TKV-206/3T65 | db | 1 | 10718
6308028570 | TKV-206/4 választókapcsoló, 1-0-2 400V, 50Hz, 20A, 2×4P, 5,5kW, 48×48mm, 60° | Tracon | TKV-206/4 | db | 1 | 7830
6308072842 | TKV-206/4T65 tokozott választókapcsoló, 1-0-2 400V, 50Hz, 20A, 2×4P, 5,5kW, 48×48mm, 60°, IP65 | Tracon | TKV-206/4T65 | db | 1 | 10373
6308028580 | TKV-209/3 választókapcsoló, 1-0-2 400V, 50Hz, 20A, 2×3P, 5,5kW, 48×48mm, 90° | Tracon | TKV-209/3 | db | 1 | 6398
6308028590 | TKV-209/3T tokozott választókapcsoló, 1-0-2 400V, 50Hz, 20A, 2×3P, 5,5kW, 48×48mm, 90°, IP44 | Tracon | TKV-209/3T | db | 1 | 9803
6308053050 | TKV-209/3T65 tokozott választókapcsoló, 1-0-2 400V, 50Hz, 20A, 2×3P, 5,5kW, 48×48mm, 90°, IP65 | Tracon | TKV-209/3T65 | db | 1 | 10718
6308028600 | TKV-209/4 választókapcsoló, 1-0-2 400V, 50Hz, 20A, 2×4P, 5,5kW, 48×48mm, 90° | Tracon | TKV-209/4 | db | 1 | 7830
6308072843 | TKV-209/4T65 tokozott választókapcsoló, 1-0-2 400V, 50Hz, 20A, 2×4P, 5,5kW, 48×48mm, 90°, IP65 | Tracon | TKV-209/4T65 | db | 1 | 11168
6308028610 | TKV-256/3 választókapcsoló, 1-0-2 400V, 50Hz, 25A, 2×3P, 7,5kW, 48×48mm, 60° | Tracon | TKV-256/3 | db | 1 | 7875
6308072844 | TKV-256/3T65 tokozott választókapcsoló, 1-0-2 400V, 50Hz, 25A, 2×3P, 7,5kW, 48×48mm, 60°, IP65 | Tracon | TKV-256/3T65 | db | 1 | 14003
6308028620 | TKV-256/4 választókapcsoló, 1-0-2 400V, 50Hz, 25A, 2×4P, 7,5kW, 48×48mm, 60° | Tracon | TKV-256/4 | db | 1 | 9518
6308072845 | TKV-256/4T65 tokozott választókapcsoló, 1-0-2 400V, 50Hz, 25A, 2×4P, 7,5kW, 48×48mm, 60°, IP65 | Tracon | TKV-256/4T65 | db | 1 | 22230
6308028630 | TKV-259/3 választókapcsoló, 1-0-2 400V, 50Hz, 25A, 2×3P, 7,5kW, 48×48mm, 90° | Tracon | TKV-259/3 | db | 1 | 7875
6308072846 | TKV-259/3T65 tokozott választókapcsoló, 1-0-2 400V, 50Hz, 25A, 2×3P, 7,5kW, 48×48mm, 90°, IP65 | Tracon | TKV-259/3T65 | db | 1 | 14993
6308028640 | TKV-259/4 választókapcsoló, 1-0-2 400V, 50Hz, 25A, 2×4P, 7,5kW, 48×48mm, 90° | Tracon | TKV-259/4 | db | 1 | 9518
6308072847 | TKV-259/4T65 tokozott választókapcsoló, 1-0-2 400V, 50Hz, 25A, 2×4P, 7,5kW, 48×48mm, 90°, IP65 | Tracon | TKV-259/4T65 | db | 1 | 15090
6308028650 | TKV-326/3 választókapcsoló, 1-0-2 400V, 50Hz, 32A, 2×3P, 11kW, 64×64mm, 60° | Tracon | TKV-326/3 | db | 1 | 10215
6308028660 | TKV-326/3T tokozott választókapcsoló, 1-0-2 400V, 50Hz, 32A, 2×3P, 11kW, 64×64mm, 60°, IP44 | Tracon | TKV-326/3T | db | 1 | 16358
6308053060 | TKV-326/3T65 tokozott választókapcsoló, 1-0-2 400V, 50Hz, 32A, 2×3P, 11kW, 64×64mm, 60°, IP65 | Tracon | TKV-326/3T65 | db | 1 | 17558
6308028670 | TKV-326/4 választókapcsoló, 1-0-2 400V, 50Hz, 32A, 2×4P, 11kW, 64×64mm, 60° | Tracon | TKV-326/4 | db | 1 | 11310
6308042550 | TKV-326/4T tokozott választókapcsoló, 1-0-2 400V, 50Hz, 32A, 2×4P, 11kW, 64×64mm, 60°, IP44 | Tracon | TKV-326/4T | db | 1 | 17813
6308053070 | TKV-326/4T65 tokozott választókapcsoló, 1-0-2 400V, 50Hz, 32A, 2×4P, 11kW, 64×64mm, 60°, IP65 | Tracon | TKV-326/4T65 | db | 1 | 18975
6308028680 | TKV-329/3 választókapcsoló, 1-0-2 400V, 50Hz, 32A, 2×3P, 11kW, 64×64mm, 90° | Tracon | TKV-329/3 | db | 1 | 9518
6308028690 | TKV-329/3T tokozott választókapcsoló, 1-0-2 400V, 50Hz, 32A, 2×3P, 11kW, 64×64mm, 90°, IP44 | Tracon | TKV-329/3T | db | 1 | 16358
6308053080 | TKV-329/3T65 tokozott választókapcsoló, 1-0-2 400V, 50Hz, 32A, 2×3P, 11kW, 64×64mm, 90°, IP65 | Tracon | TKV-329/3T65 | db | 1 | 17558
6308028700 | TKV-329/4 választókapcsoló, 1-0-2 400V, 50Hz, 32A, 2×4P, 11kW, 64×64mm, 90° | Tracon | TKV-329/4 | db | 1 | 11310
6308042560 | TKV-329/4T tokozott választókapcsoló, 1-0-2 400V, 50Hz, 32A, 2×4P, 11kW, 64×64mm, 90°, IP44 | Tracon | TKV-329/4T | db | 1 | 17813
6308053090 | TKV-329/4T65 tokozott választókapcsoló, 1-0-2 400V, 50Hz, 32A, 2×4P, 11kW, 64×64mm, 90°, IP65 | Tracon | TKV-329/4T65 | db | 1 | 18975
6308028710 | TKV-636/3 választókapcsoló, 1-0-2 400V, 50Hz, 63A, 2×3P, 18,5kW, 64×64mm, 90° | Tracon | TKV-636/3 | db | 1 | 18428
6308072848 | TKV-636/3T65 tokozott választókapcsoló, 1-0-2 400V, 50Hz, 63A, 2×3P, 18,5kW, 64×64mm, 90°, IP65 | Tracon | TKV-636/3T65 | db | 1 | 33353
6308028720 | TKV-636/4 választókapcsoló, 1-0-2 400V, 50Hz, 63A, 2×4P, 18,5kW, 64×64mm, 60° | Tracon | TKV-636/4 | db | 1 | 21278
6308028730 | TKV-639/3 választókapcsoló, 1-0-2 400V, 50Hz, 63A, 2×3P, 18,5kW, 64×64mm, 90° | Tracon | TKV-639/3 | db | 1 | 18518
6308072849 | TKV-639/3T65 tokozott választókapcsoló, 1-0-2 400V, 50Hz, 63A, 2×3P, 18,5kW, 64×64mm, 90°, IP65 | Tracon | TKV-639/3T65 | db | 1 | 32723
6308028740 | TKV-639/4 választókapcsoló, 1-0-2 400V, 50Hz, 63A, 2×4P, 18,5kW, 64×64mm, 90° | Tracon | TKV-639/4 | db | 1 | 24473
6308053100 | TLA-3 lépcsőházi időkapcsoló 0,5-12min, 16A | Tracon | TLA-3 | db | 1 | 7305
6308073579 | TLBV-18A fénycsöves vészvilágító lámpatest, készenléti üzem 230V, 50Hz, T5, G5, 1×8W, 1h,2,4V/1,5Ah,Ni-Cd, IP65, EEI=A | Tracon | TLBV-18A | db | 1 | 9848
6308072502 | TLBV-18-KJ kijáratjelző tábla TLBV-18 típusokhoz mennyezetre,oldal nyíl | Tracon | TLBV-18-KJ | db | 1 | 3353
6308072503 | TLBV-18-KL kijáratjelző tábla TLBV-18 típusokhoz mennyezetre, le nyíl | Tracon | TLBV-18-KL | db | 1 | 3353
6308063870 | TLBV-18M fénycsöves vészvilágító lámpatest, állandó 230V, 50Hz, T5, G5, 1×8W, 3h,2,4V/4,5Ah,Ni-Cd, IP65, EEI=A | Tracon | TLBV-18M | db | 1 | 13388
6308063880 | TLBV-18NM fénycsöves vészvilágító lámpatest, készenléti 230V, 50Hz, T5, G5, 1×8W,3h,2,4V/4,5Ah, Ni-Cd, IP65, EEI=A | Tracon | TLBV-18NM | db | 1 | 11970
6308075397 | TLBVLED30NM LED-es vészvilágító lámpatest,állandó üzem/készenléti 230V,50 Hz,4W,28×LED,3h,3,6V/1800mAh,Ni-Cd,IP65,EEI=A | Tracon | TLBVLED30NM | db | 1 | 11565
6308075398 | TLBVLED30NM-K süllyesztő keret TLBVLED30NM világítótesthez | Tracon | TLBVLED30NM-K | db | 1 | 2265
6308075837 | TLBVLED30NM-KJ kijáratjelző tábla TLBVLED30NM típushoz, forgatható nyíl | Tracon | TLBVLED30NM-KJ | db | 1 | 3518
6308074615 | TLBVM3W Ledes vészvilágító lámpatest, készenléti üzem 230V, 50Hz, 3W, 1×LED, 3h, 4,8V/900 mAh, Ni-Cd, EEI=A | Tracon | TLBVM3W | db | 1 | 17513
6308028770 | TLC-1B beépíthető lámpatest spot fényforrásokhoz, fekete max.35W, MR11, D=78mm, 30°, EEI=A++ - E | Tracon | TLC-1B | db | 1 | 743
6308028780 | TLC-1C beépíthető lámpatest spot fényforrásokhoz, króm max.35W, MR11, D=78mm, 30°, EEI=A++ - E | Tracon | TLC-1C | db | 1 | 855
6308028790 | TLC-1G beépíthető lámpatest spot fényforrásokhoz, arany max.35W, MR11, D=78mm, 30°, EEI=A++ - E | Tracon | TLC-1G | db | 1 | 855
6308028800 | TLC-1W beépíthető lámpatest spot fényforrásokhoz, fehér max.35W, MR11, D=78mm, 30°, EEI=A++ - E | Tracon | TLC-1W | db | 1 | 743
6308028810 | TLC-2B beépíthető lámpatest spot fényforrásokhoz, fekete max.50W, MR16, D=80mm, EEI=A++ - E | Tracon | TLC-2B | db | 1 | 372
6308028820 | TLC-2C beépíthető lámpatest spot fényforrásokhoz, króm max.50W, MR16, D=82mm, EEI=A++ - E | Tracon | TLC-2C | db | 1 | 894
6308036350 | TLC-2MC beépíthető lámpatest spot fényforrásokhoz, matt króm max.50W, MR16, D=82mm, EEI=A++ - E | Tracon | TLC-2MC | db | 1 | 894
6308072623 | TLC-2MG beépíthető lámpatest spot fényforrásokhoz, matt arany max.50W, MR16, D=82mm, EEI=A++ - E | Tracon | TLC-2MG | db | 1 | 894
6308036360 | TLC-2MR beépíthető lámpatest spot fényforrásokhoz, matt réz max.50W, MR16, D=82mm, EEI=A++ - E | Tracon | TLC-2MR | db | 1 | 894
6308028840 | TLC-2W beépíthető lámpatest spot fényforrásokhoz, fehér max.50W, MR16, D=82mm, EEI=A++ - E | Tracon | TLC-2W | db | 1 | 665
6308028850 | TLC-4B beépíthető lámpatest spot fényforrásokhoz, fekete max.35W, MR11, D=78mm, 60°, EEI=A++ - E | Tracon | TLC-4B | db | 1 | 743
6308028870 | TLC-4G beépíthető lámpatest spot fényforrásokhoz, arany max.35W, MR11, D=78mm, 60°, EEI=A++ - E | Tracon | TLC-4G | db | 1 | 855
6308028880 | TLC-4W beépíthető lámpatest spot fényforrásokhoz, fehér max.35W, MR11, D=78mm, 60°, EEI=A++ - E | Tracon | TLC-4W | db | 1 | 743
6308028890 | TLC-6B beépíthető lámpatest spot fényforrásokhoz, fekete max.50W, MR16, D=105mm, 30°, EEI=A++ - E | Tracon | TLC-6B | db | 1 | 743
6308028900 | TLC-6C beépíthető lámpatest spot fényforrásokhoz, króm max.50W, MR16, D=97mm, 30°, EEI=A++ - E | Tracon | TLC-6C | db | 1 | 1292
6308028910 | TLC-6G beépíthető lámpatest spot fényforrásokhoz, arany max.50W, MR16, D=105mm, 30°, EEI=A++ - E | Tracon | TLC-6G | db | 1 | 855
6308036370 | TLC-6MC beépíthető lámpatest spot fényforrásokhoz, matt króm max.50W, MR16, D=97mm, 30°, EEI=A++ - E | Tracon | TLC-6MC | db | 1 | 1292
6308072624 | TLC-6MG beépíthető lámpatest spot fényforrásokhoz, matt arany max.50W, MR16, D=97mm, 30°, EEI=A++ - E | Tracon | TLC-6MG | db | 1 | 1292
6308036380 | TLC-6MR beépíthető lámpatest spot fényforrásokhoz, matt réz max.50W, MR16, D=97mm, 30°, EEI=A++ - E | Tracon | TLC-6MR | db | 1 | 1292
6308028920 | TLC-6W beépíthető lámpatest spot fényforrásokhoz, fehér max.50W, MR16, D=97mm, 30°, EEI=A++ - E | Tracon | TLC-6W | db | 1 | 1023
6308056880 | TLFL-10F fénycsöves lámpatest dupla csapos dugaszolóaljzattal 230V, 50Hz, T8, G13, 10W, 10A, EEI=A | Tracon | TLFL-10F | db | 1 | 6833
6308056930 | TLFL-30 fénycsöves lámpatest dupla dugaszolóaljzattal 230V, 50Hz, T8, G13, 30W, 10A, EEI=A | Tracon | TLFL-30 | db | 1 | 8595
6308056940 | TLFL-30F fénycsöves lámpatest dupla csapos dugaszolóaljzattal 230V, 50Hz, T8, G13, 30W, 10A, EEI=A | Tracon | TLFL-30F | db | 1 | 9450
6308074616 | TLFLED20NW védett integrált LED-es bútorvilágító 230 V, 50 Hz, 20 W, 1600 lm, 4000 K, IP44, EEI=A | Tracon | TLFLED20NW | db | 1 | 12196
6308074241 | TLFLEDS15NW védett integrált LED-es bútorvilágító csatlakozóaljzattal 230 V, 50 Hz, 15 W, 1080 lm, 4000 K, IP44, EEI=A | Tracon | TLFLEDS15NW | db | 1 | 11466
6308074617 | TLFLEDS8NW védett integrált LED-es bútorvilágító csatlakozóaljzattal 230 V, 50 Hz, 8 W, 720 lm, 4000 K, IP44, EEI=A | Tracon | TLFLEDS8NW | db | 1 | 9786
6308056950 | TLFV-118E fénycsöves védett lámpatest elektronikus előtéttel 230V, 50Hz, T8, G13, 1×18 W, IP65, ABS/PC, A2, EEI=A | Tracon | TLFV-118E | db | 1 | 4200
6308055730 | TLFV-118M fénycsöves védett lámpatest magnetikus előtéttel 230V, 50Hz, T8, G13, 1×18 W, IP65, ABS/PC, B2, EEI=A | Tracon | TLFV-118M | db | 1 | 4337
6308056960 | TLFV-136E fénycsöves védett lámpatest elektronikus előtéttel 230V, 50Hz, T8, G13, 1×36 W, IP65, ABS/PC, A2, EEI=A | Tracon | TLFV-136E | db | 1 | 5586
6308055740 | TLFV-136M fénycsöves védett lámpatest magnetikus előtéttel 230V, 50Hz, T8, G13, 1×36 W, IP65, ABS/PC, B2, EEI=A | Tracon | TLFV-136M | db | 1 | 5901
6308056970 | TLFV-158E fénycsöves védett lámpatest elektronikus előtéttel 230V, 50Hz, T8, G13, 1×58 W, IP65, ABS/PC, A2, EEI=A | Tracon | TLFV-158E | db | 1 | 10943
6308055750 | TLFV-158M fénycsöves védett lámpatest magnetikus előtéttel 230V, 50Hz, T8, G13, 1×58 W, IP65, ABS/PC, B2, EEI=A | Tracon | TLFV-158M | db | 1 | 10568
6308056980 | TLFV-218E fénycsöves védett lámpatest elektronikus előtéttel 230V, 50Hz, T8, G13, 2×18 W, IP65, ABS/PC, A2, EEI=A | Tracon | TLFV-218E | db | 1 | 5213
6308055760 | TLFV-218M fénycsöves védett lámpatest magnetikus előtéttel 230V, 50Hz, T8, G13, 2×18 W, IP65, ABS/PC, B2, EEI=A | Tracon | TLFV-218M | db | 1 | 5240
6308056990 | TLFV-236E fénycsöves védett lámpatest elektronikus előtéttel 230V, 50Hz, T8, G13, 2×36 W, IP65, ABS/PC, A2, EEI=A | Tracon | TLFV-236E | db | 1 | 7747
6308055770 | TLFV-236M fénycsöves védett lámpatest magnetikus előtéttel 230V, 50Hz, T8, G13, 2×36 W, IP65, ABS/PC, B2, EEI=A | Tracon | TLFV-236M | db | 1 | 9561
6308057000 | TLFV-258E fénycsöves védett lámpatest elektronikus előtéttel 230V, 50Hz, T8, G13, 2×58 W, IP65, ABS/PC, A2, EEI=A | Tracon | TLFV-258E | db | 1 | 11016
6308055780 | TLFV-258M fénycsöves védett lámpatest magnetikus előtéttel 230V, 50Hz, T8, G13, 2×58 W, IP65, ABS/PC, B2, EEI=A | Tracon | TLFV-258M | db | 1 | 12475
6308067960 | TLFV-BKZ rozsdamentes acél békazár TLFV lámpatestekhez | Tracon | TLFV-BKZ | db | 1 | 266
6308060400 | TLFV-EE-118 elektronikus előtét T8 fénycsöves lámpatestekhez 220-240V, 50Hz, 1×18W, A2 | Tracon | TLFV-EE-118 | db | 1 | 3420
6308060410 | TLFV-EE-136 elektronikus előtét T8 fénycsöves lámpatestekhez 220-240V, 50Hz, 1×36W, A2 | Tracon | TLFV-EE-136 | db | 1 | 3593
6308060420 | TLFV-EE-158 elektronikus előtét T8 fénycsöves lámpatestekhez 220-240V, 50Hz, 1×58W, A2 | Tracon | TLFV-EE-158 | db | 1 | 4838
6308060430 | TLFV-EE-218 elektronikus előtét T8 fénycsöves lámpatestekhez 220-240V, 50Hz, 2×18W, A2 | Tracon | TLFV-EE-218 | db | 1 | 4215
6308060440 | TLFV-EE-236 elektronikus előtét T8 fénycsöves lámpatestekhez 220-240V, 50Hz, 2×36W, A2 | Tracon | TLFV-EE-236 | db | 1 | 4928
6308060450 | TLFV-EE-258 elektronikus előtét T8 fénycsöves lámpatestekhez 220-240V, 50Hz, 2×58W, A2 | Tracon | TLFV-EE-258 | db | 1 | 6638
6308060460 | TLFV-EE-418 elektronikus előtét T8 fénycsöves lámpatestekhez 220-240V, 50Hz, 4×18W, A2 | Tracon | TLFV-EE-418 | db | 1 | 5550
6308075220 | TLFVLED106 védett lámpatest LED csövekhez, egyoldalas betáp 230 V, 50 Hz, G13, 600 mm, IP65, ABS/PC, EEI=A++,A+,A | Tracon | TLFVLED106 | db | 1 | 4020
6308075221 | TLFVLED112 védett lámpatest LED csövekhez, egyoldalas betáp 230 V, 50 Hz, G13, 1200 mm, IP65, ABS/PC, EEI=A++,A+,A | Tracon | TLFVLED112 | db | 1 | 6158
6308075222 | TLFVLED115 védett lámpatest LED csövekhez, egyoldalas betáp 230 V, 50 Hz, G13, 1500 mm, IP65, ABS/PC, EEI=A++,A+,A | Tracon | TLFVLED115 | db | 1 | 7125
6308075223 | TLFVLED206 védett lámpatest LED csövekhez, egyoldalas betáp 230 V, 50 Hz, G13, 600 mm, IP65, ABS/PC, EEI=A++,A+,A | Tracon | TLFVLED206 | db | 1 | 5153
6308072798 | TLFVLED212 védett lámpatest LED csövekhez, egyoldalas betáp 230 V, 50 Hz, G13, 1200 mm, IP65, ABS/PC, EEI=A++,A+,A | Tracon | TLFVLED212 | db | 1 | 6144
6308072799 | TLFVLED215 védett lámpatest LED csövekhez, egyoldalas betáp 230 V, 50 Hz, G13, 1500 mm, IP65, ABS/PC, EEI=A++,A+,A | Tracon | TLFVLED215 | db | 1 | 7992
6308073520 | TLFVLM18W védett LED ipari lámpatest radaros mozgásérzékelővel 230VAC,18W,600mm,360°,IP65,1-8m,10s-12m,3-2000lx, EEI=A | Tracon | TLFVLM18W | db | 1 | 18858
6308072800 | TLH-08S műanyag hajólámpa, ovális, fehér 230 V, 50Hz,E27,max.60W,IP44,classII, EEI=A++,A+,A,B,C,D,E | Tracon | TLH-08S | db | 1 | 1496
6308028930 | TLH-150 beépíthető halogén lámpatest, kerek 250V AC, max.150W, R7s, 118mm | Tracon | TLH-150 | db | 1 | 2934
6308036400 | TLK-13E beépíthető mélysugárzó lámpatest, előtéttel 230V, 50Hz, 1×G24d, max.1×13W, , EEI=A | Tracon | TLK-13E | db | 1 | 5325
6308072274 | TLKF-13-4P kompakt fénycső, 2U 230V, 50Hz, G24q, 13W, 4000K, 8000h | Tracon | TLKF-13-4P | db | 1 | 546
6308072292 | TLKV-2D-21 védett kerek falilámpa, átlátszó bura, fehér 230V, 50Hz, 21W, EVG, Gr10q, IP54, EEI=A | Tracon | TLKV-2D-21 | db | 1 | 10208
6308074003 | TLLED10W LED T8 bútorvilágító belső sorozatkapoccsal 230 V, 50 Hz, 10 W, 700 lm, 4500 K, 605 mm, EEI=A | Tracon | TLLED10W | db | 1 | 3497
6308074004 | TLLED20W LED T8 bútorvilágító belső sorozatkapoccsal 230 V, 50 Hz, 20 W, 1400 lm, 4500 K, 1225 mm, EEI=A | Tracon | TLLED20W | db | 1 | 5822
6308074005 | TLLED24W LED T8 bútorvilágító belső sorozatkapoccsal 230 V, 50 Hz, 24 W, 2000 lm, 4500 K, 1525 mm, EEI=A | Tracon | TLLED24W | db | 1 | 6536
6308076161 | TLLEDB10W LED T8 bútorvilágító belső sorozatkapoccsal kapcsoló nélkül 230 V, 50 Hz, 10 W, 700 lm, 4500 K, 605 mm, EEI=A | Tracon | TLLEDB10W | db | 1 | 3108
6308076162 | TLLEDB20W LED T8 bútorvilágító belső sorozatkapoccsal kapcsoló nélkül 230 V, 50 Hz, 20 W, 1400 lm, 4500 K, 1225 mm, EEI=A | Tracon | TLLEDB20W | db | 1 | 5182
6308076163 | TLLEDB24W LED T8 bútorvilágító belső sorozatkapoccsal kapcsoló nélkül 230 V, 50 Hz, 24 W, 2000 lm, 4500 K, 1525 mm, EEI=A | Tracon | TLLEDB24W | db | 1 | 5817
6308053520 | TLRL-R50-E14-25 reflektorlámpa, átlátszó 230V, 50Hz, E14, R50, 25W, 1000h | Tracon | TLRL-R50-E14-25 | db | 1 | 134
6308053530 | TLRL-R50-E14-25-F reflektorlámpa, tejfehér 230V, 50Hz, E14, R50, 25W, 1000h | Tracon | TLRL-R50-E14-25-F | db | 1 | 134
6308053660 | TLU-05 taposólámpa, rácsos 230V, 50Hz, E27, max.150W, IP65 | Tracon | TLU-05 | db | 1 | 10155
6308068250 | TLU-06-BOX beépítő doboz TLU-06 taposólámpákhoz | Tracon | TLU-06-BOX | db | 1 | 2258
6308053690 | TLVS-03 oldalfali járdavilágító lámpatest domború félig takart fehér 230V, 50Hz, E27, max.60W, IP54 | Tracon | TLVS-03 | db | 1 | 4688
6308053700 | TLVS-04 oldalfali járdavilágító lámpatest, domború ráccsal, fehér 230V, 50Hz, E27, max.60W, IP54 | Tracon | TLVS-04 | db | 1 | 4688
6308053720 | TLWI-G9-60-F wolframszálashalogén izzó, 3 db/bliszter, tejfehér 230V, 50Hz, G9, 60W, 2700K, 2000h | Tracon | TLWI-G9-60-F | db | 1 | 993
6308029110 | TMB-011 mozgásérzékelő, mennyezetre, fehér 230V, 50 Hz, 360°, 10 s-15 min, IP20 | Tracon | TMB-011 | db | 1 | 3336
6308075838 | TMB-011IP védett mozgásérzékelő, mennyezetre, fehér 230V, 50 Hz, 1200W, 360°, 1-6 m, 10 s-15 min,3-2000lux, IP44 | Tracon | TMB-011IP | db | 1 | 2820
6308073750 | TMB-011L mozgásérzékelő, mennyezetre, lapos, fehér 230V, 50 Hz, 360°, 1-6 m, 10 s-15 min, 3-2000lux, IP20 | Tracon | TMB-011L | db | 1 | 3882
6308075839 | TMB-011LIP védett mozgásérzékelő, mennyezetre, lapos, fehér 230V, 50 Hz, 2000W, 360°, 1-8 m, 10 s-15 min, 3-2000lux,IP65 | Tracon | TMB-011LIP | db | 1 | 3366
6308073751 | TMB-016 mozgásérzékelő, fali, lapos, fehér 230V, 50 Hz, 180°, 1-12 m, 10 s-7 min, 3-2000lux, IP44 | Tracon | TMB-016 | db | 1 | 4188
6308073752 | TMB-054R mozgásérzékelő, szerelvénydobozba szerelhető, radaros, fehér 230 VAC, 5,8 GHz, 180°, 5-15 m, 10 s-12 min, 3-2000lux | Tracon | TMB-054R | db | 1 | 6078
6308072299 | TMB-060 mozgásérzékelő, süllyesztett, fehér 230 V, 50 Hz 160°, 3-2000lux, 10s-7min | Tracon | TMB-060 | db | 1 | 3834
6308072300 | TMB-061 mozgásérzékelő, álmenyezetbe szerelhető, fehér 230V, 50 Hz, 360°, 3-2000lux, 10s-15min | Tracon | TMB-061 | db | 1 | 3834
6308073753 | TMB-061M mozgásérzékelő, süllyeszthető, mini, fehér 230V, 50 Hz, 360°, 1-6 m, 10 s-15 min, 3-2000lux, IP20 | Tracon | TMB-061M | db | 1 | 3714
6308073754 | TMB-061R mozgásérzékelő, süllyeszthető, radaros, fehér 230 VAC, 5,8 GHz, 360°, 1-8 m, 10 s-12 min, 3-2000lux | Tracon | TMB-061R | db | 1 | 5832
6308072301 | TMB-062 mozgásérzékelő, süllyesztett, fehér 230V, 50 Hz, 500 W, 190°, 1-9 m, 10 s-7 min, 3-2000lux | Tracon | TMB-062 | db | 1 | 3786
6308072628 | TMB-108 mozgásérzékelő, infra falra 230 VAC, 180°, max. 12 m, 10 s-7 min, 3-2000lux, IP44 | Tracon | TMB-108 | db | 1 | 3432
6308072629 | TMB-112 mozgásérzékelő, infra falra, fehér 230 VAC, 180°, max. 12 m, 10 s-12 min, 3-2000lux, IP44 | Tracon | TMB-112 | db | 1 | 3378
6308072630 | TMB-112F mozgásérzékelő, infra falra, fekete 230 VAC, 180°, max. 12 m, 10 s-12 min, 3-2000lux, IP44 | Tracon | TMB-112F | db | 1 | 3378
6308072631 | TMB-115 mozgásérzékelő, infra falra 230 VAC, 180°, max. 12 m, 10 s-15 min, 3-2000lux, IP65 | Tracon | TMB-115 | db | 1 | 3756
6308073755 | TMB-118 mozgásérzékelő, fali, sarokelemmel, fehér 230V, 50 Hz, 360°, 1-12 m, 10 s-15 min, 3-2000lux, IP44 | Tracon | TMB-118 | db | 1 | 6096
6308073756 | TMB-152R mozgásérzékelő, fali, radaros, fehér 230 VAC, 5,8 GHz, 180°, 5-15m, 10 s-12 min, 3-2000lux, IP44 | Tracon | TMB-152R | db | 1 | 5832
6308075840 | TMB-311IP védett mozgásérzékelő, mennyezetre, 3 szenzorral, fehér 230V, 50Hz, 1200W, 360°, 1-12m, 10 s-15 min, 3-2000lux,IP44 | Tracon | TMB-311IP | db | 1 | 3882
6308075862 | TMBB123 mozgásérzékelő, rövid távú, működtetés ajtónyitásra 230 V, 50 Hz, 500/200 W, 5-6 cm | Tracon | TMBB123 | db | 1 | 3060
6308075861 | TMBC125 kapacitív érintőkapcsoló 230 V, 50 Hz, 500/200 W | Tracon | TMBC125 | db | 1 | 3366
6308073757 | TMB-DA mozgásérzékelő, csatlakozóaljzattal, fehér 230V, 50 Hz, 120°, 2-9 m, 10 s-7 min, 3-2000lux, IP20 | Tracon | TMB-DA | db | 1 | 4476
6308072632 | TMB-E50 mozgásérzékelő adapter, infra, E27 foglalatba 230 VAC, 120°, max. 6 m, 10 s-5 min, 3-2000 lux | Tracon | TMB-E50 | db | 1 | 3420
6308076164 | TMBK122 mozgásérzékelő, rövid távú, működtetés kézzel 230 V, 50 Hz, 500/200 W, 5-6 cm | Tracon | TMBK122 | db | 1 | 3060
6308072633 | TMB-L01D mozgásérzékelő, mikrohullámú, lámpába 230 VAC, 5,8 GHz, 360°, 1-6 m, 10 s-12 min, 3-2000lux | Tracon | TMB-L01D | db | 1 | 5226
6308073758 | TMB-L01DIMM mozgásérzékelő, radaros, lámpatestekbe,szabályozható fényerő 230 VAC, 5,8 GHz, 360°, 2-8 m, 5 s-30 min, 2-2000lux | Tracon | TMB-L01DIMM | db | 1 | 7056
6308072634 | TMB-L01G mozgásérzékelő, mikrohullámú, lámpába 230 VAC, 5,8 GHz, 360°, 1-8 m, 10 s-12 min, 3-2000lux | Tracon | TMB-L01G | db | 1 | 5226
6308073759 | TMB-L01M mozgásérzékelő, radaros, lámpatestekbe, külső érzékelővel 230 VAC, 5,8 GHz, 360°, 2-8 m, 10 s-12 min, 3-2000lux | Tracon | TMB-L01M | db | 1 | 5940
6308072635 | TMB-ME51 mozgásérzékelő adapter, mikrohullámú E27, foglalatba 230 VAC, 5,8 GHz, 360°, 1-5 m, 10 s-12 min, 3-2000 lux | Tracon | TMB-ME51 | db | 1 | 6402
6308075841 | TMBT29 külső mozgásérzékelő modul lámpatestekhez 230 V, 50 Hz, 500 W, 10 m, 10 s - 15 min, 3 - 2000 lux, IP65 | Tracon | TMBT29 | db | 1 | 4758
6308029140 | TMCS mennyezet csavar, csavar fejjel, alátéttel M4, L=81mm | Tracon | TMCS | db | 1 | 262
6308073525 | TME282113 műanyag elosztószekrény H×W×D=280×210×130mm, IP65, IK10, 1000V AC/DC, RAL7035 | Tracon | TME282113 | db | 1 | 12570
6308073526 | TME282113M műanyag elosztószekrény maszkos 1×8mod, H×W×D=280×210×130mm, IP65, IK10, 1000V AC/DC | Tracon | TME282113M | db | 1 | 18360
6308073527 | TME282113MT műanyag elosztószekrény maszkos átlátszó ajtóval 1×8mod, H×W×D=280×210×130mm, IP65, IK10, 1000V AC/DC | Tracon | TME282113MT | db | 1 | 21923
6308073528 | TME282113T műanyag elosztószekrény átlátszó ajtóval H×W×D=280×210×130mm, IP65, IK10, 1000V AC/DC, RAL7035 | Tracon | TME282113T | db | 1 | 15413
6308073529 | TME332513 műanyag elosztószekrény H×W×H=330×250×130mm, IP65, IK10, 1000V AC/DC, RAL7035 | Tracon | TME332513 | db | 1 | 13860
6308073530 | TME332513M műanyag elosztószekrény maszkos 2×9mod, H×W×D=330×250×130mm, IP65, IK10, 1000V AC/DC | Tracon | TME332513M | db | 1 | 22530
6308073531 | TME332513MT műanyag elosztószekrény maszkos átlátszó ajtóval 2×9mod, H×W×D=330×250×130mm, IP65, IK10, 1000V AC/DC | Tracon | TME332513MT | db | 1 | 27045
6308073532 | TME332513T műanyag elosztószekrény átlátszó ajtóval H×W×D=330×250×130mm, IP65, IK10, 1000V AC/DC, RAL7035 | Tracon | TME332513T | db | 1 | 17310
6308064190 | TME403017 műanyag elosztószekrény H×W×D=400×300×165mm, IP65, IK10, 1000V AC/DC, RAL7035 | Tracon | TME403017 | db | 1 | 22710
6308070460 | TME403017M műanyag elosztószekrény maszkos 2×12 mod, H×W×D=400×300×165mm, IP65, IK10, 1000V AC/DC | Tracon | TME403017M | db | 1 | 32588
6308070470 | TME403017MT műanyag elosztószekrény maszkos átlátszó ajtóval 2×12 mod, H×W×D=400×300×165mm, IP65, IK10, 1000V AC/DC | Tracon | TME403017MT | db | 1 | 36053
6308076165 | TME403017R esővédő tető TME403017 műanyag szekrényhez W×D×H=300×170×50 | Tracon | TME403017R | db | 1 | 2933
6308064200 | TME403017T műanyag elosztószekrény átlátszó ajtóval H×W×D=400×300×165mm, IP65, IK10, 1000V AC/DC, RAL7035 | Tracon | TME403017T | db | 1 | 27668
6308070480 | TME403020 műanyag elosztószekrény H×W×D=400×300×195mm, IP65, IK10, 1000V AC/DC, RAL7035 | Tracon | TME403020 | db | 1 | 24945
6308070490 | TME403020T műanyag elosztószekrény átlátszó ajtóval H×W×D=400×300×195mm, IP65, IK10, 1000V AC/DC, RAL7035 | Tracon | TME403020T | db | 1 | 29145
6308070500 | TME504018 műanyag elosztószekrény H×W×D=500×400×175mm, IP65, IK10, 1000V AC/DC, RAL7035 | Tracon | TME504018 | db | 1 | 32588
6308070510 | TME504018M műanyag elosztószekrény maszkos 3×17 mod, H×W×D=500×400×175mm, IP65, IK10, 1000V AC/DC | Tracon | TME504018M | db | 1 | 47895
6308070520 | TME504018MT műanyag elosztószekrény maszkos átlátszó ajtóval 3×17 mod, H×W×D=500×400×175mm, IP65, IK10, 1000V AC/DC | Tracon | TME504018MT | db | 1 | 57540
6308076166 | TME504018R esővédő tető TME504018 műanyag szekrényhez W×D×H=400×175×50 | Tracon | TME504018R | db | 1 | 4425
6308070530 | TME504018T műanyag elosztószekrény átlátszó ajtóval H×W×D=500×400×175mm, IP65, IK10, 1000V AC/DC, RAL7035 | Tracon | TME504018T | db | 1 | 43703
6308070540 | TME604020 műanyag elosztószekrény H×W×D=600×400×200mm, IP65, IK10, 1000V AC/DC, RAL7035 | Tracon | TME604020 | db | 1 | 35813
6308070550 | TME604020M műanyag elosztószekrény maszkos 4×17 mod, H×W×D=600×400×200mm, IP65, IK10, 1000V AC/DC | Tracon | TME604020M | db | 1 | 52613
6308070560 | TME604020MT műanyag elosztószekrény maszkos átlátszó ajtóval 4×17 mod, H×W×D=600×400×200mm, IP65, IK10, 1000V AC/DC | Tracon | TME604020MT | db | 1 | 62453
6308076167 | TME604020R esővédő tető TME604020 műanyag szekrényhez W×D×H=400×200×50 | Tracon | TME604020R | db | 1 | 5648
6308070570 | TME604020T műanyag elosztószekrény átlátszó ajtóval H×W×D=600×400×200mm, IP65, IK10, 1000V AC/DC, RAL7035 | Tracon | TME604020T | db | 1 | 50370
6308076168 | TME605022 műanyag elosztószekrény H×W×D=600×500×220mm, IP65, IK10, 1000V AC/DC, RAL7035 | Tracon | TME605022 | db | 1 | 41318
6308076169 | TME605022M műanyag elosztószekrény maszkos 3×22mod, H×W×D=600×500×220mm, IP65, IK10, 1000V AC/DC | Tracon | TME605022M | db | 1 | 57158
6308076170 | TME605022MT műanyag elosztószekrény maszkos átlátszó ajtóval 3×22mod, H×W×D=600×500×220mm, IP65, IK10, 1000V AC/DC | Tracon | TME605022MT | db | 1 | 63960
6308076171 | TME605022T műanyag elosztószekrény átlátszó ajtóval H×W×D=600×500×220mm, IP65, IK10, 1000V AC/DC, RAL7035 | Tracon | TME605022T | db | 1 | 37425
6308070580 | TME705025 műanyag elosztószekrény H×W×D=700×500×245mm, IP65, IK10, 1000V AC/DC, RAL7035 | Tracon | TME705025 | db | 1 | 78743
6308070590 | TME705025M műanyag elosztószekrény maszkos 4×22 mod, H×W×D=700×500×245mm, IP65, IK10, 1000V AC/DC | Tracon | TME705025M | db | 1 | 124943
6308070600 | TME705025MT műanyag elosztószekrény maszkos átlátszó ajtóval 4×22 mod, H×W×D=700×500×245mm, IP65, IK10, 1000V AC/DC | Tracon | TME705025MT | db | 1 | 151350
6308076172 | TME705025R esővédő tető TME705025 műanyag szekrényhez W×D×H=500×245×50 | Tracon | TME705025R | db | 1 | 10208
6308070610 | TME705025T műanyag elosztószekrény átlátszó ajtóval H×W×D=700×500×245mm, IP65, IK10, 1000V AC/DC, RAL7035 | Tracon | TME705025T | db | 1 | 107145
6308074172 | TME-ZM biztonsági zár TME szekrényhez 180°, key removable in both positions | Tracon | TME-ZM | db | 1 | 2415
6308072893 | TME-ZMH műanyag zár TME szekrényekhez, háromszög 8.5mm | Tracon | TME-ZMH | db | 1 | 1337
6308029150 | TMK mennyezet csavar, kampó fejjel, anyával, alátéttel M4, L=95mm | Tracon | TMK | db | 1 | 246
6308029160 | TMM mennyezet csavar, menetes szárral, anyával, alátéttel M4, L=100mm | Tracon | TMM | db | 1 | 246
6308029170 | TMSZ mennyezet csavar, szemes fejjel, anyával, alátéttel M4, L=93mm | Tracon | TMSZ | db | 1 | 262
6308036790 | TMSZ-20/12 metrikus szűkítő közcsavar M20×1.5mm | Tracon | TMSZ-20/12 | db | 1 | 92.6
6308036800 | TMSZ-20/16 metrikus szűkítő közcsavar M20×1.5mm | Tracon | TMSZ-20/16 | db | 1 | 109
6308036810 | TMSZ-25/16 metrikus szűkítő közcsavar M25×1.5mm | Tracon | TMSZ-25/16 | db | 1 | 114
6308036820 | TMSZ-25/20 metrikus szűkítő közcsavar M25×1.5mm | Tracon | TMSZ-25/20 | db | 1 | 132
6308036830 | TMSZ-32/20 metrikus szűkítő közcsavar M32×1.5mm | Tracon | TMSZ-32/20 | db | 1 | 142
6308036840 | TMSZ-32/25 metrikus szűkítő közcsavar M32×1.5mm | Tracon | TMSZ-32/25 | db | 1 | 172
6308036850 | TMSZ-40/32 metrikus szűkítő közcsavar M40×1.5mm | Tracon | TMSZ-40/32 | db | 1 | 251
6308036860 | TMSZ-50/40 metrikus szűkítő közcsavar M50×1.5mm | Tracon | TMSZ-50/40 | db | 1 | 328
6308036870 | TMSZ-63/50 metrikus szűkítő közcsavar M63×1.5mm | Tracon | TMSZ-63/50 | db | 1 | 464
6308036880 | TMZ-12 metrikus záródugó M12×1.5 mm | Tracon | TMZ-12 | db | 1 | 54
6308036890 | TMZ-16 metrikus záródugó M16×1.5 mm | Tracon | TMZ-16 | db | 1 | 54
6308036900 | TMZ-20 metrikus záródugó M20×1.5 mm | Tracon | TMZ-20 | db | 1 | 58.3
6308036910 | TMZ-25 metrikus záródugó M25×1.5 mm | Tracon | TMZ-25 | db | 1 | 78.3
6308036920 | TMZ-32 metrikus záródugó M32×1.5mm | Tracon | TMZ-32 | db | 1 | 90.7
6308036930 | TMZ-40 metrikus záródugó M40×1.5mm | Tracon | TMZ-40 | db | 1 | 161
6308036940 | TMZ-50 metrikus záródugó M50×1.5mm | Tracon | TMZ-50 | db | 1 | 207
6308036950 | TMZ-63 metrikus záródugó M63×1.5mm | Tracon | TMZ-63 | db | 1 | 299
6308006350 | TN10 négyszögletes tipli DxL=10×42mm, PE | Tracon | TN10 | db | 1 | 7.11
6308006360 | TN12 négyszögletes tipli DxL=12×52mm, PE | Tracon | TN12 | db | 1 | 9.56
6308006370 | TN14 négyszögletes tipli DxL=14×65mm, PE | Tracon | TN14 | db | 1 | 16.94
6308009950 | TN2 többférőhelyes átalakító csatlakozó 2×EURO, 250VAC, max.2,5A | Tracon | TN2 | db | 1 | 426
6308029180 | TN2/1 többférőhelyes átalakító csatlakozó, normal fehér 2/1×EURO/SHUKO, max.2,5/16A, 250VAC | Tracon | TN2/1 | db | 1 | 1023
6308009960 | TN3 többférőhelyes átalakító csatlakozó 3×EURO, 250VAC, max.2,5A | Tracon | TN3 | db | 1 | 675
6308009970 | TN4 többférőhelyes átalakító csatlakozó 4×EURO, 250VAC, max.2,5A | Tracon | TN4 | db | 1 | 715
6308006330 | TN6 négyszögletes tipli M6×23mm, PE | Tracon | TN6 | db | 1 | 5.13
6308006340 | TN8 négyszögletes tipli M8×34mm, PE | Tracon | TN8 | db | 1 | 5.51
6308006400 | TNCS10 négyszögletes tipli+csavar DxL=10×42, PE | Tracon | TNCS10 | db | 1 | 33.1
6308006410 | TNCS12 négyszögletes tipli+csavar DxL=12×52mm, PE | Tracon | TNCS12 | db | 1 | 49
6308006380 | TNCS6 négyszögletes tipli+csavar DxL=6×23mm, PE | Tracon | TNCS6 | db | 1 | 17.18
6308006390 | TNCS8 négyszögletes tipli+csavar DxL=8×34mm, PE | Tracon | TNCS8 | db | 1 | 24.5
6308075842 | TND2 többférőhelyes átalakító csatlakozó, szürke + fehér 2×SCHUKO, max.16A, 230VAC, 3680W, PP | Tracon | TND2 | db | 1 | 1419
6308075843 | TND2-K többférőhelyes, kapcsolós átalakító csatlakozó, szürke+fehér 2×SCHUKO, max.16A, 230VAC, 3680W, PP | Tracon | TND2-K | db | 1 | 2573
6308075844 | TND2-USB többférőhelyes átalakító csatlakozó, 2X USB, szürke + fehér 2×SCHUKO, max.16A, 230VAC, 3680W, PP, USB: 5V, 2,1 A | Tracon | TND2-USB | db | 1 | 5550
6308075845 | TND3 többférőhelyes átalakító csatlakozó, szürke + fehér 3×SCHUKO, max.16A, 230VAC, 3680W, PP | Tracon | TND3 | db | 1 | 2085
6308057070 | TNF2 többférőhelyes csapos átalakító csatlakozó 250VAC, max.2,5A, 2xFrench | Tracon | TNF2 | db | 1 | 1163
6308057080 | TNF2/1 többférőhelyes átalakító csatlakozó, francia kivitelű, fehér 2/1×EURO/SHUKO, max.2,5/16A, 250VAC | Tracon | TNF2/1 | db | 1 | 864
6308057090 | TNF2-9 többférőhelyes csapos átalakító csatlakozó, 90° 250VAC, max.2,5A, 2xFrench | Tracon | TNF2-9 | db | 1 | 1092
6308057100 | TNF3 többférőhelyes csapos átalakító csatlakozó 250VAC, max.2,5A, 3xFrench | Tracon | TNF3 | db | 1 | 1202
6308042570 | TNFS rézsín (N/PE) max.63A, 230/400VAC, 1m, W×H=8×8mm, d=5.1mm, 138pol | Tracon | TNFS | db | 1 | 11678
6308074173 | TNFS10 rézsín (N/PE) 1m max.63A, 230/400VAC, 1m W×H=6.3×10mm, d=4.3mm, 166pol | Tracon | TNFS10 | db | 1 | 13028
6308074174 | TNFS16 rézsín (N/PE) 1m max.63A, 230/400VAC, 1m, W×H=6.2×10mm, d=5.1mm, 133pol | Tracon | TNFS16 | db | 1 | 14190
6308074175 | TNFS25 rézsín (N/PE) 1m max.63A, 230/400VAC, 1m, W×H=8.1×12mm, d=7.6mm, 101pol | Tracon | TNFS25 | db | 1 | 18540
6308076173 | TNFS2516 rézsín (N/PE) max100A,230/400VAC,L=152mm,W×H=8×12mm,d1=5.6mm,d2=7.7mm19pol | Tracon | TNFS2516 | db | 1 | 1733
6308042580 | TNFSB rézsín (N/PE) tartó műanyag bak - dulpla -15°C...+55°C, PA | Tracon | TNFSB | db | 1 | 189
6308057110 | TNFSB1 rézsín (N/PE) tartó műanyag bak - szimpla -15°C...+55°C, PA | Tracon | TNFSB1 | db | 1 | 28.1
6308075224 | TNS2 többférőhelyes átalakító csatlakozó, fehér 2×SHUKO, max.16A, 250VAC | Tracon | TNS2 | db | 1 | 1212
6308045920 | TOP10 önfeszítő tipli, szürke M10×60mm, PA6.6 | Tracon | TOP10 | db | 1 | 14.81
6308045940 | TOP6 önfeszítő tipli, szürke M6×40mm, PA6.6 | Tracon | TOP6 | db | 1 | 7.04
6308045950 | TOP8 önfeszítő tipli, szürke M8×50mm, PA6.6 | Tracon | TOP8 | db | 1 | 12.47
6308045960 | TOPCS10 önfeszítő tipli+csavar, szürke M10×60mm, PA6.6 | Tracon | TOPCS10 | db | 1 | 37.4
6308045980 | TOPCS6 önfeszítő tipli+csavar, szürke M6×40mm, PA6.6 | Tracon | TOPCS6 | db | 1 | 16.41
6308045990 | TOPCS8 önfeszítő tipli+csavar, szürke M8×50mm, PA6.6 | Tracon | TOPCS8 | db | 1 | 32.6
6308003460 | TP700A vezetékcsupaszító szerszám 0,2-2,5mm2 | Tracon | TP700A | db | 1 | 6585
6308003470 | TP700B vezetékcsupaszító szerszám 0,75-6mm2 | Tracon | TP700B | db | 1 | 6585
6308053730 | TPKB11 oldalsó segédérintkező TR1C kontaktorokhoz 230V, 50Hz, 2A, 1×NC+1×NO | Tracon | TPKB11 | db | 1 | 6773
6308074176 | TQBY10105 kötődoboz, falon kívüli 100×100×50,IP54 | Tracon | TQBY10105 | db | 1 | 716
6308074177 | TQBY15117 kötődoboz, falon kívüli 150×110×70,IP54 | Tracon | TQBY15117 | db | 1 | 1384
6308076174 | TQBY15157 kötődoboz, falon kívüli 150×150×70,IP54 | Tracon | TQBY15157 | db | 1 | 1586
6308074178 | TQBY19148 kötődoboz, falon kívüli, műanyag csavarral 190×145×80,IP65 | Tracon | TQBY19148 | db | 1 | 2880
6308074179 | TQBY25209 kötődoboz, falon kívüli, műanyag csavarral 250×200×90,IP65 | Tracon | TQBY25209 | db | 1 | 4410
6308042610 | TQBY2-GB gumi bevezető kötődobozhoz 23×29mm | Tracon | TQBY2-GB | db | 1 | 46.7
6308074180 | TQBY312313 kötődoboz, falon kívüli, műanyag csavarral 310×230×130,IP55 | Tracon | TQBY312313 | db | 1 | 6373
6308042620 | TQBY3-GB gumi bevezető kötődobozhoz 29×35mm | Tracon | TQBY3-GB | db | 1 | 59.7
6308042630 | TQBY4-GB gumi bevezető kötődobozhoz 38×44mm | Tracon | TQBY4-GB | db | 1 | 45.4
6308042640 | TQBY5-GB gumi bevezető kötődobozhoz 49×57mm | Tracon | TQBY5-GB | db | 1 | 52.4
6308074181 | TQBY8125 kötődoboz, falon kívüli 80×120×50,IP55 | Tracon | TQBY8125 | db | 1 | 722
6308074182 | TQBY884 kötődoboz, falon kívüli 80×80×40,IP44 | Tracon | TQBY884 | db | 1 | 521
6308074183 | TQBYD70 kötődoboz, kerek, falon kívüli 70×40,IP44 | Tracon | TQBYD70 | db | 1 | 402
6308074184 | TQBYD85 kötődoboz, kerek, falon kívüli 85×45,IP44 | Tracon | TQBYD85 | db | 1 | 424
6308042660 | TR1C1701B kontaktor kondenzátortelepek kapcsolásához 690V, 50Hz, 17A, 12,5kVAr, 400V AC, 3×NO+1×NO | Tracon | TR1C1701B | db | 1 | 34688
6308042680 | TR1C1710B kontaktor kondenzátortelepek kapcsolásához 690V, 50Hz, 17A, 12,5kVAr, 400V AC, 3×NO+1×NC | Tracon | TR1C1710B | db | 1 | 34688
6308042720 | TR1C6511B kontaktor kondenzátortelepek kapcsolásához 690V, 50Hz, 65A, 50kVAr, 400V AC, 3×NO+(1×NO+1×NC) | Tracon | TR1C6511B | db | 1 | 78818
6308029230 | TR1D0901 kontaktor 660V, 50Hz, 9A, 4kW, 230V AC, 3×NO+1×NC | Tracon | TR1D0901 | db | 1 | 6998
6308019050 | TR1D0901B7 kontaktor 660V, 50Hz, 9A, 4kW, 24V AC, 3×NO+1×NC | Tracon | TR1D0901B7 | db | 1 | 6998
6308019060 | TR1D0901E7 kontaktor 660V, 50Hz, 9A, 4kW, 48V AC, 3×NO+1×NC | Tracon | TR1D0901E7 | db | 1 | 6998
6308053750 | TR1D0901F7 kontaktor 660V, 50Hz, 9A, 4kW, 110V AC, 3×NO+1×NC | Tracon | TR1D0901F7 | db | 1 | 4875
6308019070 | TR1D0901V7 kontaktor 660V, 50Hz, 9A, 4kW, 400V AC, 3×NO+1×NC | Tracon | TR1D0901V7 | db | 1 | 6998
6308012000 | TR1D0910 kontaktor 660V, 50Hz, 9A, 4kW, 230V AC, 3×NO+1×NO | Tracon | TR1D0910 | db | 1 | 6998
6308019080 | TR1D0910B7 kontaktor 660V, 50Hz, 9A, 4kW, 24V AC, 3×NO+1×NO | Tracon | TR1D0910B7 | db | 1 | 7238
6308019090 | TR1D0910E7 kontaktor 660V, 50Hz, 9A, 4kW, 48V AC, 3×NO+1×NO | Tracon | TR1D0910E7 | db | 1 | 6998
6308053760 | TR1D0910F7 kontaktor 660V, 50Hz, 9A, 4kW, 110V AC, 3×NO+1×NO | Tracon | TR1D0910F7 | db | 1 | 4875
6308019100 | TR1D0910V7 kontaktor 660V, 50Hz, 9A, 4kW, 400V AC, 3×NO+1×NO | Tracon | TR1D0910V7 | db | 1 | 6998
6308029240 | TR1D1201 kontaktor 660V, 50Hz, 12A, 5,5kW, 230V AC, 3×NO+1×NC | Tracon | TR1D1201 | db | 1 | 8978
6308019110 | TR1D1201B7 kontaktor 660V, 50Hz, 12A, 5,5kW, 24V AC, 3×NO+1×NC | Tracon | TR1D1201B7 | db | 1 | 8978
6308019120 | TR1D1201E7 kontaktor 660V, 50Hz, 12A, 5,5kW, 48V AC, 3×NO+1×NC | Tracon | TR1D1201E7 | db | 1 | 8978
6308053770 | TR1D1201F7 kontaktor 660V, 50Hz, 12A, 5,5kW, 110V AC, 3×NO+1×NC | Tracon | TR1D1201F7 | db | 1 | 5130
6308019130 | TR1D1201V7 kontaktor 660V, 50Hz, 12A, 5,5kW, 400V AC, 3×NO+1×NC | Tracon | TR1D1201V7 | db | 1 | 8978
6308012010 | TR1D1210 kontaktor 660V, 50Hz, 12A, 5,5kW, 230V AC, 3×NO+1×NO | Tracon | TR1D1210 | db | 1 | 8978
6308019140 | TR1D1210B7 kontaktor 660V, 50Hz, 12A, 5,5kW, 24V AC, 3×NO+1×NO | Tracon | TR1D1210B7 | db | 1 | 8978
6308019150 | TR1D1210E7 kontaktor 660V, 50Hz, 12A, 5,5kW, 48V AC, 3×NO+1×NO | Tracon | TR1D1210E7 | db | 1 | 9233
6308053780 | TR1D1210F7 kontaktor 660V, 50Hz, 12A, 5,5kW, 110V AC, 3×NO+1×NO | Tracon | TR1D1210F7 | db | 1 | 5130
6308019160 | TR1D1210V7 kontaktor 660V, 50Hz, 12A, 5,5kW, 400V AC, 3×NO+1×NO | Tracon | TR1D1210V7 | db | 1 | 8978
6308029250 | TR1D1801 kontaktor 660V, 50Hz, 18A, 7,5kW, 230V AC, 3×NO+1×NC | Tracon | TR1D1801 | db | 1 | 11340
6308019170 | TR1D1801B7 kontaktor 660V, 50Hz, 18A, 7,5kW, 24V AC, 3×NO+1×NC | Tracon | TR1D1801B7 | db | 1 | 11340
6308019180 | TR1D1801E7 kontaktor 660V, 50Hz, 18A, 7,5kW, 48V AC, 3×NO+1×NC | Tracon | TR1D1801E7 | db | 1 | 11340
6308053790 | TR1D1801F7 kontaktor 660V, 50Hz, 18A, 7,5kW, 110V AC, 3×NO+1×NC | Tracon | TR1D1801F7 | db | 1 | 6983
6308019190 | TR1D1801V7 kontaktor 660V, 50Hz, 18A, 7,5kW, 400V AC, 3×NO+1×NC | Tracon | TR1D1801V7 | db | 1 | 11340
6308012020 | TR1D1810 kontaktor 660V, 50Hz, 18A, 7,5kW, 230V AC, 3×NO+1×NO | Tracon | TR1D1810 | db | 1 | 11340
6308019200 | TR1D1810B7 kontaktor 660V, 50Hz, 18A, 7,5kW, 24V AC, 3×NO+1×NO | Tracon | TR1D1810B7 | db | 1 | 11340
6308019210 | TR1D1810E7 kontaktor 660V, 50Hz, 18A, 7,5kW, 48V AC, 3×NO+1×NO | Tracon | TR1D1810E7 | db | 1 | 11340
6308053800 | TR1D1810F7 kontaktor 660V, 50Hz, 18A, 7,5kW, 110V AC, 3×NO+1×NO | Tracon | TR1D1810F7 | db | 1 | 6983
6308019220 | TR1D1810V7 kontaktor 660V, 50Hz, 18A, 7,5kW, 400V AC, 3×NO+1×NO | Tracon | TR1D1810V7 | db | 1 | 11340
6308029260 | TR1D2501 kontaktor 660V, 50Hz, 25A, 11kW, 230V AC, 3×NO+1×NC | Tracon | TR1D2501 | db | 1 | 15285
6308019230 | TR1D2501B7 kontaktor 660V, 50Hz, 25A, 11kW, 24V AC, 3×NO+1×NC | Tracon | TR1D2501B7 | db | 1 | 15285
6308019240 | TR1D2501E7 kontaktor 660V, 50Hz, 25A, 11kW, 48V AC, 3×NO+1×NC | Tracon | TR1D2501E7 | db | 1 | 15285
6308053810 | TR1D2501F7 kontaktor 660V, 50Hz, 25A, 11kW, 110V AC, 3×NO+1×NC | Tracon | TR1D2501F7 | db | 1 | 8940
6308019250 | TR1D2501V7 kontaktor 660V, 50Hz, 25A, 11kW, 400V AC, 3×NO+1×NC | Tracon | TR1D2501V7 | db | 1 | 15285
6308012030 | TR1D2510 kontaktor 660V, 50Hz, 25A, 11kW, 230V AC, 3×NO+1×NO | Tracon | TR1D2510 | db | 1 | 15285
6308019260 | TR1D2510B7 kontaktor 660V, 50Hz, 25A, 11kW, 24V AC, 3×NO+1×NO | Tracon | TR1D2510B7 | db | 1 | 15285
6308019270 | TR1D2510E7 kontaktor 660V, 50Hz, 25A, 11kW, 48V AC, 3×NO+1×NO | Tracon | TR1D2510E7 | db | 1 | 15285
6308053820 | TR1D2510F7 kontaktor 660V, 50Hz, 25A, 11kW, 110V AC, 3×NO+1×NO | Tracon | TR1D2510F7 | db | 1 | 8940
6308019280 | TR1D2510V7 kontaktor 660V, 50Hz, 25A, 11kW, 400V AC, 3×NO+1×NO | Tracon | TR1D2510V7 | db | 1 | 15285
6308029270 | TR1D3201 kontaktor 660V, 50Hz, 32A, 15kW, 230V AC, 3×NO+1×NC | Tracon | TR1D3201 | db | 1 | 20438
6308019290 | TR1D3201B7 kontaktor 660V, 50Hz, 32A, 15kW, 24V AC, 3×NO+1×NC | Tracon | TR1D3201B7 | db | 1 | 20438
6308019300 | TR1D3201E7 kontaktor 660V, 50Hz, 32A, 15kW, 48V AC, 3×NO+1×NC | Tracon | TR1D3201E7 | db | 1 | 20438
6308053830 | TR1D3201F7 kontaktor 660V, 50Hz, 32A, 15kW, 110V AC, 3×NO+1×NC | Tracon | TR1D3201F7 | db | 1 | 10658
6308019310 | TR1D3201V7 kontaktor 660V, 50Hz, 32A, 15kW, 400V AC, 3×NO+1×NC | Tracon | TR1D3201V7 | db | 1 | 20438
6308012040 | TR1D3210 kontaktor 660V, 50Hz, 32A, 15kW, 230V AC, 3×NO+1×NO | Tracon | TR1D3210 | db | 1 | 20438
6308019320 | TR1D3210B7 kontaktor 660V, 50Hz, 32A, 15kW, 24V AC, 3×NO+1×NO | Tracon | TR1D3210B7 | db | 1 | 20438
6308019330 | TR1D3210E7 kontaktor 660V, 50Hz, 32A, 15kW, 48V AC, 3×NO+1×NO | Tracon | TR1D3210E7 | db | 1 | 20438
6308053840 | TR1D3210F7 kontaktor 660V, 50Hz, 32A, 15kW, 110V AC, 3×NO+1×NO | Tracon | TR1D3210F7 | db | 1 | 10658
6308019340 | TR1D3210V7 kontaktor 660V, 50Hz, 32A, 15kW, 400V AC, 3×NO+1×NO | Tracon | TR1D3210V7 | db | 1 | 20438
6308012050 | TR1D4011 kontaktor 660V, 50Hz, 40A, 18,5kW, 230V AC, 3×NO+(1×NO+1×NC) | Tracon | TR1D4011 | db | 1 | 22980
6308029280 | TR1D4011B7 kontaktor 660V, 50Hz, 40A, 18,5kW, 24V AC, 3×NO+(1×NO+1×NC) | Tracon | TR1D4011B7 | db | 1 | 22980
6308029290 | TR1D4011E7 kontaktor 660V, 50Hz, 40A, 18,5kW, 48V AC, 3×NO+(1×NO+1×NC) | Tracon | TR1D4011E7 | db | 1 | 22980
6308053850 | TR1D4011F7 kontaktor 660V, 50Hz, 40A, 18,5kW, 110V AC, 3×NO+(1×NO+1×NC) | Tracon | TR1D4011F7 | db | 1 | 19530
6308029300 | TR1D4011V7 kontaktor 660V, 50Hz, 40A, 18,5kW, 400V AC, 3×NO+(1×NO+1×NC) | Tracon | TR1D4011V7 | db | 1 | 22980
6308012060 | TR1D5011 kontaktor 660V, 50Hz, 50A, 22kW, 230V AC, 3×NO+(1×NO+1×NC) | Tracon | TR1D5011 | db | 1 | 27810
6308029310 | TR1D5011B7 kontaktor 660V, 50Hz, 50A, 22kW, 24V AC, 3×NO+(1×NO+1×NC) | Tracon | TR1D5011B7 | db | 1 | 27810
6308029320 | TR1D5011E7 kontaktor 660V, 50Hz, 50A, 22kW, 48V AC, 3×NO+(1×NO+1×NC) | Tracon | TR1D5011E7 | db | 1 | 27810
6308053860 | TR1D5011F7 kontaktor 660V, 50Hz, 50A, 22kW, 110V AC, 3×NO+(1×NO+1×NC) | Tracon | TR1D5011F7 | db | 1 | 19530
6308029330 | TR1D5011V7 kontaktor 660V, 50Hz, 50A, 22kW, 400V AC, 3×NO+(1×NO+1×NC) | Tracon | TR1D5011V7 | db | 1 | 27810
6308012070 | TR1D6511 kontaktor 660V, 50Hz, 65A, 30kW, 230V AC, 3×NO+(1×NO+1×NC) | Tracon | TR1D6511 | db | 1 | 38400
6308029340 | TR1D6511B7 kontaktor 660V, 50Hz, 65A, 30kW, 24V AC, 3×NO+(1×NO+1×NC) | Tracon | TR1D6511B7 | db | 1 | 38400
6308029350 | TR1D6511E7 kontaktor 660V, 50Hz, 65A, 30kW, 48V AC, 3×NO+(1×NO+1×NC) | Tracon | TR1D6511E7 | db | 1 | 38400
6308053870 | TR1D6511F7 kontaktor 660V, 50Hz, 65A, 30kW, 110V AC, 3×NO+(1×NO+1×NC) | Tracon | TR1D6511F7 | db | 1 | 23078
6308029360 | TR1D6511V7 kontaktor 660V, 50Hz, 65A, 30kW, 400V AC, 3×NO+(1×NO+1×NC) | Tracon | TR1D6511V7 | db | 1 | 38400
6308012080 | TR1D8011 kontaktor 660V, 50Hz, 80A, 37kW, 230V AC, 3×NO+(1×NO+1×NC) | Tracon | TR1D8011 | db | 1 | 47550
6308029370 | TR1D8011B7 kontaktor 660V, 50Hz, 80A, 37kW, 24V AC, 3×NO+(1×NO+1×NC) | Tracon | TR1D8011B7 | db | 1 | 47550
6308029380 | TR1D8011E7 kontaktor 660V, 50Hz, 80A, 37kW, 48V AC, 3×NO+(1×NO+1×NC) | Tracon | TR1D8011E7 | db | 1 | 47550
6308053880 | TR1D8011F7 kontaktor 660V, 50Hz, 80A, 37kW, 110V AC, 3×NO+(1×NO+1×NC) | Tracon | TR1D8011F7 | db | 1 | 30323
6308029390 | TR1D8011V7 kontaktor 660V, 50Hz, 80A, 37kW, 400V AC, 3×NO+(1×NO+1×NC) | Tracon | TR1D8011V7 | db | 1 | 47550
6308012090 | TR1D9511 kontaktor 660V, 50Hz, 95A, 45kW, 230V AC, 3×NO+(1×NO+1×NC) | Tracon | TR1D9511 | db | 1 | 60330
6308029400 | TR1D9511B7 kontaktor 660V, 50Hz, 95A, 45kW, 24V AC, 3×NO+(1×NO+1×NC) | Tracon | TR1D9511B7 | db | 1 | 60330
6308029410 | TR1D9511E7 kontaktor 660V, 50Hz, 95A, 45kW, 48V AC, 3×NO+(1×NO+1×NC) | Tracon | TR1D9511E7 | db | 1 | 60330
6308053890 | TR1D9511F7 kontaktor 660V, 50Hz, 95A, 45kW, 110V AC, 3×NO+(1×NO+1×NC) | Tracon | TR1D9511F7 | db | 1 | 31995
6308029420 | TR1D9511V7 kontaktor 660V, 50Hz, 95A, 45kW, 400V AC, 3×NO+(1×NO+1×NC) | Tracon | TR1D9511V7 | db | 1 | 60330
6308039060 | TR1E115 nagyáramú kontaktor 660V, 50Hz, 115A, 55kW, 230V AC, 3×NO | Tracon | TR1E115 | db | 1 | 52553
6308042750 | TR1E115B7 nagyáramú kontaktor 660V, 50Hz, 115A, 55kW, 24V AC, 3×NO | Tracon | TR1E115B7 | db | 1 | 52553
6308042760 | TR1E115E7 nagyáramú kontaktor 660V, 50Hz, 115A, 55kW, 48V AC, 3×NO | Tracon | TR1E115E7 | db | 1 | 52553
6308042770 | TR1E115V7 nagyáramú kontaktor 660V, 50Hz, 115A, 55kW, 400V AC, 3×NO | Tracon | TR1E115V7 | db | 1 | 52553
6308039040 | TR1E150 nagyáramú kontaktor 660V, 50Hz, 150A, 75kW, 230V AC, 3×NO | Tracon | TR1E150 | db | 1 | 56850
6308042790 | TR1E150E7 nagyáramú kontaktor 660V, 50Hz, 150A, 75kW, 48V AC, 3×NO | Tracon | TR1E150E7 | db | 1 | 56850
6308042800 | TR1E150V7 nagyáramú kontaktor 660V, 50Hz, 150A, 75kW, 400V AC, 3×NO | Tracon | TR1E150V7 | db | 1 | 56850
6308042810 | TR1E170 nagyáramú kontaktor 660V, 50Hz, 170A, 90kW, 230V AC, 3×NO | Tracon | TR1E170 | db | 1 | 57938
6308042820 | TR1E170B7 nagyáramú kontaktor 660V, 50Hz, 170A, 90kW, 24V AC, 3×NO | Tracon | TR1E170B7 | db | 1 | 57938
6308042830 | TR1E170E7 nagyáramú kontaktor 660V, 50Hz, 170A, 90kW, 48V AC, 3×NO | Tracon | TR1E170E7 | db | 1 | 57938
6308042840 | TR1E170V7 nagyáramú kontaktor 660V, 50Hz, 170A, 90kW, 400V AC, 3×NO | Tracon | TR1E170V7 | db | 1 | 57938
6308042850 | TR1E205 nagyáramú kontaktor 660V, 50Hz, 205A, 110kW, 230V AC, 3×NO+1×NO | Tracon | TR1E205 | db | 1 | 100358
6308042870 | TR1E205E7 nagyáramú kontaktor 660V, 50Hz, 205A, 110kW, 48V AC, 3×NO+1×NO | Tracon | TR1E205E7 | db | 1 | 100358
6308042880 | TR1E205V7 nagyáramú kontaktor 660V, 50Hz, 205A, 110kW, 400V AC, 3×NO+1×NO | Tracon | TR1E205V7 | db | 1 | 100358
6308053900 | TR1E245 nagyáramú kontaktor 660V, 50Hz, 245A, 132kW, 230V AC, 3×NO+1×NO | Tracon | TR1E245 | db | 1 | 110085
6308042890 | TR1E245B7 nagyáramú kontaktor 660V, 50Hz, 245A, 132kW, 24V AC, 3×NO+1×NO | Tracon | TR1E245B7 | db | 1 | 110085
6308042900 | TR1E245E7 nagyáramú kontaktor 660V, 50Hz, 245A, 132kW, 48V AC, 3×NO+1×NO | Tracon | TR1E245E7 | db | 1 | 110085
6308042910 | TR1E245V7 nagyáramú kontaktor 660V, 50Hz, 245A, 132kW, 400V AC, 3×NO+1×NO | Tracon | TR1E245V7 | db | 1 | 110085
6308039070 | TR1E300 nagyáramú kontaktor 660V, 50Hz, 300A, 160kW, 230V AC, 3×NO+1×NO | Tracon | TR1E300 | db | 1 | 204660
6308042930 | TR1E300E7 nagyáramú kontaktor 660V, 50Hz, 300A, 160kW, 48V AC, 3×NO+1×NO | Tracon | TR1E300E7 | db | 1 | 204660
6308042940 | TR1E300V7 nagyáramú kontaktor 660V, 50Hz, 300A, 160kW, 400V AC, 3×NO+1×NO | Tracon | TR1E300V7 | db | 1 | 221033
6308042950 | TR1E410 nagyáramú kontaktor 660V, 50Hz, 410A, 200kW, 230V AC, 3×NO+1×NO | Tracon | TR1E410 | db | 1 | 245385
6308042960 | TR1E410B7 nagyáramú kontaktor 660V, 50Hz, 410A, 200kW, 24V AC, 3×NO+1×NO | Tracon | TR1E410B7 | db | 1 | 245385
6308042970 | TR1E410E7 nagyáramú kontaktor 660V, 50Hz, 410A, 200kW, 48V AC, 3×NO+1×NO | Tracon | TR1E410E7 | db | 1 | 245385
6308042980 | TR1E410V7 nagyáramú kontaktor 660V, 50Hz, 410A, 200kW, 400V AC, 3×NO+1×NO | Tracon | TR1E410V7 | db | 1 | 245385
6308042990 | TR1E475 nagyáramú kontaktor 660V, 50Hz, 475A, 250kW, 230V AC, 3×NO+1×NO | Tracon | TR1E475 | db | 1 | 304763
6308043000 | TR1E475B7 nagyáramú kontaktor 660V, 50Hz, 475A, 250kW, 24V AC, 3×NO+1×NO | Tracon | TR1E475B7 | db | 1 | 304763
6308043010 | TR1E475E7 nagyáramú kontaktor 660V, 50Hz, 475A, 250kW, 48V AC, 3×NO+1×NO | Tracon | TR1E475E7 | db | 1 | 304763
6308043020 | TR1E475V7 nagyáramú kontaktor 660V, 50Hz, 475A, 250kW, 400V AC, 3×NO+1×NO | Tracon | TR1E475V7 | db | 1 | 304763
6308043030 | TR1E620 nagyáramú kontaktor 660V, 50Hz, 620A, 335kW, 230V AC, 3×NO+1×NO | Tracon | TR1E620 | db | 1 | 370470
6308043040 | TR1E620B7 nagyáramú kontaktor 660V, 50Hz, 620A, 335kW, 24V AC, 3×NO+1×NO | Tracon | TR1E620B7 | db | 1 | 370470
6308043050 | TR1E620E7 nagyáramú kontaktor 660V, 50Hz, 620A, 335kW, 48V AC, 3×NO+1×NO | Tracon | TR1E620E7 | db | 1 | 370470
6308043060 | TR1E620V7 nagyáramú kontaktor 660V, 50Hz, 620A, 335kW, 400V AC, 3×NO+1×NO | Tracon | TR1E620V7 | db | 1 | 370470
6308037000 | TR1F0901B7 kontaktor 660V, 50Hz, 9A, 4kW, 24V AC, 3×NO+1×NC | Tracon | TR1F0901B7 | db | 1 | 6315
6308037010 | TR1F0901E7 kontaktor 660V, 50Hz, 9A, 4kW, 48V AC, 3×NO+1×NC | Tracon | TR1F0901E7 | db | 1 | 6315
6308053910 | TR1F0901F7 kontaktor 660V, 50Hz, 9A, 4kW, 110V AC, 3×NO+1×NC | Tracon | TR1F0901F7 | db | 1 | 6315
6308037020 | TR1F0901V7 kontaktor 660V, 50Hz, 9A, 4kW, 400V AC, 3×NO+1×NC | Tracon | TR1F0901V7 | db | 1 | 6315
6308037050 | TR1F0910E7 kontaktor 660V, 50Hz, 9A, 4kW, 48V AC, 3×NO+1×NO | Tracon | TR1F0910E7 | db | 1 | 6315
6308053920 | TR1F0910F7 kontaktor 660V, 50Hz, 9A, 4kW, 110V AC, 3×NO+1×NO | Tracon | TR1F0910F7 | db | 1 | 6315
6308037060 | TR1F0910V7 kontaktor 660V, 50Hz, 9A, 4kW, 400V AC, 3×NO+1×NO | Tracon | TR1F0910V7 | db | 1 | 6315
6308037090 | TR1F1201E7 kontaktor 660V, 50Hz, 12A, 5,5kW, 48V AC, 3×NO+1×NC | Tracon | TR1F1201E7 | db | 1 | 7733
6308053930 | TR1F1201F7 kontaktor 660V, 50Hz, 12A, 5,5kW, 110V AC, 3×NO+1×NC | Tracon | TR1F1201F7 | db | 1 | 7733
6308037100 | TR1F1201V7 kontaktor 660V, 50Hz, 12A, 5,5kW, 400V AC, 3×NO+1×NC | Tracon | TR1F1201V7 | db | 1 | 7733
6308037120 | TR1F1210B7 kontaktor 660V, 50Hz, 12A, 5,5kW, 24V AC, 3×NO+1×NO | Tracon | TR1F1210B7 | db | 1 | 7733
6308037130 | TR1F1210E7 kontaktor 660V, 50Hz, 12A, 5,5kW, 48V AC, 3×NO+1×NO | Tracon | TR1F1210E7 | db | 1 | 7733
6308037140 | TR1F1210V7 kontaktor 660V, 50Hz, 12A, 5,5kW, 400V AC, 3×NO+1×NO | Tracon | TR1F1210V7 | db | 1 | 7733
6308037150 | TR1F1801 kontaktor 660V, 50Hz, 18A, 7,5kW, 230V AC, 3×NO+1×NC | Tracon | TR1F1801 | db | 1 | 9893
6308037160 | TR1F1801B7 kontaktor 660V, 50Hz, 18A, 7,5kW, 24V AC, 3×NO+1×NC | Tracon | TR1F1801B7 | db | 1 | 9893
6308037170 | TR1F1801E7 kontaktor 660V, 50Hz, 18A, 7,5kW, 48V AC, 3×NO+1×NC | Tracon | TR1F1801E7 | db | 1 | 9893
6308053950 | TR1F1801F7 kontaktor 660V, 50Hz, 18A, 7,5kW, 110V AC, 3×NO+1×NC | Tracon | TR1F1801F7 | db | 1 | 9893
6308037210 | TR1F1810E7 kontaktor 660V, 50Hz, 18A, 7,5kW, 48V AC, 3×NO+1×NO | Tracon | TR1F1810E7 | db | 1 | 9893
6308053960 | TR1F1810F7 kontaktor 660V, 50Hz, 18A, 7,5kW, 110V AC, 3×NO+1×NO | Tracon | TR1F1810F7 | db | 1 | 9893
6308037240 | TR1F2501B7 kontaktor 660V, 50Hz, 25A, 11kW, 24V AC, 3×NO+1×NC | Tracon | TR1F2501B7 | db | 1 | 13493
6308037250 | TR1F2501E7 kontaktor 660V, 50Hz, 25A, 11kW, 48V AC, 3×NO+1×NC | Tracon | TR1F2501E7 | db | 1 | 13493
6308053970 | TR1F2501F7 kontaktor 660V, 50Hz, 25A, 11kW, 110V AC, 3×NO+1×NC | Tracon | TR1F2501F7 | db | 1 | 13493
6308037260 | TR1F2501V7 kontaktor 660V, 50Hz, 25A, 11kW, 400V AC, 3×NO+1×NC | Tracon | TR1F2501V7 | db | 1 | 13493
6308037300 | TR1F2510V7 kontaktor 660V, 50Hz, 25A, 11kW, 400V AC, 3×NO+1×NO | Tracon | TR1F2510V7 | db | 1 | 13493
6308037310 | TR1F3201 kontaktor 660V, 50Hz, 32A, 15kW, 230V AC, 3×NO+1×NC | Tracon | TR1F3201 | db | 1 | 18045
6308037330 | TR1F3201E7 kontaktor 660V, 50Hz, 32A, 15kW, 48V AC, 3×NO+1×NC | Tracon | TR1F3201E7 | db | 1 | 18045
6308053990 | TR1F3201F7 kontaktor 660V, 50Hz, 32A, 15kW, 110V AC, 3×NO+1×NC | Tracon | TR1F3201F7 | db | 1 | 18045
6308037340 | TR1F3201V7 kontaktor 660V, 50Hz, 32A, 15kW, 400V AC, 3×NO+1×NC | Tracon | TR1F3201V7 | db | 1 | 18045
6308054000 | TR1F3210F7 kontaktor 660V, 50Hz, 32A, 15kW, 110V AC, 3×NO+1×NO | Tracon | TR1F3210F7 | db | 1 | 18045
6308037380 | TR1F3210V7 kontaktor 660V, 50Hz, 32A, 15kW, 400V AC, 3×NO+1×NO | Tracon | TR1F3210V7 | db | 1 | 18045
6308037410 | TR1F4011E7 kontaktor 660V, 50Hz, 40A, 18,5kW, 48V AC, 3×NO+(1×NO+1×NC) | Tracon | TR1F4011E7 | db | 1 | 20558
6308054010 | TR1F4011F7 kontaktor 660V, 50Hz, 40A, 18,5kW, 110V AC, 3×NO+(1×NO+1×NC) | Tracon | TR1F4011F7 | db | 1 | 20558
6308037420 | TR1F4011V7 kontaktor 660V, 50Hz, 40A, 18,5kW, 400V AC, 3×NO+(1×NO+1×NC) | Tracon | TR1F4011V7 | db | 1 | 20558
6308037450 | TR1F5011E7 kontaktor 660V, 50Hz, 50A, 22kW, 48V AC, 3×NO+(1×NO+1×NC) | Tracon | TR1F5011E7 | db | 1 | 24270
6308054020 | TR1F5011F7 kontaktor 660V, 50Hz, 50A, 22kW, 110V AC, 3×NO+(1×NO+1×NC) | Tracon | TR1F5011F7 | db | 1 | 24270
6308037460 | TR1F5011V7 kontaktor 660V, 50Hz, 50A, 22kW, 400V AC, 3×NO+(1×NO+1×NC) | Tracon | TR1F5011V7 | db | 1 | 24270
6308054030 | TR1F6511F7 kontaktor 660V, 50Hz, 65A, 30kW, 110V AC, 3×NO+(1×NO+1×NC) | Tracon | TR1F6511F7 | db | 1 | 33930
6308037500 | TR1F6511V7 kontaktor 660V, 50Hz, 65A, 30kW, 400V AC, 3×NO+(1×NO+1×NC) | Tracon | TR1F6511V7 | db | 1 | 33930
6308037540 | TR1F8011V7 kontaktor 660V, 50Hz, 80A, 37kW, 400V AC, 3×NO+(1×NO+1×NC) | Tracon | TR1F8011V7 | db | 1 | 42173
6308029430 | TR1K0601 segédkontaktor 660V, 50Hz, 6A, 2,2kW, 230V AC, 3×NO+1×NC | Tracon | TR1K0601 | db | 1 | 4485
6308029440 | TR1K0601B7 segédkontaktor 660V, 50Hz, 6A, 2,2kW, 24V AC, 3×NO+1×NC | Tracon | TR1K0601B7 | db | 1 | 4485
6308029450 | TR1K0601E7 segédkontaktor 660V, 50Hz, 6A, 2,2kW, 48V AC, 3×NO+1×NC | Tracon | TR1K0601E7 | db | 1 | 4485
6308054060 | TR1K0601F7 segédkontaktor 660V, 50Hz, 6A, 2,2kW, 110V AC, 3×NO+1×NC | Tracon | TR1K0601F7 | db | 1 | 5415
6308029460 | TR1K0601V7 segédkontaktor 660V, 50Hz, 6A, 2,2kW, 400V AC, 3×NO+1×NC | Tracon | TR1K0601V7 | db | 1 | 4485
6308012100 | TR1K0610 segédkontaktor 660V, 50Hz, 6A, 2,2kW, 230V AC, 3×NO+1×NO | Tracon | TR1K0610 | db | 1 | 4485
6308029470 | TR1K0610B7 segédkontaktor 660V, 50Hz, 6A, 2,2kW, 24V AC, 3×NO+1×NO | Tracon | TR1K0610B7 | db | 1 | 4485
6308029480 | TR1K0610E7 segédkontaktor 660V, 50Hz, 6A, 2,2kW, 48V AC, 3×NO+1×NO | Tracon | TR1K0610E7 | db | 1 | 4485
6308054070 | TR1K0610F7 segédkontaktor 660V, 50Hz, 6A, 2,2kW, 110V AC, 3×NO+1×NO | Tracon | TR1K0610F7 | db | 1 | 5415
6308029490 | TR1K0610V7 segédkontaktor 660V, 50Hz, 6A, 2,2kW, 400V AC, 3×NO+1×NO | Tracon | TR1K0610V7 | db | 1 | 4485
6308029500 | TR1K0901 segédkontaktor 660V, 50Hz, 9A, 4kW, 230V AC, 3×NO+1×NC | Tracon | TR1K0901 | db | 1 | 4905
6308029510 | TR1K0901B7 segédkontaktor 660V, 50Hz, 9A, 4kW, 24V AC, 3×NO+1×NC | Tracon | TR1K0901B7 | db | 1 | 4905
6308029520 | TR1K0901E7 segédkontaktor 660V, 50Hz, 9A, 4kW, 48V AC, 3×NO+1×NC | Tracon | TR1K0901E7 | db | 1 | 4905
6308054080 | TR1K0901F7 segédkontaktor 660V, 50Hz, 9A, 4kW, 110V AC, 3×NO+1×NC | Tracon | TR1K0901F7 | db | 1 | 5415
6308029530 | TR1K0901V7 segédkontaktor 660V, 50Hz, 9A, 4kW, 400V AC, 3×NO+1×NC | Tracon | TR1K0901V7 | db | 1 | 4905
6308037590 | TR1K0904 segédkontaktor 660V, 50Hz, 9A, 4kW, 230V AC, 4×NO | Tracon | TR1K0904 | db | 1 | 4905
6308037600 | TR1K0904B7 segédkontaktor 660V, 50Hz, 9A, 4kW, 24V AC, 4×NO | Tracon | TR1K0904B7 | db | 1 | 4905
6308037610 | TR1K0904E7 segédkontaktor 660V, 50Hz, 9A, 4kW, 48V AC, 4×NO | Tracon | TR1K0904E7 | db | 1 | 4905
6308054090 | TR1K0904F7 segédkontaktor 660V, 50Hz, 9A, 4kW, 110V AC, 4×NO | Tracon | TR1K0904F7 | db | 1 | 5415
6308037620 | TR1K0904V7 segédkontaktor 660V, 50Hz, 9A, 4kW, 400V AC, 4×NO | Tracon | TR1K0904V7 | db | 1 | 4905
6308037630 | TR1K0908 segédkontaktor 660V, 50Hz, 9A, 4kW, 230V AC, 2NO+2NC | Tracon | TR1K0908 | db | 1 | 4905
6308037640 | TR1K0908B7 segédkontaktor 660V, 50Hz, 9A, 4kW, 24V AC, 2NO+2NC | Tracon | TR1K0908B7 | db | 1 | 4905
6308037650 | TR1K0908E7 segédkontaktor 660V, 50Hz, 9A, 4kW, 48V AC, 2NO+2NC | Tracon | TR1K0908E7 | db | 1 | 4905
6308054100 | TR1K0908F7 segédkontaktor 660V, 50Hz, 9A, 4kW, 110V AC, 2NO+2NC | Tracon | TR1K0908F7 | db | 1 | 5415
6308037660 | TR1K0908V7 segédkontaktor 660V, 50Hz, 9A, 4kW, 400V AC, 2NO+2NC | Tracon | TR1K0908V7 | db | 1 | 4905
6308012110 | TR1K0910 segédkontaktor 660V, 50Hz, 9A, 4kW, 230V AC, 3×NO+1×NO | Tracon | TR1K0910 | db | 1 | 4905
6308029540 | TR1K0910B7 segédkontaktor 660V, 50Hz, 9A, 4kW, 24V AC, 3×NO+1×NO | Tracon | TR1K0910B7 | db | 1 | 4905
6308029550 | TR1K0910E7 segédkontaktor 660V, 50Hz, 9A, 4kW, 48V AC, 3×NO+1×NO | Tracon | TR1K0910E7 | db | 1 | 4905
6308054110 | TR1K0910F7 segédkontaktor 660V, 50Hz, 9A, 4kW, 110V AC, 3×NO+1×NO | Tracon | TR1K0910F7 | db | 1 | 5415
6308029560 | TR1K0910V7 segédkontaktor 660V, 50Hz, 9A, 4kW, 400V AC, 3×NO+1×NO | Tracon | TR1K0910V7 | db | 1 | 4905
6308037670 | TR1K1201 segédkontaktor 660V, 50Hz, 12A, 5,5kW, 230V AC, 3×NO+1×NC | Tracon | TR1K1201 | db | 1 | 5340
6308037680 | TR1K1201B7 segédkontaktor 660V, 50Hz, 12A, 5,5kW, 24V AC, 3×NO+1×NC | Tracon | TR1K1201B7 | db | 1 | 5340
6308037690 | TR1K1201E7 segédkontaktor 660V, 50Hz, 12A, 5,5kW, 48V AC, 3×NO+1×NC | Tracon | TR1K1201E7 | db | 1 | 5340
6308054120 | TR1K1201F7 segédkontaktor 660V, 50Hz, 12A, 5,5kW, 110V AC, 3×NO+1×NC | Tracon | TR1K1201F7 | db | 1 | 5415
6308037700 | TR1K1201V7 segédkontaktor 660V, 50Hz, 12A, 5,5kW, 400V AC, 3×NO+1×NC | Tracon | TR1K1201V7 | db | 1 | 5340
6308037710 | TR1K1204 segédkontaktor 660V, 50Hz, 12A, 5,5kW, 230V AC, 4×NO | Tracon | TR1K1204 | db | 1 | 5340
6308037720 | TR1K1204B7 segédkontaktor 660V, 50Hz, 12A, 5,5kW, 24V AC, 4×NO | Tracon | TR1K1204B7 | db | 1 | 5340
6308037730 | TR1K1204E7 segédkontaktor 660V, 50Hz, 12A, 5,5kW, 48V AC, 4×NO | Tracon | TR1K1204E7 | db | 1 | 5340
6308054130 | TR1K1204F7 segédkontaktor 660V, 50Hz, 12A, 5,5kW, 110V AC, 4×NO | Tracon | TR1K1204F7 | db | 1 | 5415
6308037740 | TR1K1204V7 segédkontaktor 660V, 50Hz, 12A, 5,5kW, 400V AC, 4×NO | Tracon | TR1K1204V7 | db | 1 | 5340
6308037750 | TR1K1210 segédkontaktor 660V, 50Hz, 12A, 5,5kW, 230V AC, 3×NO+1×NO | Tracon | TR1K1210 | db | 1 | 5340
6308037760 | TR1K1210B7 segédkontaktor 660V, 50Hz, 12A, 5,5kW, 24V AC, 3×NO+1×NO | Tracon | TR1K1210B7 | db | 1 | 5340
6308037770 | TR1K1210E7 segédkontaktor 660V, 50Hz, 12A, 5,5kW, 48V AC, 3×NO+1×NO | Tracon | TR1K1210E7 | db | 1 | 5340
6308054140 | TR1K1210F7 segédkontaktor 660V, 50Hz, 12A, 5,5kW, 110V AC, 3×NO+1×NO | Tracon | TR1K1210F7 | db | 1 | 5415
6308037780 | TR1K1210V7 segédkontaktor 660V, 50Hz, 12A, 5,5kW, 400V AC, 3×NO+1×NO | Tracon | TR1K1210V7 | db | 1 | 5340
6308029570 | TR2AD1 adapter TR2HD13... hőrelékhez | Tracon | TR2AD1 | db | 1 | 1172
6308029580 | TR2AD3 adapter TR2HD33... hőrelékhez | Tracon | TR2AD3 | db | 1 | 3285
6308029590 | TR2HD1304 termikus túláramvédelmi relé TR1D segédkontaktorokhoz 690V, 0-400Hz, 0,4-0,63A, 1×NC+1×NO | Tracon | TR2HD1304 | db | 1 | 10448
6308029600 | TR2HD1305 termikus túláramvédelmi relé TR1D segédkontaktorokhoz 690V, 0-400Hz, 0,63-1A, 1×NC+1×NO | Tracon | TR2HD1305 | db | 1 | 10448
6308019350 | TR2HD1306 termikus túláramvédelmi relé TR1D segédkontaktorokhoz 690V, 0-400Hz, 1-1,6A, 1×NC+1×NO | Tracon | TR2HD1306 | db | 1 | 10448
6308019360 | TR2HD1307 termikus túláramvédelmi relé TR1D segédkontaktorokhoz 690V, 0-400Hz, 1,6-2,5A, 1×NC+1×NO | Tracon | TR2HD1307 | db | 1 | 10448
6308019370 | TR2HD1308 termikus túláramvédelmi relé TR1D segédkontaktorokhoz 690V, 0-400Hz, 2,5-4A, 1×NC+1×NO | Tracon | TR2HD1308 | db | 1 | 10448
6308019380 | TR2HD1310 termikus túláramvédelmi relé TR1D segédkontaktorokhoz 690V, 0-400Hz, 4-6A, 1×NC+1×NO | Tracon | TR2HD1310 | db | 1 | 10448
6308029610 | TR2HD1312 termikus túláramvédelmi relé TR1D segédkontaktorokhoz 690V, 0-400Hz, 5,5-8A, 1×NC+1×NO | Tracon | TR2HD1312 | db | 1 | 10448
6308019390 | TR2HD1314 termikus túláramvédelmi relé TR1D segédkontaktorokhoz 690V, 0-400Hz, 7-10A, 1×NC+1×NO | Tracon | TR2HD1314 | db | 1 | 10448
6308029620 | TR2HD1316 termikus túláramvédelmi relé TR1D segédkontaktorokhoz 690V, 0-400Hz, 9-13A, 1×NC+1×NO | Tracon | TR2HD1316 | db | 1 | 10448
6308019400 | TR2HD1321 termikus túláramvédelmi relé TR1D segédkontaktorokhoz 690V, 0-400Hz, 12-18A, 1×NC+1×NO | Tracon | TR2HD1321 | db | 1 | 11040
6308019410 | TR2HD1322 termikus túláramvédelmi relé TR1D segédkontaktorokhoz 690V, 0-400Hz, 17-25A, 1×NC+1×NO | Tracon | TR2HD1322 | db | 1 | 11040
6308019420 | TR2HD3353 termikus túláramvédelmi relé TR1D segédkontaktorokhoz 690V, 0-400Hz, 23-32A, 1×NC+1×NO | Tracon | TR2HD3353 | db | 1 | 19238
6308029630 | TR2HD3355 termikus túláramvédelmi relé TR1D segédkontaktorokhoz 690V, 0-400Hz, 30-40A, 1×NC+1×NO | Tracon | TR2HD3355 | db | 1 | 22523
6308019430 | TR2HD3357 termikus túláramvédelmi relé TR1D segédkontaktorokhoz 690V, 0-400Hz, 37-50A, 1×NC+1×NO | Tracon | TR2HD3357 | db | 1 | 22523
6308029640 | TR2HD3359 termikus túláramvédelmi relé TR1D segédkontaktorokhoz 690V, 0-400Hz, 48-65A, 1×NC+1×NO | Tracon | TR2HD3359 | db | 1 | 22523
6308019440 | TR2HD3361 termikus túláramvédelmi relé TR1D segédkontaktorokhoz 690V, 0-400Hz, 55-70A, 1×NC+1×NO | Tracon | TR2HD3361 | db | 1 | 23288
6308019450 | TR2HD3363 termikus túláramvédelmi relé TR1D segédkontaktorokhoz 690V, 0-400Hz, 63-80A, 1×NC+1×NO | Tracon | TR2HD3363 | db | 1 | 24893
6308029650 | TR2HD3365 termikus túláramvédelmi relé TR1D segédkontaktorokhoz 690V, 0-400Hz, 80-93A, 1×NC+1×NO | Tracon | TR2HD3365 | db | 1 | 27270
6308037790 | TR2HF1304 termikus túláramvédelmi relé TR1F segédkontaktorokhoz 690V, 0-400Hz, 0,4-0,63A, 1×NC+1×NO | Tracon | TR2HF1304 | db | 1 | 10388
6308037800 | TR2HF1305 termikus túláramvédelmi relé TR1F segédkontaktorokhoz 690V, 0-400Hz, 0,63-1A, 1×NC+1×NO | Tracon | TR2HF1305 | db | 1 | 10388
6308037820 | TR2HF1307 termikus túláramvédelmi relé TR1F segédkontaktorokhoz 690V, 0-400Hz, 1,6-2,5A, 1×NC+1×NO | Tracon | TR2HF1307 | db | 1 | 10388
6308037840 | TR2HF1310 termikus túláramvédelmi relé TR1F segédkontaktorokhoz 690V, 0-400Hz, 4-6A, 1×NC+1×NO | Tracon | TR2HF1310 | db | 1 | 10388
6308037850 | TR2HF1312 termikus túláramvédelmi relé TR1F segédkontaktorokhoz 690V, 0-400Hz, 5,5-8A, 1×NC+1×NO | Tracon | TR2HF1312 | db | 1 | 10388
6308037860 | TR2HF1314 termikus túláramvédelmi relé TR1F segédkontaktorokhoz 690V, 0-400Hz, 7-10A, 1×NC+1×NO | Tracon | TR2HF1314 | db | 1 | 10388
6308037870 | TR2HF1316 termikus túláramvédelmi relé TR1F segédkontaktorokhoz 690V, 0-400Hz, 9-13A, 1×NC+1×NO | Tracon | TR2HF1316 | db | 1 | 10388
6308060620 | TR2HF2353 termikus túláramvédelmi relé TR1F segédkontaktorokhoz 690V, 0-400Hz, 23-32A, 1×NC+1×NO | Tracon | TR2HF2353 | db | 1 | 11265
6308060630 | TR2HF2355 termikus túláramvédelmi relé TR1F segédkontaktorokhoz 690V, 0-400Hz, 28-36A, 1×NC+1×NO | Tracon | TR2HF2355 | db | 1 | 11265
6308037910 | TR2HF3355 termikus túláramvédelmi relé TR1F segédkontaktorokhoz 690V, 0-400Hz, 30-40A, 1×NC+1×NO | Tracon | TR2HF3355 | db | 1 | 18488
6308037930 | TR2HF3359 termikus túláramvédelmi relé TR1F segédkontaktorokhoz 690V, 0-400Hz, 48-65A, 1×NC+1×NO | Tracon | TR2HF3359 | db | 1 | 20318
6308037940 | TR2HF3361 termikus túláramvédelmi relé TR1F segédkontaktorokhoz 690V, 0-400Hz, 55-70A, 1×NC+1×NO | Tracon | TR2HF3361 | db | 1 | 21278
6308037950 | TR2HF3363 termikus túláramvédelmi relé TR1F segédkontaktorokhoz 690V, 0-400Hz, 63-80A, 1×NC+1×NO | Tracon | TR2HF3363 | db | 1 | 22185
6308037960 | TR2HF3365 termikus túláramvédelmi relé TR1F segédkontaktorokhoz 690V, 0-400Hz, 80-93A, 1×NC+1×NO | Tracon | TR2HF3365 | db | 1 | 24068
6308037970 | TR2HK0301 termikus túláramvédelmi relé TR1K segédkontaktorokhoz 690V, 0-400Hz, 0,1-0,16A, 1×NC+1×NO | Tracon | TR2HK0301 | db | 1 | 9653
6308037980 | TR2HK0302 termikus túláramvédelmi relé TR1K segédkontaktorokhoz 690V, 0-400Hz, 0,16-0,25A, 1×NC+1×NO | Tracon | TR2HK0302 | db | 1 | 9653
6308037990 | TR2HK0303 termikus túláramvédelmi relé TR1K segédkontaktorokhoz 690V, 0-400Hz, 0,25-0,4A, 1×NC+1×NO | Tracon | TR2HK0303 | db | 1 | 9653
6308038000 | TR2HK0304 termikus túláramvédelmi relé TR1K segédkontaktorokhoz 690V, 0-400Hz, 0,4-0,63A, 1×NC+1×NO | Tracon | TR2HK0304 | db | 1 | 9653
6308038010 | TR2HK0305 termikus túláramvédelmi relé TR1K segédkontaktorokhoz 690V, 0-400Hz, 0,63-1A, 1×NC+1×NO | Tracon | TR2HK0305 | db | 1 | 9653
6308038020 | TR2HK0306 termikus túláramvédelmi relé TR1K segédkontaktorokhoz 690V, 0-400Hz, 1-1,6A, 1×NC+1×NO | Tracon | TR2HK0306 | db | 1 | 9653
6308038030 | TR2HK0307 termikus túláramvédelmi relé TR1K segédkontaktorokhoz 690V, 0-400Hz, 1,6-2,5A, 1×NC+1×NO | Tracon | TR2HK0307 | db | 1 | 9653
6308038040 | TR2HK0308 termikus túláramvédelmi relé TR1K segédkontaktorokhoz 690V, 0-400Hz, 2,5-4A, 1×NC+1×NO | Tracon | TR2HK0308 | db | 1 | 9653
6308038050 | TR2HK0310 termikus túláramvédelmi relé TR1K segédkontaktorokhoz 690V, 0-400Hz, 4-6A, 1×NC+1×NO | Tracon | TR2HK0310 | db | 1 | 9653
6308038060 | TR2HK0312 termikus túláramvédelmi relé TR1K segédkontaktorokhoz 690V, 0-400Hz, 5,5-8A, 1×NC+1×NO | Tracon | TR2HK0312 | db | 1 | 10155
6308038070 | TR2HK0314 termikus túláramvédelmi relé TR1K segédkontaktorokhoz 690V, 0-400Hz, 7-10A, 1×NC+1×NO | Tracon | TR2HK0314 | db | 1 | 10155
6308038080 | TR2HK0316 termikus túláramvédelmi relé TR1K segédkontaktorokhoz 690V, 0-400Hz, 9-13A, 1×NC+1×NO | Tracon | TR2HK0316 | db | 1 | 10155
6308038090 | TR5KN02 homlokoldali segédérintkező TR1K segédkontaktorokhoz 230V, 50Hz, 2A, 2×NC | Tracon | TR5KN02 | db | 1 | 2183
6308038100 | TR5KN04 homlokoldali segédérintkező TR1K segédkontaktorokhoz 230V, 50Hz, 2A, 4×NC | Tracon | TR5KN04 | db | 1 | 2858
6308038110 | TR5KN11 homlokoldali segédérintkező TR1K segédkontaktorokhoz 230V, 50Hz, 2A, 1×NC+1×NO | Tracon | TR5KN11 | db | 1 | 2183
6308038120 | TR5KN13 homlokoldali segédérintkező TR1K segédkontaktorokhoz 230V, 50Hz, 2A, 1×NO+3×NC | Tracon | TR5KN13 | db | 1 | 2858
6308038130 | TR5KN20 homlokoldali segédérintkező TR1K segédkontaktorokhoz 230V, 50Hz, 2A, 2×NO | Tracon | TR5KN20 | db | 1 | 2183
6308000461 | TR5KN22 homlokoldali segédérintkező TR1K segédkontaktorokhoz 230V, 50Hz, 2A, 2×NC+2×NO | Tracon | TR5KN22 | db | 1 | 2858
6308038140 | TR5KN31 homlokoldali segédérintkező TR1K segédkontaktorokhoz 230V, 50Hz, 2A, 3×NO+1×NC | Tracon | TR5KN31 | db | 1 | 2858
6308038150 | TR5KN40 homlokoldali segédérintkező TR1K segédkontaktorokhoz 230V, 50Hz, 2A, 4×NO | Tracon | TR5KN40 | db | 1 | 2858
6308012120 | TR6DN02 homlokoldali segédérintkező TR1D/F és TR1E kontaktorokhoz 230V, 50Hz, 2A, 2×NC | Tracon | TR6DN02 | db | 1 | 1958
6308012130 | TR6DN04 homlokoldali segédérintkező TR1D/F és TR1E kontaktorokhoz 230V, 50Hz, 2A, 4×NC | Tracon | TR6DN04 | db | 1 | 2888
6308012140 | TR6DN11 homlokoldali segédérintkező TR1D/F és TR1E kontaktorokhoz 230V, 50Hz, 2A, 1×NC+1×NO | Tracon | TR6DN11 | db | 1 | 1958
6308012150 | TR6DN13 homlokoldali segédérintkező TR1D/F és TR1E kontaktorokhoz 230V, 50Hz, 2A, 3×NC+1×NO | Tracon | TR6DN13 | db | 1 | 2888
6308012160 | TR6DN20 homlokoldali segédérintkező TR1D/F és TR1E kontaktorokhoz 230V, 50Hz, 2A, 2×NO | Tracon | TR6DN20 | db | 1 | 1958
6308012170 | TR6DN22 homlokoldali segédérintkező TR1D/F és TR1E kontaktorokhoz 230V, 50Hz, 2A, 2×NC+2×NO | Tracon | TR6DN22 | db | 1 | 2888
6308012180 | TR6DN31 homlokoldali segédérintkező TR1D/F és TR1E kontaktorokhoz 230V, 50Hz, 2A, 1×NC+3×NO | Tracon | TR6DN31 | db | 1 | 2888
6308012190 | TR6DN40 homlokoldali segédérintkező TR1D/F és TR1E kontaktorokhoz 230V, 50Hz, 2A, 4×NO | Tracon | TR6DN40 | db | 1 | 2888
6308012200 | TR7DR2 időzítő egység TR1D/F kontaktorokhoz,elengedés-késleltetéses 0,1-30sec, 1×NC+1×NO | Tracon | TR7DR2 | db | 1 | 15173
6308012210 | TR7DT2 időzítő egység TR1D/F kontaktorokhoz, meghúzás-késleltetéses 0,1-30sec, 1×NC+1×NO | Tracon | TR7DT2 | db | 1 | 13988
6308029660 | TR8-DN11 oldalsó segédérintkező TR1D/F kontaktorokhoz 230V, 50Hz, 2A, 1×NC+1×NO | Tracon | TR8-DN11 | db | 1 | 1838
6308029670 | TR8-DN20 oldalsó segédérintkező TR1D/F kontaktorokhoz 230V, 50Hz, 2A, 2×NO | Tracon | TR8-DN20 | db | 1 | 1838
6308043070 | TR9-D09978 mechanikus reteszelő TR1D/F09-32 kontaktorokhoz | Tracon | TR9-D09978 | db | 1 | 1658
6308043080 | TR9-D50978 mechanikus reteszelő TR1D/F40-95 kontaktorokhoz | Tracon | TR9-D50978 | db | 1 | 2978
6308029730 | TRC252 csavar nélküli vezetékösszekötő, piros 2×(0,75-2,5mm2) 450VAC, max. 16A | Tracon | TRC252 | db | 1 | 106
6308029740 | TRC253 csavar nélküli vezetékösszekötő, narancs 3×(0,75-2,5mm2) 450VAC, max. 16A | Tracon | TRC253 | db | 1 | 116
6308029750 | TRC254 csavar nélküli vezetékösszekötő, sárga 4×(0,75-2,5mm2) 450VAC, max. 16A | Tracon | TRC254 | db | 1 | 132
6308029760 | TRC255 csavar nélküli vezetékösszekötő, szürke 5×(0,75-2,5mm2) 450VAC, max. 16A | Tracon | TRC255 | db | 1 | 143
6308029780 | TRF0 földelő rugó 19/12mm | Tracon | TRF0 | db | 1 | 1479
6308029790 | TRF1 földelő rugó 22/17mm | Tracon | TRF1 | db | 1 | 1479
6308029800 | TRF2 földelő rugó 29/19mm | Tracon | TRF2 | db | 1 | 1568
6308029810 | TRF3 földelő rugó 37/25mm | Tracon | TRF3 | db | 1 | 1965
6308029820 | TRF4 földelő rugó 50/31mm | Tracon | TRF4 | db | 1 | 1988
6308029830 | TRF5 földelő rugó 70/44mm | Tracon | TRF5 | db | 1 | 4253
6308029840 | TRF6 földelő rugó 94/58mm | Tracon | TRF6 | db | 1 | 5460
6308029850 | TRF7 földelő rugó 130/60mm | Tracon | TRF7 | db | 1 | 6960
6308043090 | TRK4 szigetelt csavaros vezetékösszekötő, sárga ház 4×(1,5-4mm2), 450VAC, max. 40A | Tracon | TRK4 | db | 1 | 299
6308029900 | TR-PH01 falon kívüli csatlakozóaljzat 16A/250VAC, IP54 | Tracon | TR-PH01 | db | 1 | 1460
6308029910 | TR-PH02 falon kívüli kettős csatlakozóaljzat 16A/250VAC, IP54 | Tracon | TR-PH02 | db | 1 | 2783
6308029920 | TR-PH03 falon kívüli egy áramkörös kapcsoló+csatlakozóaljzat 16A/250VAC, IP54 (101) | Tracon | TR-PH03 | db | 1 | 2363
6308054150 | TR-PH03V falon kívüli egy áramkörös kapcsoló+csatl.aljzat, függőleges 16A/250VAC, IP44(101) | Tracon | TR-PH03V | db | 1 | 2363
6308029930 | TR-PH04 falon kívüli kétpólusú kapcsoló 10AX/250VAC, IP54, (102) | Tracon | TR-PH04 | db | 1 | 1680
6308054160 | TR-PH05 falon kívüli 1-áramkörös kapcsoló 10AX/250VAC, IP54,(101) | Tracon | TR-PH05 | db | 1 | 1350
6308054170 | TR-PH05-2 falon kívüli 2-áramkörös kapcsoló 10AX/250VAC, IP54, (2x101) | Tracon | TR-PH05-2 | db | 1 | 1590
6308054180 | TR-PH05L falon kívüli 1-áramkörös kapcsoló, jelzőfénnyel 10AX/250VAC, IP54, (101) | Tracon | TR-PH05L | db | 1 | 1331
6308054190 | TR-PH06 falon kívüli váltókapcsoló 10AX/250VAC, IP54, (106) | Tracon | TR-PH06 | db | 1 | 1460
6308054200 | TR-PH06-2 falon kívüli 2-áramkörös váltókapcsoló 10AX/250VAC, IP54, (106/2) | Tracon | TR-PH06-2 | db | 1 | 1598
6308054210 | TR-PH06L falon kívüli váltókapcsoló, jelzőfénnyel 10AX/250VAC, IP54,(106) | Tracon | TR-PH06L | db | 1 | 1553
6308054220 | TR-PH07 falon kívüli csengőnyomó 10AX/250VAC, IP54, (N101) | Tracon | TR-PH07 | db | 1 | 1421
6308054230 | TR-PH07L falon kívüli csengőnyomó, jelzőfénnyel 10AX/250VAC, IP54, (N101) | Tracon | TR-PH07L | db | 1 | 1430
6308054240 | TR-PH08 falon kívüli váltókapcsoló+csatlakozóaljzat 16A/250VAC, IP54, (106) | Tracon | TR-PH08 | db | 1 | 2505
6308054250 | TR-PH08V falon kívüli váltókapcsoló+csatlakozóaljzat, függőleges 16A/250VAC, IP54, (106) | Tracon | TR-PH08V | db | 1 | 2505
6308054260 | TR-PH09 falon kívüli 2-áramkörös kapcsoló+csatlakozóaljzat 16A/250VAC, IP54, (105) | Tracon | TR-PH09 | db | 1 | 2535
6308054270 | TR-PH09V falon kívüli 2-áramkörös kapcsoló+csatl.aljzat, függőleges 16A/250VAC, IP54, (105) | Tracon | TR-PH09V | db | 1 | 2535
6308054280 | TR-PH10 falon kívüli 2-áramkörös váltókapcsoló+csatlakozóaljzat 16A/250VAC, IP54, (106/2) | Tracon | TR-PH10 | db | 1 | 2700
6308054290 | TR-PH10V falon kívüli 2-áramkörös váltókapcsoló+csatl.aljzat, függő. 16A/250VAC, IP54, (106/2) | Tracon | TR-PH10V | db | 1 | 2700
6308057120 | TR-PH11 falon kívüli kétpólusú kapcsoló+csatlakozóaljzat 16A/250VAC, IP54, (102) | Tracon | TR-PH11 | db | 1 | 3195
6308046050 | TR-PHF02 falon kívüli kettős csatlakozóaljzat, csapos védőérintkező 16A/250VAC, IP54, | Tracon | TR-PHF02 | db | 1 | 2753
6308046060 | TR-PHF03 falon kívüli egy áramkörös kapcsoló+csatlakozóaljzat, csapos 16A/250VAC, IP54, (101) | Tracon | TR-PHF03 | db | 1 | 2228
6308054300 | TR-PHF03V falon kívüli egy áramkörös kapcs.+csatl.aljzat, függ.,csapos 16A/250VAC, IP54, (101) | Tracon | TR-PHF03V | db | 1 | 2175
6308054310 | TR-PHF08 falon kívüli váltókapcsoló+csatlakozóaljzat, csapos 16A/250VAC, IP54, (106) | Tracon | TR-PHF08 | db | 1 | 2303
6308054320 | TR-PHF08V falon kívüli váltókapcsoló+csatlakozóaljzat, függől., csapos 16A/250VAC, IP54, (106) | Tracon | TR-PHF08V | db | 1 | 2303
6308054330 | TR-PHF09 falon kívüli 2-áramkörös kapcsoló+csatlakozóaljzat, csapos 16A/250VAC, IP54, (105) | Tracon | TR-PHF09 | db | 1 | 2340
6308054340 | TR-PHF09V falon kívüli 2-áramkörös kapcsoló+csatl.aljzat, függ.,csapos 16A/250VAC, IP54, (105) | Tracon | TR-PHF09V | db | 1 | 2333
6308054350 | TR-PHF10 falon kívüli 2-áramkörös váltókapcsoló+csatl.aljzat, csapos 16A/250VAC, IP54, (106/2) | Tracon | TR-PHF10 | db | 1 | 2483
6308054360 | TR-PHF10V falon kív. 2-áramkörös váltókapcs.+csatl.aljzat,függ.,csapos 16A/250VAC, IP54, (106/2) | Tracon | TR-PHF10V | db | 1 | 2483
6308038160 | TS-10/3 szakaszoló kapcsoló 400V, 50Hz, 100A, 3P, 30kW, 88×88mm | Tracon | TS-10/3 | db | 1 | 24330
6308038170 | TS-10/3K szakaszoló kapcsoló ajtókupplunggal 400V, 50Hz, 100A, 3P, 30kW, 88×88mm | Tracon | TS-10/3K | db | 1 | 25980
6308072850 | TS-10/3T65 tokozott szakaszoló kapcsoló 400V, 50Hz, 100A, 3P, 30kW, 88×88mm, IP65 | Tracon | TS-10/3T65 | db | 1 | 33345
6308038180 | TS-10/4 szakaszoló kapcsoló 400V, 50Hz, 100A, 4P, 30kW, 88×88mm | Tracon | TS-10/4 | db | 1 | 24330
6308038190 | TS-10/4K szakaszoló kapcsoló ajtókupplunggal 400V, 50Hz, 100A, 4P, 30kW, 88×88mm | Tracon | TS-10/4K | db | 1 | 27668
6308038200 | TS-20/3 szakaszoló kapcsoló 400V, 50Hz, 20A, 3P, 5,5kW, 64×64mm | Tracon | TS-20/3 | db | 1 | 8565
6308038210 | TS-20/3K szakaszoló kapcsoló ajtókupplunggal 400V, 50Hz, 20A, 3P, 5,5kW, 64×64mm | Tracon | TS-20/3K | db | 1 | 12015
6308043100 | TS-20/3T tokozott szakaszoló kapcsoló 400V, 50Hz, 20A, 3P, 5,5kW, 64×64mm, IP44 | Tracon | TS-20/3T | db | 1 | 16808
6308054370 | TS-20/3T65 tokozott szakaszoló kapcsoló 400V, 50Hz, 20A, 3P, 5,5kW, 64×64mm, IP65 | Tracon | TS-20/3T65 | db | 1 | 19860
6308038220 | TS-20/4 szakaszoló kapcsoló 400V, 50Hz, 20A, 4P, 5,5kW, 64×64mm | Tracon | TS-20/4 | db | 1 | 8813
6308038230 | TS-20/4K szakaszoló kapcsoló ajtókupplunggal 400V, 50Hz, 20A, 4P, 5,5kW, 64×64mm | Tracon | TS-20/4K | db | 1 | 11648
6308043110 | TS-20/4T tokozott szakaszoló kapcsoló 400V, 50Hz, 20A, 4P, 5,5kW, 64×64mm, IP44 | Tracon | TS-20/4T | db | 1 | 18083
6308054380 | TS-20/4T65 tokozott szakaszoló kapcsoló 400V, 50Hz, 20A, 4P, 5,5kW, 64×64mm, IP65 | Tracon | TS-20/4T65 | db | 1 | 19875
6308038240 | TS-32/3 szakaszoló kapcsoló 400V, 50Hz, 32A, 3P, 7,5kW, 64×64mm | Tracon | TS-32/3 | db | 1 | 8813
6308038250 | TS-32/3K szakaszoló kapcsoló ajtókupplunggal 400V, 50Hz, 32A, 3P, 7,5kW, 64×64mm | Tracon | TS-32/3K | db | 1 | 13703
6308043120 | TS-32/3T tokozott szakaszoló kapcsoló 400V, 50Hz, 32A, 3P, 7,5kW, 64×64mm, IP44 | Tracon | TS-32/3T | db | 1 | 18083
6308054390 | TS-32/3T65 tokozott szakaszoló kapcsoló 400V, 50Hz, 32A, 3P, 7,5kW, 64×64mm, IP65 | Tracon | TS-32/3T65 | db | 1 | 19365
6308038260 | TS-32/4 szakaszoló kapcsoló 400V, 50Hz, 32A, 4P, 7,5kW, 64×64mm | Tracon | TS-32/4 | db | 1 | 12015
6308038270 | TS-32/4K szakaszoló kapcsoló ajtókupplunggal 400V, 50Hz, 32A, 4P, 7,5kW, 64×64mm | Tracon | TS-32/4K | db | 1 | 13118
6308043130 | TS-32/4T tokozott szakaszoló kapcsoló 400V, 50Hz, 32A, 4P, 7,5kW, 64×64mm, IP44 | Tracon | TS-32/4T | db | 1 | 19365
6308054400 | TS-32/4T65 tokozott szakaszoló kapcsoló 400V, 50Hz, 32A, 4P, 7,5kW, 64×64mm, IP65 | Tracon | TS-32/4T65 | db | 1 | 20483
6308038280 | TS-40/3 szakaszoló kapcsoló 400V, 50Hz, 40A, 3P, 11kW, 64×64mm | Tracon | TS-40/3 | db | 1 | 12923
6308038290 | TS-40/3K szakaszoló kapcsoló ajtókupplunggal 400V, 50Hz, 40A, 3P, 11kW, 64×64mm | Tracon | TS-40/3K | db | 1 | 16538
6308043140 | TS-40/3T tokozott szakaszoló kapcsoló 400V, 50Hz, 40A, 3P, 11kW, 64×64mm, IP44 | Tracon | TS-40/3T | db | 1 | 22778
6308054410 | TS-40/3T65 tokozott szakaszoló kapcsoló 400V, 50Hz, 40A, 3P, 11kW, 64×64mm, IP65 | Tracon | TS-40/3T65 | db | 1 | 24098
6308038300 | TS-40/4 szakaszoló kapcsoló 400V, 50Hz, 40A, 4P, 11kW, 64×64mm | Tracon | TS-40/4 | db | 1 | 15158
6308038310 | TS-40/4K szakaszoló kapcsoló ajtókupplunggal 400V, 50Hz, 40A, 4P, 11kW, 64×64mm | Tracon | TS-40/4K | db | 1 | 15735
6308043150 | TS-40/4T tokozott szakaszoló kapcsoló 400V, 50Hz, 40A, 4P, 11kW, 64×64mm, IP44 | Tracon | TS-40/4T | db | 1 | 21705
6308054420 | TS-40/4T65 tokozott szakaszoló kapcsoló 400V, 50Hz, 40A, 4P, 11kW, 64×64mm, IP65 | Tracon | TS-40/4T65 | db | 1 | 22350
6308038320 | TS-63/3 szakaszoló kapcsoló 400V, 50Hz, 63A, 3P, 18,5kW, 64×64mm | Tracon | TS-63/3 | db | 1 | 13793
6308038330 | TS-63/3K szakaszoló kapcsoló ajtókupplunggal 400V, 50Hz, 63A, 3P, 18,5kW, 64×64mm | Tracon | TS-63/3K | db | 1 | 19838
6308043160 | TS-63/3T tokozott szakaszoló kapcsoló 400V, 50Hz, 63A, 3P, 18,5kW, 64×64mm, IP44 | Tracon | TS-63/3T | db | 1 | 25538
6308054430 | TS-63/3T65 tokozott szakaszoló kapcsoló 400V, 50Hz, 63A, 3P, 18,5kW, 64×64mm, IP65 | Tracon | TS-63/3T65 | db | 1 | 26303
6308038340 | TS-63/4 szakaszoló kapcsoló 400V, 50Hz, 63A, 4P, 18,5kW, 64×64mm | Tracon | TS-63/4 | db | 1 | 17505
6308038350 | TS-63/4K szakaszoló kapcsoló ajtókupplunggal 400V, 50Hz, 63A, 4P, 18,5kW, 64×64mm | Tracon | TS-63/4K | db | 1 | 17745
6308043170 | TS-63/4T tokozott szakaszoló kapcsoló 400V, 50Hz, 63A, 4P, 18,5kW, 64×64mm, IP44 | Tracon | TS-63/4T | db | 1 | 23453
6308054440 | TS-63/4T65 tokozott szakaszoló kapcsoló 400V, 50Hz, 63A, 4P, 18,5kW, 64×64mm, IP65 | Tracon | TS-63/4T65 | db | 1 | 24555
6308038360 | TS-80/3 szakaszoló kapcsoló 400V, 50Hz, 80A, 3P, 22kW, 64×64mm | Tracon | TS-80/3 | db | 1 | 16575
6308038370 | TS-80/3K szakaszoló kapcsoló ajtókupplunggal 400V, 50Hz, 80A, 3P, 22kW, 64×64mm | Tracon | TS-80/3K | db | 1 | 20910
6308072851 | TS-80/3T65 tokozott szakaszoló kapcsoló 400V, 50Hz, 80A, 3P, 22kW, 64×64mm, IP65 | Tracon | TS-80/3T65 | db | 1 | 26415
6308038380 | TS-80/4 szakaszoló kapcsoló 400V, 50Hz, 80A, 4P, 22kW, 64×64mm | Tracon | TS-80/4 | db | 1 | 20940
6308038390 | TS-80/4K szakaszoló kapcsoló ajtókupplunggal 400V, 50Hz, 80A, 4P, 22kW, 64×64mm | Tracon | TS-80/4K | db | 1 | 26805
6308029940 | TSF-100 sönt 100A, 75mV | Tracon | TSF-100 | db | 1 | 4730
6308029950 | TSF-1000 sönt 1000A, 75mV | Tracon | TSF-1000 | db | 1 | 28770
6308029960 | TSF-150 sönt 150A, 75mV | Tracon | TSF-150 | db | 1 | 6235
6308029970 | TSF-1500 sönt 1500A, 75mV | Tracon | TSF-1500 | db | 1 | 95351
6308029980 | TSF-200 sönt 200A, 75mV | Tracon | TSF-200 | db | 1 | 6509
6308029990 | TSF-2000 sönt 2000A, 75mV | Tracon | TSF-2000 | db | 1 | 105749
6308030000 | TSF-30 sönt 30A, 75mV | Tracon | TSF-30 | db | 1 | 4469
6308030010 | TSF-300 sönt 300A, 75mV | Tracon | TSF-300 | db | 1 | 8587
6308030020 | TSF-3000 sönt 3000A, 75mV | Tracon | TSF-3000 | db | 1 | 167465
6308030030 | TSF-40 sönt 40A, 75mV | Tracon | TSF-40 | db | 1 | 3819
6308030040 | TSF-400 sönt 400A, 75mV | Tracon | TSF-400 | db | 1 | 11909
6308030050 | TSF-50 sönt 50A, 75mV | Tracon | TSF-50 | db | 1 | 4469
6308030060 | TSF-500 sönt 500A, 75mV | Tracon | TSF-500 | db | 1 | 14242
6308030070 | TSF-600 sönt 600A, 75mV | Tracon | TSF-600 | db | 1 | 19080
6308030080 | TSF-75 sönt 75A, 75mV | Tracon | TSF-75 | db | 1 | 5011
6308030090 | TSF-750 sönt 750A, 75mV | Tracon | TSF-750 | db | 1 | 24123
6308074756 | TSKA1,5 fázisvezető ipari sorozatkapocs, csavaros, sínre, szürke 500V 17.5A 0.14-1.5 mm2 | Tracon | TSKA1,5 | db | 1 | 117
6308074757 | TSKA1,5JD védővezető ipari sorozatkapocs, csavaros, sínre, zöld/sárga 500V 17.5A 0.14-1.5 mm2 | Tracon | TSKA1,5JD | db | 1 | 446
6308074758 | TSKA1,5-K nullavezető ipari sorozatkapocs, csavaros, sínre, kék 500V 17.5A 0.14-1.5 mm2 | Tracon | TSKA1,5-K | db | 1 | 117
6308020180 | TSKA10 fázisvezető ipari sorozatkapocs, csavaros, sínre, szürke 0,5-10mm2, 800VAC, 76A | Tracon | TSKA10 | db | 1 | 369
6308074759 | TSKA10/3 háromkapcsos ipari sorozatkapocs, csavaros, sínre, szürke 800V 76A 0.5-16 mm2 | Tracon | TSKA10/3 | db | 1 | 993
6308030100 | TSKA10JD védővezető ipari sorozatkapocs, csavaros, sínre, zöld/sárga 0,5-10mm2, 76A | Tracon | TSKA10JD | db | 1 | 983
6308030110 | TSKA10-K nullavezető ipari sorozatkapocs, csavaros, sínre, kék 0,5-10mm2, 800VAC, 76A | Tracon | TSKA10-K | db | 1 | 387
6308030120 | TSKA150 fázisvezető ipari sorozatkapocs, csavaros, sínre, szürke 35-150mm2, 1000VAC, 309A | Tracon | TSKA150 | db | 1 | 7380
6308030130 | TSKA150-K nullavezető ipari sorozatkapocs, csavaros, sínre, kék 35-150mm2, 1000VAC, 309A | Tracon | TSKA150-K | db | 1 | 7928
6308020190 | TSKA16 fázisvezető ipari sorozatkapocs, csavaros, sínre, szürke 2,5-16mm2, 800VAC, 101A | Tracon | TSKA16 | db | 1 | 516
6308074760 | TSKA16B biztosítós ipari sorozatkapocs, csavaros, sínre, fekete 500V 6.3A 0.5-16 mm2 | Tracon | TSKA16B | db | 1 | 944
6308030140 | TSKA16JD védővezető ipari sorozatkapocs, csavaros, sínre, zöld/sárga 2,5-16mm2, 101A | Tracon | TSKA16JD | db | 1 | 1553
6308030150 | TSKA16-K nullavezető ipari sorozatkapocs, csavaros, sínre, kék 2,5-16mm2, 800VAC, 101A | Tracon | TSKA16-K | db | 1 | 556
6308030160 | TSKA2,5 fázisvezető ipari sorozatkapocs, csavaros, sínre, szürke 0,2-2,5mm2, 800VAC, 32A | Tracon | TSKA2,5 | db | 1 | 204
6308030170 | TSKA2,5/2 emeletes ipari sorozatkapocs, csavaros, sínre, szürke 0,2-2,5mm2, 500VAC, 32A | Tracon | TSKA2,5/2 | db | 1 | 705
6308074761 | TSKA2,5/2S emeletes ipari sorozatkapocs, csavaros, sínre, szürke 500V 24A 0.2-4 mm2 | Tracon | TSKA2,5/2S | db | 1 | 425
6308030180 | TSKA2,5-K nullavezető ipari sorozatkapocs, csavaros, sínre, kék 0,2-2,5mm2, 800VAC, 32A | Tracon | TSKA2,5-K | db | 1 | 220
6308030190 | TSKA2.5JD védővezető ipari sorozatkapocs, csavaros, sínre, zöld/sárga 0,2-2,5mm2, 32A | Tracon | TSKA2.5JD | db | 1 | 685
6308057160 | TSKA240 fázisvezető ipari sorozatkapocs, csavaros, sínre, szürke 70-240mm2, 1000VAC, 415A | Tracon | TSKA240 | db | 1 | 11835
6308057170 | TSKA240-K nullavezető ipari sorozatkapocs, csavaros, sínre, kék 70-240mm2, 1000VAC, 415A | Tracon | TSKA240-K | db | 1 | 11708
6308030200 | TSKA35 fázisvezető ipari sorozatkapocs, csavaros, sínre, szürke 6-35mm2, 1000VAC, 150A | Tracon | TSKA35 | db | 1 | 1092
6308030210 | TSKA35JD védővezető ipari sorozatkapocs, csavaros, sínre, zöld/sárga 6-35mm2, 150A | Tracon | TSKA35JD | db | 1 | 2310
6308030220 | TSKA35-K nullavezető ipari sorozatkapocs, csavaros, sínre, kék 6-35mm2, 1000VAC, 150A | Tracon | TSKA35-K | db | 1 | 1191
6308020170 | TSKA4 fázisvezető ipari sorozatkapocs, csavaros, sínre, szürke 0,2-4mm2, 800VAC, 41A | Tracon | TSKA4 | db | 1 | 226
6308030230 | TSKA4/2 emeletes ipari sorozatkapocs, csavaros, sínre, szürke 0,2-4mm2, 500VAC, 32A | Tracon | TSKA4/2 | db | 1 | 854
6308030240 | TSKA4/3 háromkapcsos ipari sorozatkapocs, csavaros, sínre, szürke 0,2-4mm2, 500VAC, 32A | Tracon | TSKA4/3 | db | 1 | 546
6308030250 | TSKA4/4 négykapcsos ipari sorozatkapocs, csavaros, sínre, szürke 0,2-4mm2, 690VAC, 32A | Tracon | TSKA4/4 | db | 1 | 516
6308074762 | TSKA4B biztosítós ipari sorozatkapocs, csavaros, sínre, szürke 800V 6.3A 0.5-6 mm2 | Tracon | TSKA4B | db | 1 | 725
6308030260 | TSKA4JD védővezető ipari sorozatkapocs, csavaros, sínre, zöld/sárga 0,2-4mm2, 41A | Tracon | TSKA4JD | db | 1 | 705
6308030270 | TSKA4-K nullavezető ipari sorozatkapocs, csavaros, sínre, kék 0,2-4mm2, 800VAC, 41A | Tracon | TSKA4-K | db | 1 | 247
6308030280 | TSKA4LEV szakaszolható ipari sorozatkapocs, csavaros, sínre, szürke 0,2-4mm2, 800VAC, 16A | Tracon | TSKA4LEV | db | 1 | 765
6308030290 | TSKA50 fázisvezető ipari sorozatkapocs, csavaros, sínre, szürke 16-50mm2, 1000VAC, 150A | Tracon | TSKA50 | db | 1 | 2723
6308030300 | TSKA50JD védővezető ipari sorozatkapocs, csavaros, sínre, zöld/sárga 16-50mm2, 150A | Tracon | TSKA50JD | db | 1 | 5835
6308030310 | TSKA50-K nullavezető ipari sorozatkapocs, csavaros, sínre, kék 16-50mm2, 1000VAC, 150A | Tracon | TSKA50-K | db | 1 | 2918
6308030320 | TSKA6 fázisvezető ipari sorozatkapocs, csavaros, sínre, szürke 0,2-6mm2, 800VAC, 57A | Tracon | TSKA6 | db | 1 | 269
6308030330 | TSKA6JD védővezető ipari sorozatkapocs, csavaros, sínre, zöld/sárga 0,2-6mm2, 57A | Tracon | TSKA6JD | db | 1 | 774
6308030340 | TSKA6-K nullavezető ipari sorozatkapocs, csavaros, sínre, kék 0,2-6mm2, 800VAC, 57A | Tracon | TSKA6-K | db | 1 | 292
6308030350 | TSKA6S mérő ipari sorozatkapocs, csavaros, sínre, szürke 0,5-6mm2, 400VAC, 57A | Tracon | TSKA6S | db | 1 | 834
6308030360 | TSKA6S/2 mérő ipari sorozatkapocs, csavaros, sínre, szürke 0,5-6mm2, 500VAC, 57A | Tracon | TSKA6S/2 | db | 1 | 1062
6308074229 | TSKA70 fázisvezető ipari sorozatkapocs, csavaros, sínre, szürke 1000V 192A 16-95mm2 | Tracon | TSKA70 | db | 1 | 2243
6308074231 | TSKA70JD védővezető ipari sorozatkapocs, csavaros, sínre, zöld/sárga 1000V 192A 16-95 mm2 | Tracon | TSKA70JD | db | 1 | 6495
6308074230 | TSKA70-K nullavezető ipari sorozatkapocs, csavaros, sínre, kék 1000V 192A 16-95mm2 | Tracon | TSKA70-K | db | 1 | 2243
6308020710 | TSKA95 fázisvezető ipari sorozatkapocs, csavaros, sínre, szürke 25-95mm2, 1000VAC, 232A | Tracon | TSKA95 | db | 1 | 5115
6308074763 | TSKA95JD védővezető ipari sorozatkapocs, csavaros, sínre, zöld/sárga 1000V 230A 25-95 mm2 | Tracon | TSKA95JD | db | 1 | 10208
6308030370 | TSKA95-K nullavezető ipari sorozatkapocs, csavaros, sínre, kék 25-95mm2, 1000VAC, 232A | Tracon | TSKA95-K | db | 1 | 5580
6308068260 | TSKAJ10-0110 jelölőmatrica J10 jelölőlapkához (1db A4-es ív) 28×(01-02-03-04-05-06-07-08-09-10) | Tracon | TSKAJ10-0110 | db | 1 | 1530
6308068270 | TSKAJ10-1120 jelölőmatrica J10 jelölőlapkához (1db A4-es ív) 28×(11-12-13-14-15-16-17-18-19-20) | Tracon | TSKAJ10-1120 | db | 1 | 1530
6308068280 | TSKAJ10-2130 jelölőmatrica J10 jelölőlapkához (1db A4-es ív) 28×(21-22-23-24-25-26-27-28-29-30) | Tracon | TSKAJ10-2130 | db | 1 | 1530
6308068290 | TSKAJ10-3140 jelölőmatrica J10 jelölőlapkához (1db A4-es ív) 28×(31-32-33-34-35-36-37-38-39-40) | Tracon | TSKAJ10-3140 | db | 1 | 1530
6308068300 | TSKAJ10-4150 jelölőmatrica J10 jelölőlapkához (1db A4-es ív) 28×(41-42-43-44-45-46-47-48-49-50) | Tracon | TSKAJ10-4150 | db | 1 | 1530
6308068310 | TSKAJ10-5160 jelölőmatrica J10 jelölőlapkához (1db A4-es ív) 28×(51-52-53-54-55-56-57-58-59-60) | Tracon | TSKAJ10-5160 | db | 1 | 1530
6308068320 | TSKAJ10-6170 jelölőmatrica J10 jelölőlapkához (1db A4-es ív) 28×(61-62-63-64-65-66-67-68-69-70) | Tracon | TSKAJ10-6170 | db | 1 | 1530
6308068330 | TSKAJ10-7180 jelölőmatrica J10 jelölőlapkához (1db A4-es ív) 28×(71-72-73-74-75-76-77-78-79-80) | Tracon | TSKAJ10-7180 | db | 1 | 1530
6308068340 | TSKAJ10-8190 jelölőmatrica J10 jelölőlapkához (1db A4-es ív) 28×(81-82-83-84-85-86-87-88-89-90) | Tracon | TSKAJ10-8190 | db | 1 | 1530
6308068350 | TSKAJ10-91100 jelölőmatrica J10 jelölőlapkához (1db A4-es ív) 28×(91-92-93-94-95-96-97-98-99-100) | Tracon | TSKAJ10-91100 | db | 1 | 1530
6308068360 | TSKAJ10-RSTN jelölőmatrica J10 jelölőlapkához (1db A4-es ív) 28×(L1-L2-L3-N-PEN-+-R-S-T-N-In-Out-A-B-C-D-U-V-W-X-0-00) | Tracon | TSKAJ10-RSTN | db | 1 | 1530
6308068370 | TSKAJ10-X1100 jelölőmatrica J10 jelölőlapkához (1db A4-es ív) 28×X/01-X/01-X/03...X/100 | Tracon | TSKAJ10-X1100 | db | 1 | 1530
6308068410 | TSKAJ5-3140 jelölőmatrica J5 jelölőlapkához (1db A4-es ív) 60×(31-32-33-34-35-36-37-38-39-40) | Tracon | TSKAJ5-3140 | db | 1 | 1530
6308068420 | TSKAJ5-4150 jelölőmatrica J5 jelölőlapkához (1db A4-es ív) 60×(41-42-43-44-45-46-47-48-49-50) | Tracon | TSKAJ5-4150 | db | 1 | 1530
6308068430 | TSKAJ5-5160 jelölőmatrica J5 jelölőlapkához (1db A4-es ív) 60×(51-52-53-54-55-56-57-58-59-60) | Tracon | TSKAJ5-5160 | db | 1 | 1530
6308068440 | TSKAJ5-6170 jelölőmatrica J5 jelölőlapkához (1db A4-es ív) 60×(61-62-63-64-65-66-67-68-69-70) | Tracon | TSKAJ5-6170 | db | 1 | 1530
6308068450 | TSKAJ5-7180 jelölőmatrica J5 jelölőlapkához (1db A4-es ív) 60×(71-72-73-74-75-76-77-78-79-80) | Tracon | TSKAJ5-7180 | db | 1 | 1530
6308068460 | TSKAJ5-8190 jelölőmatrica J5 jelölőlapkához (1db A4-es ív) 60×(81-82-83-84-85-86-87-88-89-90) | Tracon | TSKAJ5-8190 | db | 1 | 1530
6308068470 | TSKAJ5-91100 jelölőmatrica J5 jelölőlapkához (1db A4-es ív) 60×(91-92-93-94-95-96-97-98-99-100) | Tracon | TSKAJ5-91100 | db | 1 | 1530
6308068490 | TSKAJ5-X1100 jelölőmatrica J5 jelölőlapkához (1db A4-es ív) 60×X/01-X/01-X/03...X/100 | Tracon | TSKAJ5-X1100 | db | 1 | 1530
6308068500 | TSKAJ6-0110 jelölőmatrica J6 jelölőlapkához (1db A4-es ív) 40×(01-02-03-04-05-06-07-08-09-10) | Tracon | TSKAJ6-0110 | db | 1 | 1530
6308068510 | TSKAJ6-1120 jelölőmatrica J6 jelölőlapkához (1db A4-es ív) 40×(11-12-13-14-15-16-17-18-19-20) | Tracon | TSKAJ6-1120 | db | 1 | 1530
6308068520 | TSKAJ6-2130 jelölőmatrica J6 jelölőlapkához (1db A4-es ív) 40×(21-22-23-24-25-26-27-28-29-30) | Tracon | TSKAJ6-2130 | db | 1 | 1530
6308068530 | TSKAJ6-3140 jelölőmatrica J6 jelölőlapkához (1db A4-es ív) 40×(31-32-33-34-35-36-37-38-39-40) | Tracon | TSKAJ6-3140 | db | 1 | 1530
6308068540 | TSKAJ6-4150 jelölőmatrica J6 jelölőlapkához (1db A4-es ív) 40×(41-42-43-44-45-46-47-48-49-50) | Tracon | TSKAJ6-4150 | db | 1 | 1530
6308068550 | TSKAJ6-5160 jelölőmatrica J6 jelölőlapkához (1db A4-es ív) 40×(51-52-53-54-55-56-57-58-59-60) | Tracon | TSKAJ6-5160 | db | 1 | 1530
6308068560 | TSKAJ6-6170 jelölőmatrica J6 jelölőlapkához (1db A4-es ív) 40×(61-62-63-64-65-66-67-68-69-70) | Tracon | TSKAJ6-6170 | db | 1 | 1530
6308068570 | TSKAJ6-7180 jelölőmatrica J6 jelölőlapkához (1db A4-es ív) 40×(71-72-73-74-75-76-77-78-79-80) | Tracon | TSKAJ6-7180 | db | 1 | 1530
6308068580 | TSKAJ6-8190 jelölőmatrica J6 jelölőlapkához (1db A4-es ív) 40×(81-82-83-84-85-86-87-88-89-90) | Tracon | TSKAJ6-8190 | db | 1 | 1530
6308068590 | TSKAJ6-91100 jelölőmatrica J6 jelölőlapkához (1db A4-es ív) 40×(91-92-93-94-95-96-97-98-99-100) | Tracon | TSKAJ6-91100 | db | 1 | 1530
6308068600 | TSKAJ6-RSTN jelölőmatrica J6 jelölőlapkához (1db A4-es ív) 40×(L1-L2-L3-N-PEN-+-R-S-T-N-In-Out-A-B-C-D-U-V-W-X-0-00) | Tracon | TSKAJ6-RSTN | db | 1 | 1530
6308068610 | TSKAJ6-X1100 jelölőmatrica J6 jelölőlapkához (1db A4-es ív) 40×X/01-X/01-X/03...X/100 | Tracon | TSKAJ6-X1100 | db | 1 | 1530
6308068620 | TSKAJ8-0110 jelölőmatrica J8 jelölőlapkához (1db A4-es ív) 56×(01-02-03-04-05-06-07-08-09-10) | Tracon | TSKAJ8-0110 | db | 1 | 1530
6308068630 | TSKAJ8-1120 jelölőmatrica J8 jelölőlapkához (1db A4-es ív) 56×(11-12-13-14-15-16-17-18-19-20) | Tracon | TSKAJ8-1120 | db | 1 | 1530
6308068640 | TSKAJ8-2130 jelölőmatrica J8 jelölőlapkához (1db A4-es ív) 56×(21-22-23-24-25-26-27-28-29-30) | Tracon | TSKAJ8-2130 | db | 1 | 1530
6308068650 | TSKAJ8-3140 jelölőmatrica J8 jelölőlapkához (1db A4-es ív) 56×(31-32-33-34-35-36-37-38-39-40) | Tracon | TSKAJ8-3140 | db | 1 | 1530
6308068660 | TSKAJ8-4150 jelölőmatrica J8 jelölőlapkához (1db A4-es ív) 56×(41-42-43-44-45-46-47-48-49-50) | Tracon | TSKAJ8-4150 | db | 1 | 1530
6308068670 | TSKAJ8-5160 jelölőmatrica J8 jelölőlapkához (1db A4-es ív) 56×(51-52-53-54-55-56-57-58-59-60) | Tracon | TSKAJ8-5160 | db | 1 | 1530
6308068680 | TSKAJ8-6170 jelölőmatrica J8 jelölőlapkához (1db A4-es ív) 56×(61-62-63-64-65-66-67-68-69-70) | Tracon | TSKAJ8-6170 | db | 1 | 1530
6308068690 | TSKAJ8-7180 jelölőmatrica J8 jelölőlapkához (1db A4-es ív) 56×(71-72-73-74-75-76-77-78-79-80) | Tracon | TSKAJ8-7180 | db | 1 | 1530
6308068700 | TSKAJ8-8190 jelölőmatrica J8 jelölőlapkához (1db A4-es ív) 56×(81-82-83-84-85-86-87-88-89-90) | Tracon | TSKAJ8-8190 | db | 1 | 1530
6308068710 | TSKAJ8-91100 jelölőmatrica J8 jelölőlapkához (1db A4-es ív) 56×(91-92-93-94-95-96-97-98-99-100) | Tracon | TSKAJ8-91100 | db | 1 | 1530
6308068720 | TSKAJ8-RSTN jelölőmatrica J8 jelölőlapkához (1db A4-es ív) 56×(L1-L2-L3-N-PEN-+-R-S-T-N-In-Out-A-B-C-D-U-V-W-X-0-00) | Tracon | TSKAJ8-RSTN | db | 1 | 1530
6308068730 | TSKAJ8-X1100 jelölőmatrica J8 jelölőlapkához (1db A4-es ív) 56×X/01-X/01-X/03...X/100 | Tracon | TSKAJ8-X1100 | db | 1 | 1530
6308030400 | TSKB1,5K nullavezető ipari sorozatkapocs, rugós, sínre, kék 0,14-1,5mm2, 500VAC, 17,5A | Tracon | TSKB1,5K | db | 1 | 268
6308030410 | TSKB1/3 háromkapcsos ipari sorozatkapocs, rugós, sínre, szürke 0,14-1,5mm2, 500VAC, 17,5A | Tracon | TSKB1/3 | db | 1 | 645
6308030420 | TSKB1/3K háromkapcsos ipari sorozatkapocs, rugós, sínre, kék 0,14-1,5mm2, 500VAC, 17,5A | Tracon | TSKB1/3K | db | 1 | 636
6308030430 | TSKB1/4 négykapcsos ipari sorozatkapocs, rugós, sínre, szürke 0,14-1,5mm2, 500VAC, 17,5A | Tracon | TSKB1/4 | db | 1 | 695
6308030440 | TSKB1/4K négykapcsos ipari sorozatkapocs, rugós, sínre, kék 0,14-1,5mm2, 500VAC, 17,5A | Tracon | TSKB1/4K | db | 1 | 735
6308030460 | TSKB1/EK emeletes ipari sorozatkapocs, rugós, sínre, kék 0,14-1,5mm2, 500VAC, 17,5A | Tracon | TSKB1/EK | db | 1 | 1142
6308030470 | TSKB1JD/3 háromkapcsos védővezető sorozatk., rugós, sínre, zöld/sárga 0,14-1,5mm2, 17,5A | Tracon | TSKB1JD/3 | db | 1 | 2175
6308030510 | TSKB2,5JD védővezető ipari sorozatkapocs, rugós, sínre, zöld/sárga 0,2-2,5mm2, 31A | Tracon | TSKB2,5JD | db | 1 | 1004
6308030520 | TSKB2,5K nullavezető ipari sorozatkapocs, rugós, sínre, kék 0,2-2,5mm2, 800VAC, 31A | Tracon | TSKB2,5K | db | 1 | 303
6308030560 | TSKB2/4K négykapcsos ipari sorozatkapocs, rugós, sínre, kék 0,2-2,5mm2, 800VAC, 28A | Tracon | TSKB2/4K | db | 1 | 854
6308030570 | TSKB2/E emeletes ipari sorozatkapocs, rugós, sínre, szürke 0,2-2,5mm2, 500VAC, 26A | Tracon | TSKB2/E | db | 1 | 1341
6308030580 | TSKB2/EK emeletes ipari sorozatkapocs, rugós, sínre, kék 0,2-2,5mm2, 500VAC, 26A | Tracon | TSKB2/EK | db | 1 | 1341
6308030590 | TSKB2JD/3 háromkapcsos védővezető sorozatk., rugós, sínre, zöld/sárga 0,2-2,5mm2, 31A | Tracon | TSKB2JD/3 | db | 1 | 2228
6308030600 | TSKB2JD/4 négykapcsos védővezető sorozatk., rugós, sínre, zöld/sárga 0,2-2,5mm2, 30A | Tracon | TSKB2JD/4 | db | 1 | 2760
6308030660 | TSKB4/4K négykapcsos ipari sorozatkapocs, rugós, sínre, kék 0,2-4mm2, 800VAC, 40A | Tracon | TSKB4/4K | db | 1 | 1142
6308030670 | TSKB4/E emeletes ipari sorozatkapocs, rugós, sínre, szürke 0,2-4mm2, 500VAC, 32A | Tracon | TSKB4/E | db | 1 | 1490
6308030680 | TSKB4/EK emeletes ipari sorozatkapocs, rugós, sínre, kék 0,2-4mm2, 500VAC, 32A | Tracon | TSKB4/EK | db | 1 | 1523
6308030720 | TSKB4K nullavezető ipari sorozatkapocs, rugós, sínre, kék 0,5-4mm2, 800VAC, 40A | Tracon | TSKB4K | db | 1 | 339
6308030750 | TSKB6JD védővezető ipari sorozatkapocs, rugós, sínre, zöld/sárga 0,5-6mm2, 57A | Tracon | TSKB6JD | db | 1 | 1311
6308030760 | TSKB6K nullavezető ipari sorozatkapocs, rugós, sínre, kék 0,5-6mm2, 800V, 52A | Tracon | TSKB6K | db | 1 | 536
6308074764 | TSKC10 fázisvezető ipari sorozatkapocs, rugós, sínre, szürke 800V 57A 0.2-10 mm2 2P | Tracon | TSKC10 | db | 1 | 576
6308074765 | TSKC10JD védővezető ipari sorozatkapocs, rugós, sínre, zöld/sárga 800V 57A 0.2-10 mm2 2P | Tracon | TSKC10JD | db | 1 | 963
6308074766 | TSKC10-K nullavezető ipari sorozatkapocs, rugós, sínre, kék 800V 57A 0.2-10 mm2 2P | Tracon | TSKC10-K | db | 1 | 576
6308074767 | TSKC16 fázisvezető ipari sorozatkapocs, rugós, sínre, szürke 800V 76A 0.2-16 mm2 2P | Tracon | TSKC16 | db | 1 | 864
6308074768 | TSKC16JD védővezető ipari sorozatkapocs, rugós, sínre, zöld/sárga 800V 76A 0.2-16 mm2 2P | Tracon | TSKC16JD | db | 1 | 1182
6308074769 | TSKC16-K nullavezető ipari sorozatkapocs, rugós, sínre, kék 800V 76A 0.2-16 mm2 2P | Tracon | TSKC16-K | db | 1 | 864
6308074770 | TSKC2,5 fázisvezető ipari sorozatkapocs, rugós, sínre, szürke 800V 24A 0.08-2.5 mm2 2P | Tracon | TSKC2,5 | db | 1 | 168
6308074771 | TSKC2,5/3 fázisvezető ipari sorozatkapocs, rugós, sínre, szürke 800V 24A 0.08-2.5 mm2 3P | Tracon | TSKC2,5/3 | db | 1 | 216
6308074772 | TSKC2,5/3D fázisvezető ipari sorozatkapocs, rugós, sínre, szürke 800V 24A 0.08-2.5 mm2 3P | Tracon | TSKC2,5/3D | db | 1 | 291
6308074773 | TSKC2,5/3D-K nullavezető ipari sorozatkapocs, rugós, sínre, kék 800V 24A 0.08-2.5 mm2 3P | Tracon | TSKC2,5/3D-K | db | 1 | 291
6308074774 | TSKC2,5/3JD védővezető ipari sorozatkapocs, rugós, sínre, zöld/sárga 800V 24A 0.08-2.5 mm2 3P | Tracon | TSKC2,5/3JD | db | 1 | 546
6308074775 | TSKC2,5/3JDD védővezető ipari sorozatkapocs, rugós, sínre, zöld/sárga 800V 24A 0.08-2.5 mm2 3P | Tracon | TSKC2,5/3JDD | db | 1 | 725
6308074776 | TSKC2,5/3-K nullavezető ipari sorozatkapocs, rugós, sínre, kék 800V 24A 0.08-2.5 mm2 3P | Tracon | TSKC2,5/3-K | db | 1 | 216
6308074777 | TSKC2,5/4 fázisvezető ipari sorozatkapocs, rugós, sínre, szürke 800V 20A 0.08-2.5 mm2 4P | Tracon | TSKC2,5/4 | db | 1 | 266
6308074778 | TSKC2,5/4D fázisvezető ipari sorozatkapocs, rugós, sínre, szürke 800V 24A 0.08-2.5 mm2 4P | Tracon | TSKC2,5/4D | db | 1 | 360
6308074779 | TSKC2,5/4D-K nullavezető ipari sorozatkapocs, rugós, sínre, kék 800V 24A 0.08-2.5 mm2 4P | Tracon | TSKC2,5/4D-K | db | 1 | 360
6308074780 | TSKC2,5/4JD védővezető ipari sorozatkapocs, rugós, sínre, zöld/sárga 800V 20A 0.08-2.5 mm2 4p | Tracon | TSKC2,5/4JD | db | 1 | 576
6308074781 | TSKC2,5/4-K nullavezető ipari sorozatkapocs, rugós, sínre, kék 800V 20A 0.08-2.5 mm2 4P | Tracon | TSKC2,5/4-K | db | 1 | 266
6308074782 | TSKC2,5E emeletes ipari sorozatkapocs, rugós, sínre, szürke 500V 20A 0.08-2.5 mm2 4P | Tracon | TSKC2,5E | db | 1 | 444
6308074783 | TSKC2,5EE emeletes ipari sorozatkapocs, rugós, sínre, szürke 500V 20A 0.08-2.5 mm2 6P | Tracon | TSKC2,5EE | db | 1 | 815
6308074784 | TSKC2,5JD védővezető ipari sorozatkapocs, rugós, sínre, zöld/sárga 800V 24A 0.08-2.5 mm2 2P | Tracon | TSKC2,5JD | db | 1 | 474
6308074785 | TSKC2,5-K nullavezető ipari sorozatkapocs, rugós, sínre, kék 800V 24A 0.08-2.5 mm2 2P | Tracon | TSKC2,5-K | db | 1 | 168
6308074786 | TSKC4 fázisvezető ipari sorozatkapocs, rugós, sínre, szürke 800V 32A 0.08-4 mm2 2P | Tracon | TSKC4 | db | 1 | 207
6308074787 | TSKC4/3 fázisvezető ipari sorozatkapocs, rugós, sínre, szürke 800V 32A 0.08-4 mm2 3P | Tracon | TSKC4/3 | db | 1 | 335
6308074788 | TSKC4/3D fázisvezető ipari sorozatkapocs, rugós, sínre, szürke 800V 32A 0.08-4 mm2 3P | Tracon | TSKC4/3D | db | 1 | 450
6308074789 | TSKC4/3D-K nullavezető ipari sorozatkapocs, rugós, sínre, kék 800V 32A 0.08-4 mm2 3p | Tracon | TSKC4/3D-K | db | 1 | 450
6308074790 | TSKC4/3JD védővezető ipari sorozatkapocs, rugós, sínre, zöld/sárga 800V 32A 0.08-4 mm2 3P | Tracon | TSKC4/3JD | db | 1 | 715
6308074791 | TSKC4/3JDD védővezető ipari sorozatkapocs, rugós, sínre, zöld/sárga 800V 32A 0.08-4 mm2 3P | Tracon | TSKC4/3JDD | db | 1 | 954
6308074792 | TSKC4/3-K nullavezető ipari sorozatkapocs, rugós, sínre, kék 800V 32A 0.08-4 mm2 3P | Tracon | TSKC4/3-K | db | 1 | 335
6308074793 | TSKC4/4 fázisvezető ipari sorozatkapocs, rugós, sínre, szürke 800V 26A 0.08-4 mm2 4P | Tracon | TSKC4/4 | db | 1 | 345
6308074794 | TSKC4/4JD védővezető ipari sorozatkapocs, rugós, sínre, zöld/sárga 800V 26A 0.08-4 mm2 4P | Tracon | TSKC4/4JD | db | 1 | 715
6308074795 | TSKC4/4-K nullavezető ipari sorozatkapocs, rugós, sínre, kék 800V 26A 0.08-4 mm2 4P | Tracon | TSKC4/4-K | db | 1 | 345
6308074796 | TSKC4B biztosítékos ipari sorozatkapocs, rugós, sínre, szürke 250V 6.3A 0.08-4 mm2 2P | Tracon | TSKC4B | db | 1 | 903
6308074797 | TSKC4E emeletes ipari sorozatkapocs, rugós, sínre, szürke 500V 26A 0.08-4 mm2 4P | Tracon | TSKC4E | db | 1 | 576
6308074798 | TSKC4JD védővezető ipari sorozatkapocs, rugós, sínre, zöld/sárga 800V 32A 0.08-4 mm2 2P | Tracon | TSKC4JD | db | 1 | 636
6308074799 | TSKC4-K nullavezető ipari sorozatkapocs, rugós, sínre, kék 800V 32A 0.08-4 mm2 2P | Tracon | TSKC4-K | db | 1 | 207
6308074800 | TSKC6 fázisvezető ipari sorozatkapocs, rugós, sínre, szürke 800V 41A 0.2-6 mm2 2P | Tracon | TSKC6 | db | 1 | 355
6308074801 | TSKC6B biztosítékos ipari sorozatkapocs, rugós, sínre, szürke 220V 10A 0.2-6 mm2 2P | Tracon | TSKC6B | db | 1 | 1281
6308074802 | TSKC6JD védővezető ipari sorozatkapocs, rugós, sínre, zöld/sárga 800V 41A 0.2-6 mm2 2P | Tracon | TSKC6JD | db | 1 | 765
6308074803 | TSKC6-K nullavezető ipari sorozatkapocs, rugós, sínre, kék 800V 41A 0.2-6 mm2 2P | Tracon | TSKC6-K | db | 1 | 355
6308074804 | TSKC6S mérő ipari sorozatkapocs, csavaros, sínre, szürke 250V 41A 0.2-6 mm2 2P | Tracon | TSKC6S | db | 1 | 1133
6308074914 | TSKC-EJ jelölőlapkát tartó állvány TSKC emeletes sorozatkapocshoz | Tracon | TSKC-EJ | db | 1 | 128
6308074915 | TSKCJS jelölőlapka TSKC sorozatkapocshoz | Tracon | TSKCJS | db | 1 | 81.9
6308074805 | TSKD1,5 mini rugós ipari sorozatkapocs, csavarral rögzíthető, szürke 400V 18A 0.08-1.5 mm2 2P | Tracon | TSKD1,5 | db | 1 | 80.6
6308074806 | TSKD1,5D mini rugós ipari sorozatkapocs, csavarral rögzíthető, szürke 400V 18A 0.08-1.5 mm2 2P | Tracon | TSKD1,5D | db | 1 | 130
6308074807 | TSKD2,5 mini rugós ipari sorozatkapocs, csavarral rögzíthető, szürke 500V 24A 0.08-2.5 mm2 2P | Tracon | TSKD2,5 | db | 1 | 101
6308074808 | TSKD2,5D mini rugós ipari sorozatkapocs, csavarral rögzíthető, szürke 500V 24A 0.08-2.5 mm2 2P | Tracon | TSKD2,5D | db | 1 | 161
6308074809 | TSKD4 mini rugós ipari sorozatkapocs, csavarral rögzíthető, szürke 690V 24A 0.08-4 mm2 2P | Tracon | TSKD4 | db | 1 | 161
6308074810 | TSKD4D mini rugós ipari sorozatkapocs, csavarral rögzíthető, szürke 690V 32A 0.08-4 mm2 2P | Tracon | TSKD4D | db | 1 | 250
6308074916 | TSKDRE adapter D sorozat sínre pattintásához | Tracon | TSKDRE | db | 1 | 70.1
6308038400 | TSM-20/3 sorolható lakatolható szakaszoló kapcsoló 400V, 50Hz, 20A, 3P, 5,5kW, 42×42mm | Tracon | TSM-20/3 | db | 1 | 8505
6308038410 | TSM-20/4 sorolható lakatolható szakaszoló kapcsoló 400V, 50Hz, 20A, 4P, 5,5kW, 55,5×55,5mm | Tracon | TSM-20/4 | db | 1 | 9653
6308038420 | TSM-32/3 sorolható lakatolható szakaszoló kapcsoló 400V, 50Hz, 32A, 3P, 7,5kW, 42×42mm | Tracon | TSM-32/3 | db | 1 | 9990
6308038440 | TSS-10/3 biztonsági lakatolható szakaszoló kapcsoló 400V, 50Hz, 100A, 3P, 30kW, 88×88mm | Tracon | TSS-10/3 | db | 1 | 23453
6308038450 | TSS-10/3K biztonsági lakatolható szakaszoló kapcsoló ajtókupplunggal 400V, 50Hz, 100A, 3P, 30kW, 88×88mm | Tracon | TSS-10/3K | db | 1 | 26768
6308072852 | TSS-10/3T65 tokozott biztonsági lakatolható szakaszoló kapcsoló 400V, 50Hz, 100A, 3P, 30kW, 88×88mm, IP65 | Tracon | TSS-10/3T65 | db | 1 | 31913
6308038460 | TSS-10/4 biztonsági lakatolható szakaszoló kapcsoló 400V, 50Hz, 100A, 4P, 30kW, 88×88mm | Tracon | TSS-10/4 | db | 1 | 25448
6308038470 | TSS-10/4K biztonsági lakatolható szakaszoló kapcsoló ajtókupplunggal 400V, 50Hz, 100A, 4P, 30kW, 88×88mm | Tracon | TSS-10/4K | db | 1 | 28770
6308038480 | TSS-20/3 biztonsági lakatolható szakaszoló kapcsoló 400V, 50Hz, 20A, 3P, 5,5kW, 48×48mm | Tracon | TSS-20/3 | db | 1 | 8228
6308038490 | TSS-20/3K biztonsági lakatolható szakaszoló kapcsoló ajtókupplunggal 400V, 50Hz, 20A, 3P, 5,5kW, 48×48mm | Tracon | TSS-20/3K | db | 1 | 12398
6308043180 | TSS-20/3T tokozott biztonsági lakatolható szakaszoló kapcsoló 400V, 50Hz, 20A, 3P, 5,5kW, 48×48mm, IP44 | Tracon | TSS-20/3T | db | 1 | 18975
6308054450 | TSS-20/3T65S tokozott biztonsági lakatolható szakaszoló kapcsoló, sárga 400V, 50Hz, 20A, 3P, 5,5kW, 48×48mm, IP65 | Tracon | TSS-20/3T65S | db | 1 | 20333
6308054460 | TSS-20/3TS tokozott biztonsági lakatolható szakaszoló kapcsoló, sárga 400V, 50Hz, 20A, 3P, 5,5kW, 48×48mm, IP44 | Tracon | TSS-20/3TS | db | 1 | 19650
6308038500 | TSS-20/4 biztonsági lakatolható szakaszoló kapcsoló 400V, 50Hz, 20A, 4P, 5,5kW, 48×48mm | Tracon | TSS-20/4 | db | 1 | 10703
6308038510 | TSS-20/4K biztonsági lakatolható szakaszoló kapcsoló ajtókupplunggal 400V, 50Hz, 20A, 4P, 5,5kW, 48×48mm | Tracon | TSS-20/4K | db | 1 | 13148
6308043190 | TSS-20/4T tokozott biztonsági lakatolható szakaszoló kapcsoló 400V, 50Hz, 20A, 4P, 5,5kW, 48×48mm, IP44 | Tracon | TSS-20/4T | db | 1 | 20423
6308054470 | TSS-20/4T65S tokozott biztonsági lakatolható szakaszoló kapcsoló, sárga 400V, 50Hz, 20A, 4P, 5,5kW, 48×48mm, IP65 | Tracon | TSS-20/4T65S | db | 1 | 21870
6308054480 | TSS-20/4TS tokozott biztonsági lakatolható szakaszoló kapcsoló, sárga 400V, 50Hz, 20A, 4P, 5,5kW, 48×48mm, IP44 | Tracon | TSS-20/4TS | db | 1 | 21060
6308038520 | TSS-32/3 biztonsági lakatolható szakaszoló kapcsoló 400V, 50Hz, 32A, 3P, 7,5kW, 64×64mm | Tracon | TSS-32/3 | db | 1 | 10703
6308038530 | TSS-32/3K biztonsági lakatolható szakaszoló kapcsoló ajtókupplunggal 400V, 50Hz, 32A, 3P, 7,5kW, 64×64mm | Tracon | TSS-32/3K | db | 1 | 13148
6308043200 | TSS-32/3T tokozott biztonsági lakatolható szakaszoló kapcsoló 400V, 50Hz, 32A, 3P, 7,5kW, 64×64mm, IP44 | Tracon | TSS-32/3T | db | 1 | 20423
6308054490 | TSS-32/3T65S tokozott biztonsági lakatolható szakaszoló kapcsoló, sárga 400V, 50Hz, 32A, 3P, 7,5kW, 64×64mm, IP65 | Tracon | TSS-32/3T65S | db | 1 | 21870
6308054500 | TSS-32/3TS tokozott biztonsági lakatolható szakaszoló kapcsoló, sárga 400V, 50Hz, 32A, 3P, 7,5kW, 64×64mm, IP44 | Tracon | TSS-32/3TS | db | 1 | 21060
6308038540 | TSS-32/4 biztonsági lakatolható szakaszoló kapcsoló 400V, 50Hz, 32A, 4P, 7,5kW, 64×64mm | Tracon | TSS-32/4 | db | 1 | 12398
6308038550 | TSS-32/4K biztonsági lakatolható szakaszoló kapcsoló ajtókupplunggal 400V, 50Hz, 32A, 4P, 7,5kW, 64×64mm | Tracon | TSS-32/4K | db | 1 | 14835
6308043210 | TSS-32/4T tokozott biztonsági lakatolható szakaszoló kapcsoló 400V, 50Hz, 32A, 4P, 7,5kW, 64×64mm, IP44 | Tracon | TSS-32/4T | db | 1 | 21870
6308054510 | TSS-32/4T65S tokozott biztonsági lakatolható szakaszoló kapcsoló, sárga 400V, 50Hz, 32A, 4P, 7,5kW, 64×64mm, IP65 | Tracon | TSS-32/4T65S | db | 1 | 23235
6308054520 | TSS-32/4TS tokozott biztonsági lakatolható szakaszoló kapcsoló, sárga 400V, 50Hz, 32A, 4P, 7,5kW, 64×64mm, IP44 | Tracon | TSS-32/4TS | db | 1 | 22125
6308038560 | TSS-40/3 biztonsági lakatolható szakaszoló kapcsoló 400V, 50Hz, 40A, 3P, 11kW, 64×64mm | Tracon | TSS-40/3 | db | 1 | 11573
6308038570 | TSS-40/3K biztonsági lakatolható szakaszoló kapcsoló ajtókupplunggal 400V, 50Hz, 40A, 3P, 11kW, 64×64mm | Tracon | TSS-40/3K | db | 1 | 14835
6308043220 | TSS-40/3T tokozott biztonsági lakatolható szakaszoló kapcsoló 400V, 50Hz, 40A, 3P, 11kW, 64×64mm, IP44 | Tracon | TSS-40/3T | db | 1 | 21870
6308054530 | TSS-40/3T65S tokozott biztonsági lakatolható szakaszoló kapcsoló, sárga 400V, 50Hz, 40A, 3P, 11kW, 64×64mm, IP65 | Tracon | TSS-40/3T65S | db | 1 | 23235
6308054540 | TSS-40/3TS tokozott biztonsági lakatolható szakaszoló kapcsoló, sárga 400V, 50Hz, 40A, 3P, 11kW, 64×64mm, IP44 | Tracon | TSS-40/3TS | db | 1 | 22125
6308038580 | TSS-40/4 biztonsági lakatolható szakaszoló kapcsoló 400V, 50Hz, 40A, 4P, 11kW, 64×64mm | Tracon | TSS-40/4 | db | 1 | 14550
6308038590 | TSS-40/4K biztonsági lakatolható szakaszoló kapcsoló ajtókupplunggal 400V, 50Hz, 40A, 4P, 11kW, 64×64mm | Tracon | TSS-40/4K | db | 1 | 17760
6308043230 | TSS-40/4T tokozott biztonsági lakatolható szakaszoló kapcsoló 400V, 50Hz, 40A, 4P, 11kW, 64×64mm, IP44 | Tracon | TSS-40/4T | db | 1 | 24555
6308054550 | TSS-40/4T65S tokozott biztonsági lakatolható szakaszoló kapcsoló, sárga 400V, 50Hz, 40A, 4P, 11kW, 64×64mm, IP65 | Tracon | TSS-40/4T65S | db | 1 | 25883
6308054560 | TSS-40/4TS tokozott biztonsági lakatolható szakaszoló kapcsoló, sárga 400V, 50Hz, 40A, 4P, 11kW, 64×64mm, IP44 | Tracon | TSS-40/4TS | db | 1 | 24788
6308038600 | TSS-63/3 biztonsági lakatolható szakaszoló kapcsoló 400V, 50Hz, 63A, 3P, 18,5kW, 64×64mm | Tracon | TSS-63/3 | db | 1 | 14550
6308038610 | TSS-63/3K biztonsági lakatolható szakaszoló kapcsoló ajtókupplunggal 400V, 50Hz, 63A, 3P, 18,5kW, 64×64mm | Tracon | TSS-63/3K | db | 1 | 19080
6308043240 | TSS-63/3T tokozott biztonsági lakatolható szakaszoló kapcsoló 400V, 50Hz, 63A, 3P, 18,5kW, 64×64mm, IP44 | Tracon | TSS-63/3T | db | 1 | 24555
6308054570 | TSS-63/3T65S tokozott biztonsági lakatolható szakaszoló kapcsoló, sárga 400V, 50Hz, 63A, 3P, 18,5kW, 64×64mm, IP65 | Tracon | TSS-63/3T65S | db | 1 | 25883
6308054580 | TSS-63/3TS tokozott biztonsági lakatolható szakaszoló kapcsoló, sárga 400V, 50Hz, 63A, 3P, 18,5kW, 64×64mm, IP44 | Tracon | TSS-63/3TS | db | 1 | 24788
6308038620 | TSS-63/4 biztonsági lakatolható szakaszoló kapcsoló 400V, 50Hz, 63A, 4P, 18,5kW, 64×64mm | Tracon | TSS-63/4 | db | 1 | 18045
6308038630 | TSS-63/4K biztonsági lakatolható szakaszoló kapcsoló ajtókupplunggal 400V, 50Hz, 63A, 4P, 18,5kW, 64×64mm | Tracon | TSS-63/4K | db | 1 | 21495
6308043250 | TSS-63/4T tokozott biztonsági lakatolható szakaszoló kapcsoló 400V, 50Hz, 63A, 4P, 18,5kW, 64×64mm, IP44 | Tracon | TSS-63/4T | db | 1 | 31238
6308054590 | TSS-63/4T65S tokozott biztonsági lakatolható szakaszoló kapcsoló, sárga 400V, 50Hz, 63A, 4P, 18,5kW, 64×64mm, IP65 | Tracon | TSS-63/4T65S | db | 1 | 32273
6308054600 | TSS-63/4TS tokozott biztonsági lakatolható szakaszoló kapcsoló, sárga 400V, 50Hz, 63A, 4P, 18,5kW, 64×64mm, IP44 | Tracon | TSS-63/4TS | db | 1 | 31485
6308038640 | TSS-80/3 biztonsági lakatolható szakaszoló kapcsoló 400V, 50Hz, 80A, 3P, 22kW, 64×64mm | Tracon | TSS-80/3 | db | 1 | 22005
6308038650 | TSS-80/3K biztonsági lakatolható szakaszoló kapcsoló ajtókupplunggal 400V, 50Hz, 80A, 3P, 22kW, 64×64mm | Tracon | TSS-80/3K | db | 1 | 25920
6308072853 | TSS-80/3T65 tokozott biztonsági lakatolható szakaszoló kapcsoló 400V, 50Hz, 80A, 3P, 22kW, 64×64mm, IP65 | Tracon | TSS-80/3T65 | db | 1 | 30000
6308038660 | TSS-80/4 biztonsági lakatolható szakaszoló kapcsoló 400V, 50Hz, 80A, 4P, 22kW, 64×64mm | Tracon | TSS-80/4 | db | 1 | 22350
6308038670 | TSS-80/4K biztonsági lakatolható szakaszoló kapcsoló ajtókupplunggal 400V, 50Hz, 80A, 4P, 22kW, 64×64mm | Tracon | TSS-80/4K | db | 1 | 25665
6308043260 | TSZK1-A szigetelt légvezeték függesztő szerelvény, fix 25-120mm2, 12kV | Tracon | TSZK1-A | db | 1 | 2093
6308043270 | TSZK1-B szigetelt légvezeték függesztő szerelvény, csuklós 25-120mm2, 12kV | Tracon | TSZK1-B | db | 1 | 2258
6308043280 | TSZK2-A szigetelt légvezeték-feszítő 25-35mm2, 2.5-4 kV | Tracon | TSZK2-A | db | 1 | 2753
6308043290 | TSZK2-B szigetelt légvezeték-feszítő 50-120mm2, 2.5-4kV | Tracon | TSZK2-B | db | 1 | 5483
6308043300 | TSZL4-1 szigetelt légvezeték-leágazó, normál csavarral 16-95/10-25mm2, 4kV, M8 | Tracon | TSZL4-1 | db | 1 | 1755
6308043310 | TSZL4-2 szigetelt légvezeték-leágazó, normál csavarral 70-95/70-95mm2, 4kV, M8 | Tracon | TSZL4-2 | db | 1 | 1943
6308043320 | TSZL4-3 szigetelt légvezeték-leágazó, normál csavarral 120-185/16-25mm2, 4kV, M8 | Tracon | TSZL4-3 | db | 1 | 2415
6308043330 | TSZL4-4 szigetelt légvezeték-leágazó, normál csavarral 70-185/70-185mm2, 4kV, 2xM8 | Tracon | TSZL4-4 | db | 1 | 5153
6308043340 | TSZL6-1 szigetelt légvezeték-leágazó, szakadófejes csavarral 25-95/2,5-25mm2, 6kV, M8 | Tracon | TSZL6-1 | db | 1 | 1943
6308043350 | TSZL6-2 szigetelt légvezeték-leágazó, szakadófejes csavarral 70-95/70-95mm2, 6kV, M8 | Tracon | TSZL6-2 | db | 1 | 2258
6308043360 | TSZL6-3 szigetelt légvezeték-leágazó, szakadófejes csavarral 120-185/10-25mm2, 6kV, M8 | Tracon | TSZL6-3 | db | 1 | 2093
6308043370 | TSZL6-4 szigetelt légvezeték-leágazó, szakadófejes csavarral 120-185/70-185mm2, 6kV, 2xM8 | Tracon | TSZL6-4 | db | 1 | 5738
6308055800 | TTK-01 falon kívüli 1-áramkörös kapcsoló (tapétakapcsoló) 10AX/250VAC, IP20 (101) | Tracon | TTK-01 | db | 1 | 961
6308055810 | TTK-02 falon kívüli váltókapcsoló (tapétakapcsoló) 10AX/250VAC, IP20 (106) | Tracon | TTK-02 | db | 1 | 1294
6308055820 | TTK-03 falon kívüli kétpólusú kapcsoló (tapétakapcsoló) 10AX/250VAC, IP20 (102) | Tracon | TTK-03 | db | 1 | 1187
6308055830 | TTK-04B falon kívüli nyomókapcsoló csengő jellel (tapétakapcsoló) 10AX/250VAC, IP20 (N101) | Tracon | TTK-04B | db | 1 | 990
6308055840 | TTK-04L falon kívüli nyomókapcsoló világítás jellel (tapétakapcsoló) 10AX/250VAC, IP20 (N101) | Tracon | TTK-04L | db | 1 | 990
6308055850 | TTK-04W falon kívüli nyomókapcsoló WC felirattal (tapétakapcsoló) 10AX/250VAC, IP20 (N101) | Tracon | TTK-04W | db | 1 | 990
6308055860 | TTK-05 falon kívüli 2-áramkörös kapcsoló (tapétakapcsoló) 10AX/250VAC, IP20 (2×101) | Tracon | TTK-05 | db | 1 | 1215
6308055870 | TTK-06 falon kívüli 2db 1-áramkörös kapcsoló (tapétakapcsoló) 10AX/250VAC, IP20 (105) | Tracon | TTK-06 | db | 1 | 1148
6308055880 | TTK-07 falon kívüli zsalu vezérlő kapcsoló (tapétakapcsoló) 10AX/250VAC, IP20 (2×N101) | Tracon | TTK-07 | db | 1 | 1249
6308055890 | TTK-11 falon kívüli csatlakozóaljzat (tapétakpcsoló) 16A/250VAC, IP20 | Tracon | TTK-11 | db | 1 | 1113
6308055900 | TTK-12 falon kívüli csatlakozóaljzat, csapos (tapétakpcsoló) 16A/250VAC, IP20 | Tracon | TTK-12 | db | 1 | 1083
6308055910 | TTK-13 falon kívüli csatl.aljzat, védőérintkező nélkül (tapétak.) 16A/250VAC, IP20 | Tracon | TTK-13 | db | 1 | 933
6308055920 | TTK-21 falon kívüli telefoncsatlakozó aljzat (tapétakapcsoló) RJ11, 6/4 | Tracon | TTK-21 | db | 1 | 1119
6308055970 | TTK-31 falon kívüli TV csatlakozó (tapétakapcsoló) 9,5mm | Tracon | TTK-31 | db | 1 | 1062
6308055980 | TTK-32 falon kívüli TV és FM csatlakozó (tapétakapcsoló) 9,5mm | Tracon | TTK-32 | db | 1 | 1502
6308072505 | TTV1+2-100-1P AC/DC túlfeszültség levezető, 1+2-es típus, egybeépített 230 V, 50 Hz, 8 kA (10/350 us) 50/100 kA (8/20 us), 1P | Tracon | TTV1+2-100-1P | db | 1 | 19155
6308072506 | TTV1+2-100-2P AC/DC túlfeszültség levezető, 1+2-es típus, egybeépített 230/400 V, 50 Hz, 8 kA (10/350 us) 50/100 kA (8/20 us),2P | Tracon | TTV1+2-100-2P | db | 1 | 38310
6308072507 | TTV1+2-100-3P AC/DC túlfeszültség levezető, 1+2-es típus, egybeépített 230/400 V, 50 Hz, 8 kA (10/350 us) 50/100 kA (8/20 us),3P | Tracon | TTV1+2-100-3P | db | 1 | 57458
6308072508 | TTV1+2-100-3P+N/PE AC/DC túlfeszültség levezető, 1+2-es típus, egybeépített 230/400 V, 50Hz, 8 kA (10/350us) 50/100kA (8/20us),3P+N/PE | Tracon | TTV1+2-100-3P+N/PE | db | 1 | 95805
6308072509 | TTV1+2-100-4P AC/DC túlfeszültség levezető, 1+2-es típus, egybeépített 230/400 V, 50 Hz, 8 kA (10/350 us) 50/100 kA (8/20 us),4P | Tracon | TTV1+2-100-4P | db | 1 | 76613
6308072510 | TTV1+2-80-1P AC/DC túlfeszültség levezető, 1+2-es típus, egybeépített 230 V, 50 Hz, 8 kA (10/350 us) 40/80 kA (8/20 us), 1P | Tracon | TTV1+2-80-1P | db | 1 | 15323
6308072511 | TTV1+2-80-2P AC/DC túlfeszültség levezető, 1+2-es típus, egybeépített 230/400 V, 50 Hz, 8 kA (10/350 us) 40/80 kA (8/20 us), 2P | Tracon | TTV1+2-80-2P | db | 1 | 30600
6308072512 | TTV1+2-80-3P AC/DC túlfeszültség levezető, 1+2-es típus, egybeépített 230/400 V, 50 Hz, 8 kA (10/350 us) 40/80 kA (8/20 us), 3P | Tracon | TTV1+2-80-3P | db | 1 | 45893
6308072513 | TTV1+2-80-3P+N/PE AC/DC túlfeszültség levezető, 1+2-es típus, egybeépített 230/400 V, 50 Hz, 8 kA (10/350us) 40/80 kA (8/20us), 3P+N/PE | Tracon | TTV1+2-80-3P+N/PE | db | 1 | 76643
6308072514 | TTV1+2-80-4P AC/DC túlfeszültség levezető, 1+2-es típus, egybeépített 230/400 V, 50 Hz, 8 kA (10/350 us) 40/80 kA (8/20 us), 4P | Tracon | TTV1+2-80-4P | db | 1 | 61215
6308072516 | TTV1-50-2P AC villámáram levezető, 1-es típus, egybeépített 230/400 V, 50 Hz, 25/50 kA, 10/350 us, 2P | Tracon | TTV1-50-2P | db | 1 | 112365
6308072520 | TTV2-10-M AC túlfeszültség levezető betét; 2-es típus 230 V, 50 Hz, 5/10 kA (8/20 us), 1P | Tracon | TTV2-10-M | db | 1 | 5445
6308072521 | TTV2-20-1P AC túlfeszültség levezető, 2-es típus, cserélhető betéttel 230 V, 50 Hz, 10/20 kA (8/20 us), 1P | Tracon | TTV2-20-1P | db | 1 | 7095
6308072522 | TTV2-20-2P AC túlfeszültség levezető, 2-es típus, cserélhető betéttel 230/400 V, 50 Hz, 10/20 kA (8/20 us), 2P | Tracon | TTV2-20-2P | db | 1 | 14235
6308072523 | TTV2-20-3P AC túlfeszültség levezető, 2-es típus, cserélhető betéttel 230/400 V, 50 Hz, 10/20 kA (8/20 us), 3P | Tracon | TTV2-20-3P | db | 1 | 17745
6308072524 | TTV2-20-3P+N/PE AC túlfeszültség levezető, 2-es típus, cserélhető betéttel 230/400 V, 50 Hz, 10/20 kA (8/20 us), 4P | Tracon | TTV2-20-3P+N/PE | db | 1 | 26873
6308072525 | TTV2-20-4P AC túlfeszültség levezető, 2-es típus, cserélhető betéttel 230/400 V, 50 Hz, 10/20 kA (8/20 us), 3P+N/PE | Tracon | TTV2-20-4P | db | 1 | 28358
6308072526 | TTV2-20-M AC túlfeszültség levezető betét; 2-es típus 230 V, 50 Hz, 10/20 kA (8/20 us), 1P | Tracon | TTV2-20-M | db | 1 | 5550
6308072527 | TTV2-30-1P+N/PE AC túlfeszültség levezető, 2-es típus,1mod.,cserélhető betét 230 V, 50 Hz, 15/30 kA (8/20 us), 1P+N/PE | Tracon | TTV2-30-1P+N/PE | db | 1 | 12780
6308072528 | TTV2-30-3P+N-PE AC túlfeszültség levezető, 2-es típus,2mod.,cserélhető betét 230/400 V, 50 Hz, 15/30 kA (8/20 us), 3P+N/PE | Tracon | TTV2-30-3P+N-PE | db | 1 | 21720
6308072529 | TTV2-30-A-M AC túlfeszültség levezető betét; 2-es típus, "A" modul 230/400 V, 50 Hz, 15/30 kA (8/20 us), 2P (TTV2-30) | Tracon | TTV2-30-A-M | db | 1 | 17925
6308072530 | TTV2-30-B-M AC túlfeszültség levezető betét; 2-es típus, "B" modul 230 V, 50 Hz, 15/30 kA (8/20 us), 1P+N/PE (TTV2-30) | Tracon | TTV2-30-B-M | db | 1 | 17250
6308072531 | TTV2-40-1P AC túlfeszültség levezető, 2-es típus, cserélhető betéttel 230 V, 50 Hz, 20/40 kA (8/20 us), 1P | Tracon | TTV2-40-1P | db | 1 | 10020
6308072532 | TTV2-40-2P AC túlfeszültség levezető, 2-es típus, cserélhető betéttel 230/400 V, 50 Hz, 20/40 kA (8/20 us), 2P | Tracon | TTV2-40-2P | db | 1 | 20078
6308072533 | TTV2-40-3P AC túlfeszültség levezető, 2-es típus, cserélhető betéttel 230/400 V, 50 Hz, 20/40 kA (8/20 us), 3P | Tracon | TTV2-40-3P | db | 1 | 24615
6308072534 | TTV2-40-3P+N/PE AC túlfeszültség levezető, 2-es típus, cserélhető betéttel 230/400 V, 50 Hz, 20/40 kA (8/20 us), 3P+N/PE | Tracon | TTV2-40-3P+N/PE | db | 1 | 35010
6308072535 | TTV2-40-4P AC túlfeszültség levezető, 2-es típus, cserélhető betéttel 230/400 V, 50 Hz, 20/40 kA (8/20 us), 4P | Tracon | TTV2-40-4P | db | 1 | 39990
6308072536 | TTV2-40-DC-1000 DC túlfeszültség levezető PV rendszerhez; 2-es típus; 3modul 1000 VDC, 20/40 kA (8/20 us), 2P | Tracon | TTV2-40-DC-1000 | db | 1 | 30720
6308074251 | TTV2-40-DC-1000-G DC túlfszültség levezető betét, 2-es típus, szikraközös 1000 VDC, 20/40 kA (8/20µs) | Tracon | TTV2-40-DC-1000-G | db | 1 | 6855
6308073684 | TTV2-40-DC-1000-M DC túlfszültség levezető betét 1000 VDC, 20/40 kA (8/20µs) 2P | Tracon | TTV2-40-DC-1000-M | db | 1 | 7965
6308074252 | TTV2-40-DC-1000-V DC túlfszültség levezető betét, 2-es típus, varisztoros 1000 VDC, 20/40 kA (8/20µs) | Tracon | TTV2-40-DC-1000-V | db | 1 | 7830
6308072537 | TTV2-40-DC-600 DC túlfeszültség levezető PV rendszerhez; 2-es típus; 3modul 600 VDC, 20/40 kA (8/20 us), 2P | Tracon | TTV2-40-DC-600 | db | 1 | 28110
6308074253 | TTV2-40-DC-600-G DC túlfszültség levezető betét, 2-es típus, szikraközös 600 VDC, 20/40 kA (8/20µs) | Tracon | TTV2-40-DC-600-G | db | 1 | 7793
6308073685 | TTV2-40-DC-600-M DC túlfszültség levezető betét 600 VDC, 20/40 kA (8/20µs) 2P | Tracon | TTV2-40-DC-600-M | db | 1 | 7193
6308074254 | TTV2-40-DC-600-V DC túlfszültség levezető betét, 2-es típus, varisztoros 600 VDC, 20/40 kA (8/20µs) | Tracon | TTV2-40-DC-600-V | db | 1 | 7793
6308072538 | TTV2-40-M AC túlfeszültség levezető betét; 2-es típus 230 V, 50 Hz, 20/40 kA (8/20 us), 1P | Tracon | TTV2-40-M | db | 1 | 7973
6308072539 | TTV2-40-N/PE-M AC túlfeszültség levezető betét; 2-es típus 230 V, 50 Hz, 20/40 kA (8/20 us), N/PE | Tracon | TTV2-40-N/PE-M | db | 1 | 20145
6308072540 | TTV2-60-1P AC túlfeszültség levezető, 2-es típus, cserélhető betéttel 230 V, 50 Hz, 30/60 kA (8/20 us), 1P | Tracon | TTV2-60-1P | db | 1 | 17168
6308072541 | TTV2-60-2P AC túlfeszültség levezető, 2-es típus, cserélhető betéttel 230/400 V, 50 Hz, 30/60 kA (8/20 us), 2P | Tracon | TTV2-60-2P | db | 1 | 34373
6308072542 | TTV2-60-3P AC túlfeszültség levezető, 2-es típus, cserélhető betéttel 230/400 V, 50 Hz, 30/60 kA (8/20 us), 3P | Tracon | TTV2-60-3P | db | 1 | 41580
6308072543 | TTV2-60-3P+N/PE AC túlfeszültség levezető, 2-es típus, cserélhető betéttel 230/400 V, 50 Hz, 30/60 kA (8/20 us), 3P+N/PE | Tracon | TTV2-60-3P+N/PE | db | 1 | 47610
6308072544 | TTV2-60-4P AC túlfeszültség levezető, 2-es típus, cserélhető betéttel 230/400 V, 50 Hz, 30/60 kA (8/20 us), 4P | Tracon | TTV2-60-4P | db | 1 | 69263
6308072545 | TTV2-60-M AC túlfeszültség levezető betét; 2-es típus 230 V, 50 Hz, 30/60 kA (8/20 us), 1P | Tracon | TTV2-60-M | db | 1 | 17370
6308072547 | TTV2-BASE-2P aljzat 2-es típusú túlfeszültség levezetőkhöz "2P | Tracon | TTV2-BASE-2P | db | 1 | 3848
6308072548 | TTV2-BASE-3P aljzat 2-es típusú túlfeszültség levezetőkhöz "3P | Tracon | TTV2-BASE-3P | db | 1 | 5775
6308072549 | TTV2-BASE-4P aljzat 2-es típusú túlfeszültség levezetőkhöz "4P | Tracon | TTV2-BASE-4P | db | 1 | 7680
6308072550 | TTV3-10-1P+N/PE AC túlfeszültség levezető, 3-as típus, egybeépített, 1,5 mod 230 V, 50 Hz, 5/10 kA (8/20 us), 1P+N/PE | Tracon | TTV3-10-1P+N/PE | db | 1 | 15368
6308072551 | TTV3-10-3P+N/PE AC túlfeszültség levezető, 3-as típus, egybeépített, 3 modul 230/400 V, 50 Hz, 5/10 kA (8/20 us), 3P+N/PE | Tracon | TTV3-10-3P+N/PE | db | 1 | 30720
6308072552 | TTV3-5-1P+N-PE AC túlfeszültség levezető, 3-as típus, szerelvénydobozba 230 V, 50 Hz, 2,5/5 kA (8/20 us), 1P+N/PE | Tracon | TTV3-5-1P+N-PE | db | 1 | 6383
6308038710 | TTV-B140 túlfeszültségvédő készülék, 2.-es típus 40kA, 1P | Tracon | TTV-B140 | db | 1 | 25425
6308038720 | TTV-B2 túlfeszültségvédő aljzat 2P | Tracon | TTV-B2 | db | 1 | 3338
6308038730 | TTV-B230 túlfeszültségvédő készülék, 2.-es típus 30kA, 2P | Tracon | TTV-B230 | db | 1 | 29798
6308038740 | TTV-B240 túlfeszültségvédő készülék, 2.-es típus 40kA, 2P | Tracon | TTV-B240 | db | 1 | 51480
6308038750 | TTV-B3 túlfeszültségvédő aljzat 3P | Tracon | TTV-B3 | db | 1 | 5010
6308068910 | TTV-B330 túlfeszültségvédő készülék, 2.-es típus 30kA, 3P | Tracon | TTV-B330 | db | 1 | 33698
6308068920 | TTV-B340 túlfeszültségvédő készülék, 2.-es típus 40kA, 3P | Tracon | TTV-B340 | db | 1 | 66615
6308038780 | TTV-B440 túlfeszültségvédő készülék, 2.-es típus 40kA, 4P | Tracon | TTV-B440 | db | 1 | 102803
6308043400 | TTV-BC225-2 túlfeszültségvédő készülék, 2.-es típus, csillagpontos 25kA, 2+1P | Tracon | TTV-BC225-2 | db | 1 | 34163
6308038790 | TTV-BM30 túlfeszültségvédő betét, 2.-es típus 30kA | Tracon | TTV-BM30 | db | 1 | 16830
6308043450 | TTV-CSF35 csatolófojtó túlfeszültség védelmi rendszerhez 35A, 18uH | Tracon | TTV-CSF35 | db | 1 | 12885
6308038920 | TTV-D15 túlfeszültségvédő készülék, 2.-es típus 5kA, 1P | Tracon | TTV-D15 | db | 1 | 6510
6308038970 | TTV-DM10 túlfeszültségvédő betét, 2.-es típus 10kA | Tracon | TTV-DM10 | db | 1 | 6720
6308038980 | TTV-DM5 túlfeszültségvédő betét, 2.-es típus 5kA | Tracon | TTV-DM5 | db | 1 | 6173
6308073986 | TTVL2+3-10 túlfeszültség levezető Un=230-277VAC, 5/10kA, Up=1,5kV, IP20 | Tracon | TTVL2+3-10 | db | 1 | 11738
6308038990 | TTV-N/PEM túlfeszültségvédő betét, 2.-es típus 20kA | Tracon | TTV-N/PEM | db | 1 | 20213
6308019490 | TU140 UV-álló fémnyelves kábelkötegelő, fekete 140×3,6mm, D=2-29mm, PA6.6 | Tracon | TU140 | db | 1 | 27.3
6308019500 | TU186 UV-álló fémnyelves kábelkötegelő, fekete 186×4,8mm, D=3,5-45mm, PA6.6 | Tracon | TU186 | db | 1 | 47.9
6308019510 | TU200 UV-álló fémnyelves kábelkötegelő, fekete 200×2,4mm, D=2-50mm, PA6.6 | Tracon | TU200 | db | 1 | 37.7
6308019520 | TU208 UV-álló fémnyelves kábelkötegelő, fekete 208×3,6mm, D=2-50mm, PA6.6 | Tracon | TU208 | db | 1 | 45.7
6308019540 | TU281 UV-álló fémnyelves kábelkötegelő, fekete 281×3,6mm, D=2-76mm, PA6.6 | Tracon | TU281 | db | 1 | 73.2
6308019550 | TU293 UV-álló fémnyelves kábelkötegelő, fekete 293×4,8mm, D=3,5-78mm, PA6.6 | Tracon | TU293 | db | 1 | 96.8
6308030770 | TU338 UV-álló fémnyelves kábelkötegelő, fekete 338×7,6mm, D=3,5-120mm, PA6.6 | Tracon | TU338 | db | 1 | 221
6308019560 | TU360 UV-álló fémnyelves kábelkötegelő, fekete 360×4,8mm, D=3,5-102mm, PA6.6 | Tracon | TU360 | db | 1 | 107
6308019580 | TU92 UV-álló fémnyelves kábelkötegelő, fekete 92×2,4mm, D=2-16mm, PA6.6 | Tracon | TU92 | db | 1 | 17.69
6308072553 | TVO-1D216F LCD kijelzésű dugaszolható fogyasztásmérő csapos, egyfázisú 230V / 16A, 1xFrench | Tracon | TVO-1D216F | db | 1 | 9384
6308075399 | TVOF11 LCD kijelzésű fogyasztásmérő, közvetlen, 1 fázisú, 1 modul 230VAC / 5(40)A | Tracon | TVOF11 | db | 1 | 7051
6308075400 | TVOF12 LCD kijelzésű fogyasztásmérő, közvetlen, 1 fázisú, 2 modul 230VAC / 10(60)A | Tracon | TVOF12 | db | 1 | 8798
6308075401 | TVOF14 LCD kijelzésű fogyasztásmérő, közvetlen, 1 fázisú, 4 modul 230VAC / 10(100)A | Tracon | TVOF14 | db | 1 | 7918
6308073811 | TVO-F1-CT LCD kijelzésű egyfázisú áramváltós fogyasztásmérő 230V / 5 A Pd=1W | Tracon | TVO-F1-CT | db | 1 | 16938
6308075402 | TVOF1M4 elektromech. fogyasztásmérő, közvetlen, 1 fázisú, 4 modul 230VAC / 10(100)A | Tracon | TVOF1M4 | db | 1 | 6668
6308073670 | TVO-F1-WT LCD kijelzésű 1 fázisú átfűzős fogyasztásmérő, közvetlen 230V / 30 (100)A Pd=1W | Tracon | TVO-F1-WT | db | 1 | 16333
6308073671 | TVO-F3-4M LCD kijelzésű fogyasztásmérő, közvetlen,3 fázisú,4 modul 400V / 10 (100)A Pd=3W | Tracon | TVO-F3-4M | db | 1 | 42120
6308073812 | TVO-F3-4MCT LCD kijelzésű háromfázisú áramváltós fogyasztásmérő, 4 modul 400V / 5 A CT Pd=3W | Tracon | TVO-F3-4MCT | db | 1 | 42885
6308075403 | TVOF37 LCD kijelzésű fogyasztásmérő, közvetlen, 3 fázisú, 7 modul 400VAC / 10(100)A | Tracon | TVOF37 | db | 1 | 19731
6308075404 | TVOF3M7 elektromech. fogyasztásmérő, közvetlen, 3 fázisú, 7 modul 400VAC / 10(100)A | Tracon | TVOF3M7 | db | 1 | 17595
6308060660 | TVSZ25 vászon szigetelő szalag 25m×25mm×0,3mm, 105°C | Tracon | TVSZ25 | db | 1 | 1935
6308054700 | TVTR-100-A normál, egyfázisú kistranszformátor 230V / 3-6-12-24V, max.100VA | Tracon | TVTR-100-A | db | 1 | 12570
6308054710 | TVTR-100-B normál, egyfázisú kistranszformátor 230V / 6-12-18-24V, max.100VA | Tracon | TVTR-100-B | db | 1 | 12495
6308054720 | TVTR-100-C normál, egyfázisú kistranszformátor 230V / 12-24-42V, max.100VA | Tracon | TVTR-100-C | db | 1 | 12495
6308054730 | TVTR-100-D normál, egyfázisú kistranszformátor 230V / 24-42-110V, max.100VA | Tracon | TVTR-100-D | db | 1 | 12495
6308054740 | TVTR-100-F normál, egyfázisú kistranszformátor 230V / 24-230V, max.100VA | Tracon | TVTR-100-F | db | 1 | 12495
6308054750 | TVTR-150-B normál, egyfázisú kistranszformátor 230V / 6-12-18-24V, max.150VA | Tracon | TVTR-150-B | db | 1 | 18038
6308054760 | TVTR-150-C normál, egyfázisú kistranszformátor 230V / 12-24-42V, max.150VA | Tracon | TVTR-150-C | db | 1 | 18038
6308054770 | TVTR-150-D normál, egyfázisú kistranszformátor 230V / 24-42-110V, max.150VA | Tracon | TVTR-150-D | db | 1 | 17318
6308054780 | TVTR-150-E normál, egyfázisú kistranszformátor 230V / 42-110-230V, max.150VA | Tracon | TVTR-150-E | db | 1 | 18038
6308054790 | TVTR-150-F normál, egyfázisú kistranszformátor 230V / 24-230V, max.150VA | Tracon | TVTR-150-F | db | 1 | 17318
6308054800 | TVTR-200-B normál, egyfázisú kistranszformátor 230V / 6-12-18-24V, max.200VA | Tracon | TVTR-200-B | db | 1 | 20843
6308054810 | TVTR-200-C normál, egyfázisú kistranszformátor 230V / 12-24-42V, max.200VA | Tracon | TVTR-200-C | db | 1 | 20843
6308054820 | TVTR-200-D normál, egyfázisú kistranszformátor 230V / 24-42-110V, max.200VA | Tracon | TVTR-200-D | db | 1 | 20843
6308054830 | TVTR-200-E normál, egyfázisú kistranszformátor 230V / 42-110-230V, max.200VA | Tracon | TVTR-200-E | db | 1 | 20843
6308054840 | TVTR-200-F normál, egyfázisú kistranszformátor 230V / 24-230V, max.200VA | Tracon | TVTR-200-F | db | 1 | 20843
6308054850 | TVTR-250-B normál, egyfázisú kistranszformátor 230V / 6-12-18-24V, max.250VA | Tracon | TVTR-250-B | db | 1 | 24998
6308054860 | TVTR-250-C normál, egyfázisú kistranszformátor 230V / 12-24-42V, max.250VA | Tracon | TVTR-250-C | db | 1 | 24998
6308054870 | TVTR-250-D normál, egyfázisú kistranszformátor 230V / 24-42-110V, max.250VA | Tracon | TVTR-250-D | db | 1 | 24998
6308054880 | TVTR-250-E normál, egyfázisú kistranszformátor 230V / 42-110-230V max.250VA | Tracon | TVTR-250-E | db | 1 | 24998
6308054890 | TVTR-250-F normál, egyfázisú kistranszformátor 230V / 24-230V max.250V A | Tracon | TVTR-250-F | db | 1 | 24998
6308054900 | TVTR-300-B normál, egyfázisú kistranszformátor 230V / 6-12-18-24V, max.300VA | Tracon | TVTR-300-B | db | 1 | 26723
6308054910 | TVTR-300-C normál, egyfázisú kistranszformátor 230V / 12-24-42V, max.300 VA | Tracon | TVTR-300-C | db | 1 | 26723
6308054920 | TVTR-300-D normál, egyfázisú kistranszformátor 230V / 24-42-110V, max.300 VA | Tracon | TVTR-300-D | db | 1 | 26723
6308054930 | TVTR-300-E normál, egyfázisú kistranszformátor 230V / 42-110-230V, max.300 VA | Tracon | TVTR-300-E | db | 1 | 26723
6308054940 | TVTR-300-F normál, egyfázisú kistranszformátor 230V / 24-230V, max.300VA | Tracon | TVTR-300-F | db | 1 | 26723
6308054950 | TVTR-400-B normál, egyfázisú kistranszformátor 230V / 6-12-18-24V, max.400VA | Tracon | TVTR-400-B | db | 1 | 35963
6308054960 | TVTR-400-C normál, egyfázisú kistranszformátor 230V / 12-24-42V, max.400VA | Tracon | TVTR-400-C | db | 1 | 35963
6308054970 | TVTR-400-D normál, egyfázisú kistranszformátor 230V / 24-42-110V, max.400VA | Tracon | TVTR-400-D | db | 1 | 35963
6308054980 | TVTR-400-E normál, egyfázisú kistranszformátor 230V / 42-110-230V, max.400VA | Tracon | TVTR-400-E | db | 1 | 35963
6308054990 | TVTR-400-F normál, egyfázisú kistranszformátor 230V / 24-230V, max.400VA | Tracon | TVTR-400-F | db | 1 | 35963
6308055000 | TVTR-500-C normál, egyfázisú kistranszformátor 230V / 12-24-42V, max.500VA | Tracon | TVTR-500-C | db | 1 | 44190
6308055010 | TVTR-500-D normál, egyfázisú kistranszformátor 230V / 24-42-110V, max.500VA | Tracon | TVTR-500-D | db | 1 | 44190
6308055020 | TVTR-500-E normál, egyfázisú kistranszformátor 230V / 42-110-230V, max.500VA | Tracon | TVTR-500-E | db | 1 | 44190
6308055030 | TVTR-500-F normál, egyfázisú kistranszformátor 230V / 24-230V, max.500VA | Tracon | TVTR-500-F | db | 1 | 44190
6308055040 | TVTR-50-A normál, egyfázisú kistranszformátor 230V / 3-6-12-24V, max.50VA | Tracon | TVTR-50-A | db | 1 | 10425
6308055050 | TVTR-50-B normál, egyfázisú kistranszformátor 230V / 6-12-18-24V, max.50VA | Tracon | TVTR-50-B | db | 1 | 10425
6308055060 | TVTR-50-C normál, egyfázisú kistranszformátor 230V / 12-24-42V, max.50VA | Tracon | TVTR-50-C | db | 1 | 10425
6308055070 | TVTR-50-D normál, egyfázisú kistranszformátor 230V / 24-42-110V, max.50VA | Tracon | TVTR-50-D | db | 1 | 10425
6308055080 | TVTR-50-F normál, egyfázisú kistranszformátor 230V / 24-230V, max.50VA | Tracon | TVTR-50-F | db | 1 | 10425
6308055090 | TVTR-630-C normál, egyfázisú kistranszformátor 230V / 12-24-42V, max.630VA | Tracon | TVTR-630-C | db | 1 | 52973
6308055100 | TVTR-630-D normál, egyfázisú kistranszformátor 230V / 24-42-110V, max.630VA | Tracon | TVTR-630-D | db | 1 | 52973
6308055110 | TVTR-630-E normál, egyfázisú kistranszformátor 230V / 42-110-230V, max.630VA | Tracon | TVTR-630-E | db | 1 | 52973
6308055120 | TVTR-630-F normál, egyfázisú kistranszformátor 230V / 24-230V, max.630VA | Tracon | TVTR-630-F | db | 1 | 52973
6308060670 | TVTRB-100-A biztonsági, egyfázisú kistranszformátor 230-400V / 6-12-24V, max.100VA | Tracon | TVTRB-100-A | db | 1 | 15525
6308060690 | TVTRB-100-F biztonsági, egyfázisú kistranszformátor 230-400V / 24-230V, max.100VA | Tracon | TVTRB-100-F | db | 1 | 14505
6308057850 | TVTRB-100-O biztonsági, egyfázisú kistranszformátor 230V / 42V, 100VA | Tracon | TVTRB-100-O | db | 1 | 17138
6308060700 | TVTRB-160-B biztonsági, egyfázisú kistranszformátor 230-400V / 12-24V, max.160VA | Tracon | TVTRB-160-B | db | 1 | 21240
6308060720 | TVTRB-160-F biztonsági, egyfázisú kistranszformátor 230-400V / 24-230V, max.160VA | Tracon | TVTRB-160-F | db | 1 | 21240
6308060730 | TVTRB-250-B biztonsági, egyfázisú kistranszformátor 230-400V / 12-24V, max.250VA | Tracon | TVTRB-250-B | db | 1 | 24660
6308060750 | TVTRB-250-F biztonsági, egyfázisú kistranszformátor 230-400V / 24-230V, max.250VA | Tracon | TVTRB-250-F | db | 1 | 24660
6308060760 | TVTRB-400-B biztonsági, egyfázisú kistranszformátor 230-400V / 12-24V, max.400VA | Tracon | TVTRB-400-B | db | 1 | 37050
6308060780 | TVTRB-400-F biztonsági, egyfázisú kistranszformátor 230-400V / 24-230V, max.400VA | Tracon | TVTRB-400-F | db | 1 | 37050
6308058010 | TVTRB-400-O biztonsági, egyfázisú kistranszformátor 230V / 42V, 400VA | Tracon | TVTRB-400-O | db | 1 | 42075
6308058030 | TVTRB-400-R biztonsági, egyfázisú kistranszformátor 400V / 24V, 400VA | Tracon | TVTRB-400-R | db | 1 | 39698
6308060790 | TVTRB-600-B biztonsági, egyfázisú kistranszformátor 230-400V / 12-24V max 600VA | Tracon | TVTRB-600-B | db | 1 | 51203
6308060810 | TVTRB-600-F biztonsági, egyfázisú kistranszformátor 230-400V / 24-230V, max.600VA | Tracon | TVTRB-600-F | db | 1 | 53243
6308058060 | TVTRB-600-O biztonsági, egyfázisú kistranszformátor 230V / 42V, 600VA | Tracon | TVTRB-600-O | db | 1 | 62940
6308058080 | TVTRB-600-R biztonsági, egyfázisú kistranszformátor 400V / 24V, 600VA | Tracon | TVTRB-600-R | db | 1 | 62940
6308060820 | TVTRB-60-A biztonsági, egyfázisú kistranszformátor 230-400V / 6-12-24V, max.60VA | Tracon | TVTRB-60-A | db | 1 | 11108
6308060840 | TVTRB-60-F biztonsági, egyfázisú kistranszformátor 230-400V / 24-230V, max.60VA | Tracon | TVTRB-60-F | db | 1 | 11108
6308058120 | TVTRB-60-O biztonsági, egyfázisú kistranszformátor 230V / 42V, 60VA | Tracon | TVTRB-60-O | db | 1 | 13500
6308058150 | TVTRB-60-S biztonsági, egyfázisú kistranszformátor 400V / 230V, 60VA | Tracon | TVTRB-60-S | db | 1 | 11318
6308005860 | U03 sodronyszorító bilincs, U profil, acél+temperált öntvény d=2-3mm, M4 | Tracon | U03 | db | 1 | 92.6
6308005870 | U05 sodronyszorító bilincs, U profil, acél+temperált öntvény d=3,2-5mm, M5 | Tracon | U05 | db | 1 | 106
6308010040 | U06 sodronyszorító bilincs, U profil, acél+temperált öntvény d=4,5-7mm, M5 | Tracon | U06 | db | 1 | 128
6308005880 | U08 sodronyszorító bilincs, U profil, acél+temperált öntvény d=6,3-8mm, M6 | Tracon | U08 | db | 1 | 151
6308005890 | U09 sodronyszorító bilincs, U profil, acél+temperált öntvény d=8-9mm, M8 | Tracon | U09 | db | 1 | 240
6308005900 | U11 sodronyszorító bilincs, U profil, acél+temperált öntvény d=10-11mm, M8 | Tracon | U11 | db | 1 | 317
6308005910 | U13 sodronyszorító bilincs, U profil, acél+temperált öntvény d=12-14mm, M10 | Tracon | U13 | db | 1 | 469
6308005920 | U14 sodronyszorító bilincs, U profil, acél+temperált öntvény d=12-14mm, M10 | Tracon | U14 | db | 1 | 576
6308005930 | U16 sodronyszorító bilincs, U profil, acél+temperált öntvény d=14-16mm, M10 | Tracon | U16 | db | 1 | 695
6308005940 | U19 sodronyszorító bilincs, U profil, acél+temperált öntvény d=16-19mm, M12 | Tracon | U19 | db | 1 | 1013
6308005950 | U22 sodronyszorító bilincs, U profil, acél+temperált öntvény d=19-22mm, M12 | Tracon | U22 | db | 1 | 1251
6308005960 | U25 sodronyszorító bilincs, U profil, acél+temperált öntvény d=22-25mm, M14 | Tracon | U25 | db | 1 | 1650
6308010050 | UC-3 csavar nélküli vezetékösszekötő, piros 3×(0,75-2,5mm2, 450VAC, max. 16A | Tracon | UC-3 | db | 1 | 70.3
6308060850 | UD70 szerelvénydoboz univerzális, mélység állítással, fehér H=110-130-160mm, D=70mm | Tracon | UD70 | db | 1 | 1023
6308060860 | UDT60 szerelvénydoboz univerzális, mélység állítással, fehér H=40-85mm,D=70mm | Tracon | UDT60 | db | 1 | 521
6308064240 | UFO-1-B üveg mennyezeti UFO lámpatest, bézs 230V, 50Hz, E27, max.1×60W, D=300 mm, EEI=A++,A+,A,B,C,D,E | Tracon | UFO-1-B | db | 1 | 2858
6308064250 | UFO-1-F üveg mennyezeti UFO lámpatest, fehér 230V, 50Hz, E27, max.1×60W, D=300 mm, EEI=A++,A+,A,B,C,D,E | Tracon | UFO-1-F | db | 1 | 2708
6308064260 | UFO-1-K üveg mennyezeti UFO lámpatest, kék 230V, 50Hz, E27, max.1×60W, D=300 mm, EEI=A++,A+,A,B,C,D,E | Tracon | UFO-1-K | db | 1 | 2858
6308064270 | UFO-1-Z üveg mennyezeti UFO lámpatest, zöld 230V, 50Hz, E27, max.1×60W, D=300 mm, EEI=A++,A+,A,B,C,D,E | Tracon | UFO-1-Z | db | 1 | 2858
6308064280 | UFO-2-B üveg mennyezeti UFO lámpatest, bézs 230V, 50Hz, E27, max.2×60W, D=300 mm, EEI=A++,A+,A,B,C,D,E | Tracon | UFO-2-B | db | 1 | 3098
6308064290 | UFO-2-F üveg mennyezeti UFO lámpatest, fehér 230V, 50Hz, E27, max.2×60W, D=300 mm, EEI=A++,A+,A,B,C,D,E | Tracon | UFO-2-F | db | 1 | 2985
6308064300 | UFO-2-K üveg mennyezeti UFO lámpatest, kék 230V, 50Hz, E27, max.2×60W, D=300 mm, EEI=A++,A+,A,B,C,D,E | Tracon | UFO-2-K | db | 1 | 3098
6308064310 | UFO-2-Z üveg mennyezeti UFO lámpatest, zöld 230V, 50Hz, E27, max.2×60W, D=300 mm, EEI=A++,A+,A,B,C,D,E | Tracon | UFO-2-Z | db | 1 | 3098
6308064320 | UFO-F-B üveg oldalfali fél UFO lámpatest, bézs 230V, 50Hz, E27, max.1×60W, D=300 mm, EEI=A++,A+,A,B,C,D,E | Tracon | UFO-F-B | db | 1 | 2258
6308064330 | UFO-F-F üveg oldalfali fél UFO lámpatest, fehér 230V, 50Hz, E27, max.1×60W, D=300 mm, EEI=A++,A+,A,B,C,D,E | Tracon | UFO-F-F | db | 1 | 2168
6308064340 | UFO-F-K üveg oldalfali fél UFO lámpatest, kék 230V, 50Hz, E27, max.1×60W, D=300 mm, EEI=A++,A+,A,B,C,D,E | Tracon | UFO-F-K | db | 1 | 2258
6308064350 | UFO-F-Z üveg oldalfali fél UFO lámpatest, zöld 230V, 50Hz, E27, max.1×60W, D=300 mm, EEI=A++,A+,A,B,C,D,E | Tracon | UFO-F-Z | db | 1 | 2258
6308074917 | UGS-KETO-00-3/32 érintésvédelmi burkolat, 3P 00, 3P, h1=32 mm, F,S00,P00,R95 | Tracon | UGS-KETO-00-3/32 | db | 1 | 1470
6308074918 | UGS-KETO-00-3/39-34 érintésvédelmi burkolat, 3P 00, 3P, h1=39 mm / 34 mm, F,S00,P00,R95 | Tracon | UGS-KETO-00-3/39-34 | db | 1 | 1500
6308074919 | UGS-KETO-003/R95T/32 érintésvédelmi burkolat, 3P 00, 3P, h1=32 mm, R95T | Tracon | UGS-KETO-003/R95T/32 | db | 1 | 1430
6308074920 | UGS-KETO-003R95T3934 érintésvédelmi burkolat, 3P 00, 3P, h1=39 mm / 34 mm, R95T | Tracon | UGS-KETO-003R95T3934 | db | 1 | 1430
6308074921 | UGS-KETO-1-3/32 érintésvédelmi burkolat, 3P 1, 3P, h1=32 mm | Tracon | UGS-KETO-1-3/32 | db | 1 | 2093
6308074922 | UGS-KETO-1-3/39-34 érintésvédelmi burkolat, 3P 1, 3P, h1=39 mm / 34 mm | Tracon | UGS-KETO-1-3/39-34 | db | 1 | 1920
6308074923 | UGS-KETO-2-3/32 érintésvédelmi burkolat, 3P 2, 3P, h1=32 mm | Tracon | UGS-KETO-2-3/32 | db | 1 | 2093
6308074924 | UGS-KETO-2-3/39-34 érintésvédelmi burkolat, 3P 2, 3P, h1=39 mm / 34 mm | Tracon | UGS-KETO-2-3/39-34 | db | 1 | 2093
6308074925 | UGS-KETO-3-3/32 érintésvédelmi burkolat, 3P 3, 3P, h1=32 mm | Tracon | UGS-KETO-3-3/32 | db | 1 | 1830
6308074926 | UGS-KETO-3-3/39-34 érintésvédelmi burkolat, 3P 3, 3P, h1=39 mm / 34 mm | Tracon | UGS-KETO-3-3/39-34 | db | 1 | 1830
6308039000 | UH10 univerzális hosszabbító 1×SCHUKO,10m, 16A/250VAC, 3x1,5mm2, H05VV-F, Pmax.:3680 W | Tracon | UH10 | db | 1 | 5712
6308019590 | UH15 univerzális hosszabbító 1×SCHUKO,15m, 16A/250VAC, 3x1,5mm2, H05VV-F, Pmax.:3680 W | Tracon | UH15 | db | 1 | 8196
6308019600 | UH20 univerzális hosszabbító 1×SCHUKO, 20m, 16A/250VAC, 3x1,5mm2, H05VV-F, Pmax.:3680 W | Tracon | UH20 | db | 1 | 10740
6308073537 | UH20RN univerzális hosszabbító gumi kábellel 1xSCHUKO, 20m, 16A/250VAC, 3x1,5mm2 H07RN-F, Pmax.:3680 W | Tracon | UH20RN | db | 1 | 14682
6308019610 | UH25 univerzális hosszabbító 1×SCHUKO, 25m, 16A/250VAC, 3x1,5mm2, H05VV-F, Pmax.:3680 W | Tracon | UH25 | db | 1 | 13236
6308019620 | UH30 univerzális hosszabbító 1×SCHUKO, 30m, 16A/250VAC, 3x1,5mm2, H05VV-F, Pmax.:3680 W | Tracon | UH30 | db | 1 | 16014
6308074002 | USB-21 süllyesztett csatlakozóaljzat, USB töltővel 1×16A/250VAC, 2P+E, USB:5V,2100mA (SCHUKO) | Tracon | USB-21 | db | 1 | 4703
6308074821 | USBD csatlakozóaljzat adapter 2 db USB porttal, fehér 85-265 VAC 50/60 Hz; USB: 5 VDC, max. 2,1 A | Tracon | USBD | db | 1 | 3383
6308074927 | USF1,5 központi sínfésű TSKA sorozatkapocshoz (10 modul) 500V 12A | Tracon | USF1,5 | db | 1 | 361
6308030780 | USF10 központi sínfésű TSKA sorozatkapocshoz (10 modul) TSKA10.. | Tracon | USF10 | db | 1 | 864
6308030790 | USF16 központi sínfésű TSKA sorozatkapocshoz (10 modul) TSKA16.. | Tracon | USF16 | db | 1 | 1092
6308030800 | USF2,5 központi sínfésű TSKA sorozatkapocshoz (10 modul) TSKA2,5.. | Tracon | USF2,5 | db | 1 | 546
6308030810 | USF35 központi sínfésű TSKA sorozatkapocshoz (10 modul) TSKA35.. | Tracon | USF35 | db | 1 | 1361
6308057200 | USF35-2 központi sínfésű TSKA sorozatkapocshoz (2 modul) TSKA35.. | Tracon | USF35-2 | db | 1 | 455
6308057210 | USF35-3 központi sínfésű TSKA sorozatkapocshoz (3 modul) TSKA35.. | Tracon | USF35-3 | db | 1 | 675
6308030820 | USF4 központi sínfésű TSKA sorozatkapocshoz (10 modul) TSKA4.., TSKA4/2, TSKA4/3, TSKA4/4 | Tracon | USF4 | db | 1 | 546
6308074928 | USF4/2 központi sínfésű TSKA sorozatkapocshoz (10 modul) 500V 28A | Tracon | USF4/2 | db | 1 | 383
6308057220 | USF50-2 központi sínfésű TSKA sorozatkapocshoz (2 modul) TSKA50.. | Tracon | USF50-2 | db | 1 | 894
6308057230 | USF50-3 központi sínfésű TSKA sorozatkapocshoz (3 modul) TSKA50.. | Tracon | USF50-3 | db | 1 | 1212
6308030840 | USF6 központi sínfésű TSKA sorozatkapocshoz (10 modul) TSKA6.. | Tracon | USF6 | db | 1 | 715
6308074929 | USF6S/2 központi sínfésű TSKA sorozatkapocshoz (10 modul) | Tracon | USF6S/2 | db | 1 | 665
6308075846 | UTILK01 pengés kés tárolóval, 4 penge, cink markolat gumibetéttel L=168mm, D=35mm, W=18mm, d=18mm | Tracon | UTILK01 | db | 1 | 2914
6308075847 | UTILK02 pengés kés, cink ötvözet markolat gumibetéttel, SK4 penge L=178mm, D=33mm, W=19mm, d=18mm | Tracon | UTILK02 | db | 1 | 2408
6308075848 | UTILK03 pengés kés, ABS markolat gumibetéttel, SK4 penge L=155mm, D=33mm, W=19mm, d=18mm | Tracon | UTILK03 | db | 1 | 955
6308075849 | UTILK04 trapéz pengés kés, alu markolat gumibetéttel, SK4 T-penge L=175mm, D=41mm, W=27mm, d=19mm | Tracon | UTILK04 | db | 1 | 2385
6308076175 | UTILK05 pengés kés, hajlékony SK4 penge rugós rögzítéssel, ABS L=149mm, D=19mm, W=17mm, d=12,5mm | Tracon | UTILK05 | db | 1 | 427
6308076176 | UTILK06 pengés kés, hajlékony SK4 penge, fix rögzítéssel, Al ötvözet L=140mm, D=23mm, W=18mm, d=12,5mm | Tracon | UTILK06 | db | 1 | 1009
6308076177 | UTILK07 pengés kés, keskeny SK4 penge,rugós rögz., akasztó, TPR gumi L=145mm, D=22mm, W=18mm, d=9mm | Tracon | UTILK07 | db | 1 | 427
6308076178 | UTILK08 pengés kés, keskeny SK4 penge,rugós rögzítéssel, ABS L=145mm, D=21mm, W=17mm, d=9mm | Tracon | UTILK08 | db | 1 | 377
6308076179 | UVC sterilizáló lámpa beépített mozgásérzékelővel 230 VAC, 50Hz, 38W, UV:254nm, IP20 | Tracon | UVC | db | 1 | 16328
6308076180 | UVCO ózonos sterilizáló lámpa beépített mozgásérzékelővel 230 VAC, 50Hz, 38W, UV:185nm, IP20, Ozon | Tracon | UVCO | db | 1 | 16328
6308002760 | V1.5-3 szigeteletlen villás saru, ónozott elektrolitréz 1,5mm2, M3, (d1=1,7mm, d2=3,7mm) | Tracon | V1.5-3 | db | 1 | 27.1
6308002770 | V1.5-4 szigeteletlen villás saru, ónozott elektrolitréz 1,5mm2, M4, (d1=1,7mm, d2=4,3mm) | Tracon | V1.5-4 | db | 1 | 30.9
6308002780 | V1.5-5 szigeteletlen villás saru, ónozott elektrolitréz 1,5mm2, M5, (d1=1,7mm, d2=5,3mm) | Tracon | V1.5-5 | db | 1 | 31.4
6308002790 | V1.5-6 szigeteletlen villás saru, ónozott elektrolitréz 1,5mm2, M6, (d1=1,7mm, d2=6,4mm) | Tracon | V1.5-6 | db | 1 | 48.4
6308002880 | V10-4 szigeteletlen villás saru, ónozott elektrolitréz 10mm2, M4, (d1=4,5mm, d2=4,3mm) | Tracon | V10-4 | db | 1 | 107
6308002890 | V10-5 szigeteletlen villás saru, ónozott elektrolitréz 10mm2, M5, (d1=4,5mm, d2=5,3mm) | Tracon | V10-5 | db | 1 | 107
6308002900 | V10-6 szigeteletlen villás saru, ónozott elektrolitréz 10mm2, M6, (d1=4,5mm, d2=6,4mm) | Tracon | V10-6 | db | 1 | 107
6308074192 | V150 szellőztető ventilátor szűrőbetéttel 150×150mm, 150/170m3/h, 230V 50-60Hz, IP54 | Tracon | V150 | db | 1 | 13830
6308074193 | V150-KNY kilépő levegő nyílás szűrőbetéttel V150 150×150mm | Tracon | V150-KNY | db | 1 | 1410
6308002910 | V16-5 szigeteletlen villás saru, ónozott elektrolitréz 16mm2, M5, (d1=5,8mm, d2=5,3mm) | Tracon | V16-5 | db | 1 | 198
6308002920 | V16-6 szigeteletlen villás saru, ónozott elektrolitréz 16mm2, M6, (d1=5,8mm, d2=6,4mm) | Tracon | V16-6 | db | 1 | 198
6308070390 | V170 szellőztető ventilátor szűrőbetéttel 230V 50/60Hz, 170/230 m3/h, IP54 | Tracon | V170 | db | 1 | 33263
6308070380 | V170-KNY kilépő levegő nyílás szűrőbetéttel V170-KNY 250X250mm | Tracon | V170-KNY | db | 1 | 7440
6308002800 | V2.5-3 szigeteletlen villás saru, ónozott elektrolitréz 2,5mm2, M3, (d1=2,4mm, d2=3,7mm) | Tracon | V2.5-3 | db | 1 | 30.9
6308002810 | V2.5-4 szigeteletlen villás saru, ónozott elektrolitréz 2,5mm2, M4, (d1=2,4mm, d2=4,4mm) | Tracon | V2.5-4 | db | 1 | 30.9
6308002820 | V2.5-5 szigeteletlen villás saru, ónozott elektrolitréz 2,5mm2, M5, (d1=2,4mm, d2=5,3mm) | Tracon | V2.5-5 | db | 1 | 30.9
6308002830 | V2.5-6 szigeteletlen villás saru, ónozott elektrolitréz 2,5mm2, M6, (d1=2,4mm, d2=6,5mm) | Tracon | V2.5-6 | db | 1 | 48.4
6308074194 | V215 szellőztető ventilátor szűrőbetéttel 250×250mm, 215/255m3/h, 230V 50-60Hz, IP54 | Tracon | V215 | db | 1 | 24405
6308074195 | V215-KNY kilépő levegő nyílás szűrőbetéttel V215-KNY 250x250mm | Tracon | V215-KNY | db | 1 | 5055
6308030860 | V23012 végelzáró, 2-erű kábelhez, gyantás 2×4-2×35mm2, (2×15/4mm+1×33/9,5mm) | Tracon | V23012 | db | 1 | 3795
6308074196 | V35 szellőztető ventilátor szűrőbetéttel 105×105mm, 35/40m3/h, 230V 50-60Hz, IP54 | Tracon | V35 | db | 1 | 10583
6308074197 | V35-KNY kilépő levegő nyílás szűrőbetéttel V35-KNY 105×105mm | Tracon | V35-KNY | db | 1 | 1271
6308070410 | V360 szellőztető ventilátor szűrőbetéttel 230V 50/60Hz, 360/500 m3/h, IP54 | Tracon | V360 | db | 1 | 66518
6308070400 | V360-KNY kilépő levegő nyílás szűrőbetéttel V360-KNY 325X325mm | Tracon | V360-KNY | db | 1 | 9465
6308074198 | V375 szellőztető ventilátor szűrőbetéttel 325×325mm, 375/500m3/h, 230V 50-60Hz, IP54 | Tracon | V375 | db | 1 | 43928
6308074199 | V375-KNY kilépő levegő nyílás szűrőbetéttel V375-KNY 325×325mm | Tracon | V375-KNY | db | 1 | 9833
6308070430 | V43 szellőztető ventilátor szűrőbetéttel 230V 50/60Hz, 43/55 m3/h, IP54 | Tracon | V43 | db | 1 | 11528
6308002840 | V4-3 szigeteletlen villás saru, ónozott elektrolitréz 4mm2, M3, (d1=3,5mm, d2=3,7mm) | Tracon | V4-3 | db | 1 | 61.3
6308070420 | V43-KNY kilépő levegő nyílás szűrőbetéttel V43-KNY 150x150mm | Tracon | V43-KNY | db | 1 | 4418
6308002850 | V4-4 szigeteletlen villás saru, ónozott elektrolitréz 4mm2, M4, (d1=3,5mm, d2=4,4mm) | Tracon | V4-4 | db | 1 | 63.6
6308002860 | V4-5 szigeteletlen villás saru, ónozott elektrolitréz 4mm2, M5, (d1=3,5mm, d2=5,3mm) | Tracon | V4-5 | db | 1 | 63.6
6308002870 | V4-6 szigeteletlen villás saru, ónozott elektrolitréz 4mm2, M6, (d1=3,5mm, d2=6,5mm) | Tracon | V4-6 | db | 1 | 81.5
6308070450 | V71 szellőztető ventillátor szűrőbetéttel 230V 50/60Hz, 71/105 m3/h, IP54 | Tracon | V71 | db | 1 | 11843
6308070440 | V71-KNY kilépő levegő nyílás szűrőbetéttel V71-KNY 250x250mm | Tracon | V71-KNY | db | 1 | 7298
6308060870 | VAKFED60 vakolófedél, piros D=65mm | Tracon | VAKFED60 | db | 1 | 41.2
6308060880 | VAKFED70 vakolófedél, piros D=76mm | Tracon | VAKFED70 | db | 1 | 55.5
6308074930 | VBS-KETO-00/2+4P csatlakozó egység, 2 és 4 pólus 00-3 | Tracon | VBS-KETO-00/2+4P | db | 1 | 3795
6308074931 | VBS-KETO-123/2+4P csatlakozó egység, 2 és 4 pólus 00-3 | Tracon | VBS-KETO-123/2+4P | db | 1 | 3255
6308073803 | VCOB5CW LED spot fényforrás 230VAC, 5 W, 6500 K, GU10, 370 lm, 100°, EEI=A+ | Tracon | VCOB5CW | db | 1 | 515
6308073804 | VCOB5NW LED spot fényforrás 230VAC, 5 W, 4000 K, GU10, 360 lm, 100°, EEI=A+ | Tracon | VCOB5NW | db | 1 | 515
6308073805 | VCOB5WW LED spot fényforrás 230VAC, 5 W, 2700 K, GU10, 350 lm, 100°, EEI=A+ | Tracon | VCOB5WW | db | 1 | 515
6308074200 | VD vizhatlan doboz IP44, PE | Tracon | VD | db | 1 | 946
6308055130 | VE10045 végelzáró, 4-erű kábelhez, gyantás 4×150-4×300mm2, (4×38/12mm+1×102/47mm) | Tracon | VE10045 | db | 1 | 12570
6308055140 | VE12550 végelzáró, 4-erű kábelhez, gyantás 4×300mm2, (4×52/15mm+1×130/52mm) | Tracon | VE12550 | db | 1 | 13283
6308075225 | VE3259 végelzáró, 3-erű kábelhez, gyantás 3×2,5-3×10mm2, (3×9/3mm+1×25/9mm) | Tracon | VE3259 | db | 1 | 2423
6308072618 | VE33816 végelzáró, 3-erű kábelhez, gyantás 3×10-3×50mm2, (3×14/4,5mm+1×38/16mm) | Tracon | VE33816 | db | 1 | 3953
6308007220 | VE3512 végelzáró, 4-erű kábelhez, gyantás 4×6-4×25mm2, (4×13,5/4mm+1×35/14mm) | Tracon | VE3512 | db | 1 | 3795
6308075007 | VE3512C végelzáró, 4-erű kábelhez, gyantás 4×6-4×25mm2 | Tracon | VE3512C | db | 1 | 3060
6308014070 | VE3512-SZ végelzáró készlet árnyékolatlan kábelekhez 4×6-4×25mm2 | Tracon | VE3512-SZ | db | 1 | 4058
6308072619 | VE38036 végelzáró, 3-erű kábelhez, gyantás 3×70-3×240mm2, (3×80/36mm+1×35/11mm) | Tracon | VE38036 | db | 1 | 5783
6308007230 | VE4021 végelzáró, 4-erű kábelhez, gyantás 4×35-4×50mm2, (4×24,5/7mm+1×58/21mm) | Tracon | VE4021 | db | 1 | 5580
6308075008 | VE4021C végelzáró, 4-erű kábelhez, gyantás 4×35-4×50mm2 | Tracon | VE4021C | db | 1 | 4440
6308014080 | VE4021-SZ végelzáró készlet árnyékolatlan kábelekhez 4×35-4×50mm2 | Tracon | VE4021-SZ | db | 1 | 6105
6308019650 | VE510046 végelzáró, 5-erű kábelhez, gyantás 5×150-5×240mm2, (5×34,5/11mm+1×98/49mm) | Tracon | VE510046 | db | 1 | 7568
6308055150 | VE54019 végelzáró, 5-erű kábelhez, gyantás 5x16-5x35mm2, (5×13/4mm+1×40/19mm) | Tracon | VE54019 | db | 1 | 4710
6308007240 | VE5527 végelzáró, 4-erű kábelhez, gyantás 4×70-4×120mm2, (4×24,5/7mm+1×70/24,5mm) | Tracon | VE5527 | db | 1 | 7568
6308075009 | VE5527C végelzáró, 4-erű kábelhez, gyantás 4×70-4×120mm2 | Tracon | VE5527C | db | 1 | 6060
6308014100 | VE5527-SZ végelzáró készlet árnyékolatlan kábelekhez 4×70-4×120mm2 | Tracon | VE5527-SZ | db | 1 | 8963
6308055160 | VE55524 végelzáró, 5-erű kábelhez, gyantás 5x35-5x70mm2, (5×18/5mm+1×55/24mm) | Tracon | VE55524 | db | 1 | 7380
6308055170 | VE58033 végelzáró, 5-erű kábelhez, gyantás 5x70-5x120mm2, (5×16/8mm+1×80/33mm) | Tracon | VE58033 | db | 1 | 6045
6308007250 | VE8035 végelzáró, 4-erű kábelhez, gyantás 4×120-4×240mm2, (4×34/12,5mm+1×85/39mm) | Tracon | VE8035 | db | 1 | 11805
6308075010 | VE8035C végelzáró, 4-erű kábelhez, gyantás 4×120-4×240mm2 | Tracon | VE8035C | db | 1 | 9435
6308014110 | VE8035-SZ végelzáró készlet árnyékolatlan kábelekhez 4×150-4×240mm2 | Tracon | VE8035-SZ | db | 1 | 20085
6308012230 | VES10058 végelzáró sapka, gyantás 1×185-1×300mm2, D=100/50mm | Tracon | VES10058 | db | 1 | 5670
6308012240 | VES124 végelzáró sapka, gyantás 4x1,5 mm2, D=11,5/4mm | Tracon | VES124 | db | 1 | 715
6308012250 | VES208 végelzáró sapka, gyantás 4×2,5-4×25mm2, D=26/8mm | Tracon | VES208 | db | 1 | 815
6308012260 | VES3515 végelzáró sapka, gyantás 4×35-4×70mm2, D=35/15mm | Tracon | VES3515 | db | 1 | 1800
6308012270 | VES5524 végelzáró sapka, gyantás 4×95-4×185mm2, D=55/24mm | Tracon | VES5524 | db | 1 | 3060
6308012280 | VES7533 végelzáró sapka, gyantás 4×240-4×300mm2, D=74/35mm | Tracon | VES7533 | db | 1 | 3990
6308075406 | VF100-B fürdőszoba ventilátor, golyóscsapágy 230 VAC, 15W, 80 m3/h, 33 dB,100 mm | Tracon | VF100-B | db | 1 | 4568
6308075407 | VF100-BT fürdőszoba ventilátor, golyóscsapágy, időzítő 230 VAC, 15W, 80 m3/h, 33 dB,100 mm | Tracon | VF100-BT | db | 1 | 7109
6308075408 | VF100-BTS fürdőszoba ventilátor, golyóscsapágy+időzítő+v.zsalu 230 VAC, 15W, 80 m3/h, 33 dB,100 mm | Tracon | VF100-BTS | db | 1 | 7466
6308075409 | VF100-BTSH fürdőszoba ventilátor, golyóscsapágy+időzítő+v.zsalu+pára 230 VAC, 15W, 80 m3/h, 33 dB,100 mm | Tracon | VF100-BTSH | db | 1 | 8783
6308075411 | VFG100 kültéri gravitációs zsalu fürdőszoba vent-hoz 151×151×45mm, D=96mm | Tracon | VFG100 | db | 1 | 910
6308075413 | VFM100-B fürdőszoba vent. hőelemmel műk. frontzsaluval, golyóscsapágy 230 VAC, 15W, 80 m3/h, 33 dB,100 mm | Tracon | VFM100-B | db | 1 | 7313
6308075414 | VFM100-BT fürdőszoba vent. hőelemmel műk. frontzsalu, golyóscsap.+időzítő 230 VAC, 15W, 80 m3/h, 33 dB,100 mm | Tracon | VFM100-BT | db | 1 | 9854
6308075415 | VFM100-BTH fürdőszoba vent. hőelemmel műk. frontzs, golyóscs+időz+pára 230 VAC, 15W, 80 m3/h, 33 dB,100 mm | Tracon | VFM100-BTH | db | 1 | 11177
6308075418 | VFS100 kültéri fix zsalu ráccsalfürdőszoba ventilátorhoz 151×151×45mm, D=96mm | Tracon | VFS100 | db | 1 | 910
6308075178 | VKA-KETO-00123-3 kezelőkar záróegység 00-3, | Tracon | VKA-KETO-00123-3 | db | 1 | 745
6308060890 | VKP védő- és kontakt paszta (kötésjavító keverék) 150g | Tracon | VKP | db | 1 | 5033
6308074932 | VL1,5 véglemez TSKA sorozatkapocshoz | Tracon | VL1,5 | db | 1 | 53.1
6308020200 | VL16 véglemez TSKA sorozatkapocshoz TSKA16.. | Tracon | VL16 | db | 1 | 124
6308074933 | VL2,5/2S véglemez emeletes TSKA sorozatkapocshoz | Tracon | VL2,5/2S | db | 1 | 74.4
6308074934 | VL2,5/2SA véglemez emeletes TSKA sorozatkapocshoz | Tracon | VL2,5/2SA | db | 1 | 55.8
6308030870 | VL3/5 véglemez TSKA sorozatkapocshoz TSKA2,5/2, TSKA4/2 | Tracon | VL3/5 | db | 1 | 175
6308074935 | VL3/5A véglemez emeletes TSKA sorozatkapocshoz | Tracon | VL3/5A | db | 1 | 55.8
6308074936 | VL3/5F véglemez emeletes TSKA sorozatkapocshoz | Tracon | VL3/5F | db | 1 | 78.2
6308020160 | VL4/10 véglemez TSKA sorozatkapocshoz TSKA1,5.., TSKA2,5.., TSKA4.., TSKA6.., TSKA10.. | Tracon | VL4/10 | db | 1 | 105
6308030880 | VL4/3 véglemez TSKA sorozatkapocshoz TSKA4/3 | Tracon | VL4/3 | db | 1 | 140
6308030890 | VL4/4 véglemez TSKA sorozatkapocshoz TSKA4/4 | Tracon | VL4/4 | db | 1 | 140
6308030900 | VL6S véglemez TSKA sorozatkapocshoz TSKA6S | Tracon | VL6S | db | 1 | 140
6308030920 | VLB2 véglemez TSKB sorozatkapocshoz TSKB1,5, TSKB2,5 | Tracon | VLB2 | db | 1 | 156
6308030930 | VLB2/3 véglemez TSKB sorozatkapocshoz TSKB1/3, TSKB2/3 | Tracon | VLB2/3 | db | 1 | 283
6308030940 | VLB2/4 véglemez TSKB sorozatkapocshoz TSKB1/4, TSKB2/4 | Tracon | VLB2/4 | db | 1 | 314
6308030950 | VLB2/E véglemez TSKB sorozatkapocshoz TSKB1/E, TSKB2/E | Tracon | VLB2/E | db | 1 | 314
6308030960 | VLB4 véglemez TSKB sorozatkapocshoz TSKB4 | Tracon | VLB4 | db | 1 | 201
6308030990 | VLB4/E véglemez TSKB sorozatkapocshoz TSKB4/E | Tracon | VLB4/E | db | 1 | 442
6308031000 | VLB6 véglemez TSKB sorozatkapocshoz TSKB6 | Tracon | VLB6 | db | 1 | 251
6308074937 | VLC10 véglemez TSKC sorozatkapocshoz | Tracon | VLC10 | db | 1 | 100
6308074938 | VLC16 véglemez TSKC sorozatkapocshoz | Tracon | VLC16 | db | 1 | 113
6308074939 | VLC2,5 véglemez TSKC sorozatkapocshoz | Tracon | VLC2,5 | db | 1 | 78.9
6308074940 | VLC2,5/3 véglemez TSKC sorozatkapocshoz | Tracon | VLC2,5/3 | db | 1 | 85.1
6308074941 | VLC2,5/3D véglemez TSKC sorozatkapocshoz | Tracon | VLC2,5/3D | db | 1 | 80.4
6308074942 | VLC2,5/4 véglemez TSKC sorozatkapocshoz | Tracon | VLC2,5/4 | db | 1 | 87.9
6308074943 | VLC2,5E véglemez TSKC sorozatkapocshoz | Tracon | VLC2,5E | db | 1 | 93.9
6308074944 | VLC2,5EE véglemez TSKC sorozatkapocshoz | Tracon | VLC2,5EE | db | 1 | 189
6308074945 | VLC4 véglemez TSKC sorozatkapocshoz | Tracon | VLC4 | db | 1 | 85.1
6308074946 | VLC4/3 véglemez TSKC sorozatkapocshoz | Tracon | VLC4/3 | db | 1 | 90.9
6308074947 | VLC4/3D véglemez TSKC sorozatkapocshoz | Tracon | VLC4/3D | db | 1 | 92.4
6308074948 | VLC4/4 véglemez TSKC sorozatkapocshoz | Tracon | VLC4/4 | db | 1 | 90.9
6308074949 | VLC4E véglemez TSKC sorozatkapocshoz | Tracon | VLC4E | db | 1 | 113
6308074950 | VLC6 véglemez TSKC sorozatkapocshoz | Tracon | VLC6 | db | 1 | 92.4
6308074951 | VLC6B véglemez TSKC sorozatkapocshoz | Tracon | VLC6B | db | 1 | 100
6308074952 | VLC6S véglemez TSKC sorozatkapocshoz | Tracon | VLC6S | db | 1 | 92.4
6308073538 | VLCORNER végzáró lap CORNER LED sínekhez | Tracon | VLCORNER | db | 1 | 215
6308074953 | VLD1,5 véglemez TSKD sorozatkapocshoz | Tracon | VLD1,5 | db | 1 | 35.7
6308074954 | VLD2,5 véglemez TSKD sorozatkapocshoz | Tracon | VLD2,5 | db | 1 | 37.2
6308074955 | VLD4 véglemez TSKD sorozatkapocshoz | Tracon | VLD4 | db | 1 | 40.2
6308073539 | VLSLIM végzáró lap SLIM LED sínekhez | Tracon | VLSLIM | db | 1 | 338
6308073540 | VLSURFACE végzáró lap SURFACE LED sínekhez | Tracon | VLSURFACE | db | 1 | 215
6308073541 | VLTRIO végzáró lap TRIO LED sínekhez | Tracon | VLTRIO | db | 1 | 338
6308012290 | VM102 helyzetkapcsoló, görgős fémházas 1×NO+1×NC, 6A/230V AC, IP66 | Tracon | VM102 | db | 1 | 5483
6308012300 | VM106 helyzetkapcsoló, rugós-pálcás fémházas 1×NO+1×NC, 6A/230V AC, IP66 | Tracon | VM106 | db | 1 | 5693
6308012310 | VM110 helyzetkapcsoló, kúpos fémházas 1×NO+1×NC, 6A/230V AC, IP66 | Tracon | VM110 | db | 1 | 5483
6308012320 | VM115 helyzetkapcsoló, lengőkar-görgő fémházas 1×NO+1×NC, 6A/230V AC, IP66 | Tracon | VM115 | db | 1 | 5550
6308012330 | VM121 helyzetkapcsoló, karos-görgős fémházas 1×NO+1×NC, 6A/230V AC, IP66 | Tracon | VM121 | db | 1 | 5550
6308074201 | VM145 helyzetkapcsoló, lengőkar-görgő 1×NO+1×NC, 6A/230V AC, IP66 | Tracon | VM145 | db | 1 | 4508
6308074202 | VM171 helyzetkapcsoló, rugószáras (műanyag+acél) 1×NO+1×NC, 6A/230V AC, IP66 | Tracon | VM171 | db | 1 | 4508
6308074203 | VM181 helyzetkapcsoló, rugószáras (acél) 1×NO+1×NC, 6A/230V AC, IP66 | Tracon | VM181 | db | 1 | 4508
6308012340 | VP102 helyzetkapcsoló, görgős 1×NO+1×NC, 6A/230V AC, IP65 | Tracon | VP102 | db | 1 | 4260
6308012350 | VP106 helyzetkapcsoló, rugószáras 1×NO+1×NC, 6A/230V AC, 125mm, IP65 | Tracon | VP106 | db | 1 | 4508
6308012360 | VP110 helyzetkapcsoló, kúpos-ütközős 1×NO+1×NC, 6A/230V AC, IP65 | Tracon | VP110 | db | 1 | 3653
6308012370 | VP118 helyzetkapcsoló, lengőkar-görgő 1×NO+1×NC, 6A/230V AC, 28mm, IP65 | Tracon | VP118 | db | 1 | 4508
6308012380 | VP121 helyzetkapcsoló, karos-görgős 1×NO+1×NC, 6A/230V AC, IP65 | Tracon | VP121 | db | 1 | 4508
6308074204 | VP127 helyzetkapcsoló, nyomógörgős 1×NO+1×NC, 6A/230V AC, IP65 | Tracon | VP127 | db | 1 | 2453
6308012390 | VP145 helyzetkapcsoló, lengőkar-görgő 1×NO+1×NC, 6A/230V AC, 30-60mm, IP65 | Tracon | VP145 | db | 1 | 4508
6308075419 | VP145-S helyzetkapcsoló, lengőkar-görgő, tömszelencével 1×NO+1×NC, 6A/230V AC, 30-60mm, IP65 | Tracon | VP145-S | db | 1 | 4740
6308074205 | VP171 helyzetkapcsoló, rugószáras (műanyag+acél) 1×NO+1×NC, 6A/230V AC, IP65 | Tracon | VP171 | db | 1 | 2453
6308074206 | VP181 helyzetkapcsoló, rugószáras (acél) 1×NO+1×NC, 6A/230V AC, IP65 | Tracon | VP181 | db | 1 | 2453
6308074207 | VP191 helyzetkapcsoló, lengőkar-görgő 1×NO+1×NC, 6A/230V AC, IP65 | Tracon | VP191 | db | 1 | 3038
6308012410 | VT102 helyzetkapcsoló, görgős 1×NO+1×NC, 6A/230V AC, IP65 | Tracon | VT102 | db | 1 | 4260
6308074208 | VT106 helyzetkapcsoló, lengőkar-görgő 1×NO+1×NC, 6A/230V AC, IP65 | Tracon | VT106 | db | 1 | 3240
6308012420 | VT110 helyzetkapcsoló, kúpos-ütközős 1×NO+1×NC, 6A/230V AC, IP65 | Tracon | VT110 | db | 1 | 3900
6308012430 | VT118 helyzetkapcsoló, lengőkar-görgö 1×NO+1×NC, 6A/230V AC, 28mm, IP65 | Tracon | VT118 | db | 1 | 4508
6308012440 | VT121 helyzetkapcsoló, karos-görgős 1×NO+1×NC, 6A/230V AC, IP65 | Tracon | VT121 | db | 1 | 4508
6308074209 | VT127 helyzetkapcsoló, nyomógörgős 1×NO+1×NC, 6A/230V AC, IP65 | Tracon | VT127 | db | 1 | 3240
6308074210 | VT145 helyzetkapcsoló, lengőkar-görgő 1×NO+1×NC, 6A/230V AC, IP65 | Tracon | VT145 | db | 1 | 3240
6308074211 | VT171 helyzetkapcsoló, rugószáras (műanyag+acél) 1×NO+1×NC, 6A/230V AC, IP65 | Tracon | VT171 | db | 1 | 3240
6308074212 | VT181 helyzetkapcsoló, rugószáras (acél) 1×NO+1×NC, 6A/230V AC, IP65 | Tracon | VT181 | db | 1 | 3240
6308074213 | VT191 helyzetkapcsoló, lengőkar-görgő 1×NO+1×NC, 6A/230V AC, IP65 | Tracon | VT191 | db | 1 | 3668
6308070110 | W45S-230/1 sínre pattintható analóg teljesítmény mérő 230V/5A | Tracon | W45S-230/1 | db | 1 | 86385
6308070120 | W45S-400/4 sínre pattintható analóg teljesítmény mérő 400V/5A | Tracon | W45S-400/4 | db | 1 | 101505
6308060900 | W72-400V/4 hatásos teljesítménymérő, 3 fázisú, 4 vezetékes 72×72mm, 400V AC | Tracon | W72-400V/4 | db | 1 | 59288
6308060910 | W96-400V/4 hatásos teljesítménymérő, 3 fázisú, 4 vezetékes 96×96mm, 400V AC | Tracon | W96-400V/4 | db | 1 | 59288
6308075420 | WANKUOOCSW201 kapcsoló mögé szerelhető wifi vezérlőegység 230 V, 50 Hz, 10 A, MAX. 2300 W, Wi-Fi: 2.4 GHz | Tracon | WANKUOOCSW201 | db | 1 | 9984
6308075421 | WANKUOOSW6301 csatlakozó aljzat adapter wifis kapcsolóval 230 V, 50 Hz, 16 A, MAX. 3500 W, Wi-Fi: 2.4 GHz | Tracon | WANKUOOSW6301 | db | 1 | 11087
6308043500 | WCJB-120-150 csavarozható réz lemezsaru, 4 csavarral 120-150mm2, M14, 4x(M8x35) | Tracon | WCJB-120-150 | db | 1 | 4688
6308043510 | WCJB-150-185 csavarozható réz lemezsaru, 4 csavarral 150-185mm2, M12, 4x(M8x35) | Tracon | WCJB-150-185 | db | 1 | 5865
6308043530 | WCJB-16-25-2 csavarozható réz lemezsaru, 4 csavarral 16-25mm2, M8, 4x(M5x20) | Tracon | WCJB-16-25-2 | db | 1 | 1365
6308043540 | WCJB-185-240 csavarozható réz lemezsaru, 4 csavarral 185-240mm2, M12, 4x(M8x35) | Tracon | WCJB-185-240 | db | 1 | 7238
6308043550 | WCJB-25-35 csavarozható réz lemezsaru, 4 csavarral 25-35mm2, M8, 4x(M5x22) | Tracon | WCJB-25-35 | db | 1 | 1800
6308043560 | WCJB-50-70 csavarozható réz lemezsaru, 4 csavarral 50-70mm2, M10, 4x(M6x24) | Tracon | WCJB-50-70 | db | 1 | 2505
6308043570 | WCJB-70-95 csavarozható réz lemezsaru, 4 csavarral 70-95mm2, M10, 4x(M6x30) | Tracon | WCJB-70-95 | db | 1 | 2798
6308043580 | WCJB-95-120 csavarozható réz lemezsaru, 4 csavarral 95-120mm2, M12, 4x(M8x35) | Tracon | WCJB-95-120 | db | 1 | 3833
6308043590 | WCJC-120-150 csavarozható réz öntvénysaru, 4 csavarral 120-150mm2, M14, 4x(M8x40) | Tracon | WCJC-120-150 | db | 1 | 3458
6308043600 | WCJC-16 csavarozható réz öntvénysaru, 2 csavarral 16mm2, M8, 2x(M5x20) | Tracon | WCJC-16 | db | 1 | 1143
6308043610 | WCJC-185-240 csavarozható réz öntvénysaru, 4 csavarral 185-240mm2, M18, 4x(M8x40) | Tracon | WCJC-185-240 | db | 1 | 5640
6308043620 | WCJC-25-35 csavarozható réz öntvénysaru, 2 csavarral 25-35mm2, M10, 2x(M5x23) | Tracon | WCJC-25-35 | db | 1 | 2123
6308043630 | WCJC-300 csavarozható réz öntvénysaru, 4 csavarral 300mm2, M20, 4x(M10x48) | Tracon | WCJC-300 | db | 1 | 10875
6308043650 | WCJC-50-70 csavarozható réz öntvénysaru, 4 csavarral 50-70mm2, M10, 4x(M6x24) | Tracon | WCJC-50-70 | db | 1 | 2130
6308043660 | WCJC-70-95 csavarozható réz öntvénysaru, 4 csavarral 70-95mm2, M12, 4x(M6x29) | Tracon | WCJC-70-95 | db | 1 | 2490
6308072312 | YCSK-10 csavaros kábelleágazó kötőelem, sárgaréz 2,5-10mm2 | Tracon | YCSK-10 | db | 1 | 616
6308072313 | YCSK-16 csavaros kábelleágazó kötőelem, sárgaréz 4-16mm2 | Tracon | YCSK-16 | db | 1 | 743
6308072314 | YCSK-25 csavaros kábelleágazó kötőelem, sárgaréz 6-25mm2 | Tracon | YCSK-25 | db | 1 | 1106
6308072315 | YCSK-6 csavaros kábelleágazó kötőelem, sárgaréz 1,5-6mm2 | Tracon | YCSK-6 | db | 1 | 451
6308076181 | YYC-1 eldobható maszk, fehér, FFP2 | Tracon | YYC-1 | db | 1 | 1890
6308005640 | Z10 szigetelőszalag, zöld 10m×18mm, PVC, 0-90°C, 40kV/mm | Tracon | Z10 | db | 1 | 249
6308031160 | Z10-15 szigetelőszalag, zöld 10m×15mm, PVC, 0-90°C, 40kV/mm | Tracon | Z10-15 | db | 1 | 231
6308005730 | Z20 szigetelőszalag, zöld 20m×18mm, PVC, 0-90°C, 40kV/mm | Tracon | Z20 | db | 1 | 301
6308005820 | Z50 szigetelőszalag, zöld 20m×50mm, PVC, 0-90°C, 40kV/mm | Tracon | Z50 | db | 1 | 1008
6308074956 | Z-KETO-00 100-150MM rögzítő adapter kalapsínhez 00, EN 50022 DIN rail | Tracon | Z-KETO-00 100-150MM | db | 1 | 3593
6308074957 | Z-KETO-1 100-150MM rögzítő adapter kalapsínhez 1, EN 50022 DIN rail | Tracon | Z-KETO-1 100-150MM | db | 1 | 3300
6308072316 | Z-LTL00-3 szerelősínkészlet LTL00-3/9-hez | Tracon | Z-LTL00-3 | db | 1 | 3525
6308012470 | ZS016 zsugorcső, vékonyfalú, 2:1 zsugorodás, fekete 1,6/0,8mm, POLIOLEFIN | Tracon | ZS016 | db | 1 | 223
6308043670 | ZS016-D zsugorcső, vékonyfalú, 2:1 zsugorodás, fekete, dobon 1,6/0,8mm, POLIOLEFIN | Tracon | ZS016-D | db | 1 | 223
6308019770 | ZS016FEH zsugorcső, vékonyfalú, 2:1 zsugorodás, fehér 1,6/0,8mm, POLIOLEFIN | Tracon | ZS016FEH | db | 1 | 257
6308043680 | ZS016FEH-D zsugorcső, vékonyfalú, 2:1 zsugorodás, fehér, dobon 1,6/0,8mm, POLIOLEFIN | Tracon | ZS016FEH-D | db | 1 | 257
6308012480 | ZS016K zsugorcső, vékonyfalú, 2:1 zsugorodás, kék 1,6/0,8mm, POLIOLEFIN | Tracon | ZS016K | db | 1 | 257
6308043690 | ZS016K-D zsugorcső, vékonyfalú, 2:1 zsugorodás, kék, dobon 1,6/0,8mm, POLIOLEFIN | Tracon | ZS016K-D | db | 1 | 257
6308073546 | ZS016LIL zsugorcső, vékonyfalú, 2:1 zsugorodás, lila 1,6/0,8mm, POLIOLEFIN | Tracon | ZS016LIL | db | 1 | 257
6308073547 | ZS016N zsugorcső, vékonyfalú, 2:1 zsugorodás, natúr 1,6/0,8mm, POLIOLEFIN | Tracon | ZS016N | db | 1 | 257
6308012490 | ZS016P zsugorcső, vékonyfalú, 2:1 zsugorodás, piros 1,6/0,8mm, POLIOLEFIN | Tracon | ZS016P | db | 1 | 257
6308043700 | ZS016P-D zsugorcső, vékonyfalú, 2:1 zsugorodás, piros, dobon 1,6/0,8mm, POLIOLEFIN | Tracon | ZS016P-D | db | 1 | 257
6308019780 | ZS016S zsugorcső, vékonyfalú, 2:1 zsugorodás, sárga 1,6/0,8mm, POLIOLEFIN | Tracon | ZS016S | db | 1 | 257
6308043710 | ZS016S-D zsugorcső, vékonyfalú, 2:1 zsugorodás, sárga, dobon 1,6/0,8mm, POLIOLEFIN | Tracon | ZS016S-D | db | 1 | 257
6308058160 | ZS016SZ zsugorcső, vékonyfalú, 2:1 zsugorodás, szürke 1,6/0,8mm, POLIOLEFIN | Tracon | ZS016SZ | db | 1 | 257
6308058170 | ZS016SZ-D zsugorcső, vékonyfalú, 2:1 zsugorodás, szürke, dobon 1,6/0,8mm, POLIOLEFIN | Tracon | ZS016SZ-D | db | 1 | 257
6308072608 | ZS016Z zsugorcső, vékonyfalú, 2:1 zsugorodás, zöld 1,6/0,8mm, POLIOLEFIN | Tracon | ZS016Z | db | 1 | 257
6308043720 | ZS016Z-D zsugorcső, vékonyfalú, 2:1 zsugorodás, zöld, dobon 1,6/0,8mm, POLIOLEFIN | Tracon | ZS016Z-D | db | 1 | 257
6308007290 | ZS024 zsugorcső, vékonyfalú, 2:1 zsugorodás, fekete 2,4/1,2mm, POLIOLEFIN | Tracon | ZS024 | db | 1 | 223
6308007890 | ZS024B zsugorcső, vékonyfalú, 2:1 zsugorodás, barna 2,4/1,2mm, POLIOLEFIN | Tracon | ZS024B | db | 1 | 257
6308043730 | ZS024B-D zsugorcső, vékonyfalú, 2:1 zsugorodás, barna, dobon 2,4/1,2mm, POLIOLEFIN | Tracon | ZS024B-D | db | 1 | 257
6308043740 | ZS024-D zsugorcső, vékonyfalú, 2:1 zsugorodás, fekete, dobon 2,4/1,2mm, POLIOLEFIN | Tracon | ZS024-D | db | 1 | 223
6308007590 | ZS024FEH zsugorcső, vékonyfalú, 2:1 zsugorodás, fehér 2,4/1,2mm, POLIOLEFIN | Tracon | ZS024FEH | db | 1 | 257
6308043750 | ZS024FEH-D zsugorcső, vékonyfalú, 2:1 zsugorodás, fehér, dobon 2,4/1,2mm, POLIOLEFIN | Tracon | ZS024FEH-D | db | 1 | 257
6308007390 | ZS024K zsugorcső, vékonyfalú, 2:1 zsugorodás, kék 2,4/1,2mm, POLIOLEFIN | Tracon | ZS024K | db | 1 | 257
6308043760 | ZS024K-D zsugorcső, vékonyfalú, 2:1 zsugorodás, kék, dobon 2,4/1,2mm, POLIOLEFIN | Tracon | ZS024K-D | db | 1 | 257
6308073548 | ZS024LIL zsugorcső, vékonyfalú, 2:1 zsugorodás, lila 2,4/1,2mm, POLIOLEFIN | Tracon | ZS024LIL | db | 1 | 257
6308012500 | ZS024N zsugorcső, vékonyfalú, 2:1 zsugorodás, natúr 2,4/1,2mm, POLIOLEFIN | Tracon | ZS024N | db | 1 | 257
6308043770 | ZS024N-D zsugorcső, vékonyfalú, 2:1 zsugorodás, natúr, dobon 2,4/1,2mm, POLIOLEFIN | Tracon | ZS024N-D | db | 1 | 257
6308007490 | ZS024P zsugorcső, vékonyfalú, 2:1 zsugorodás, piros 2,4/1,2mm, POLIOLEFIN | Tracon | ZS024P | db | 1 | 257
6308043780 | ZS024P-D zsugorcső, vékonyfalú, 2:1 zsugorodás, piros, dobon 2,4/1,2mm, POLIOLEFIN | Tracon | ZS024P-D | db | 1 | 257
6308007790 | ZS024S zsugorcső, vékonyfalú, 2:1 zsugorodás, sárga 2,4/1,2mm, POLIOLEFIN | Tracon | ZS024S | db | 1 | 257
6308043790 | ZS024S-D zsugorcső, vékonyfalú, 2:1 zsugorodás, sárga, dobon 2,4/1,2mm, POLIOLEFIN | Tracon | ZS024S-D | db | 1 | 257
6308058180 | ZS024SZ zsugorcső, vékonyfalú, 2:1 zsugorodás, szürke 2,4/1,2mm, POLIOLEFIN | Tracon | ZS024SZ | db | 1 | 257
6308058190 | ZS024SZ-D zsugorcső, vékonyfalú, 2:1 zsugorodás, szürke, dobon 2,4/1,2mm, POLIOLEFIN | Tracon | ZS024SZ-D | db | 1 | 257
6308007690 | ZS024Z zsugorcső, vékonyfalú, 2:1 zsugorodás, zöld 2,4/1,2mm, POLIOLEFIN | Tracon | ZS024Z | db | 1 | 257
6308043800 | ZS024Z-D zsugorcső, vékonyfalú, 2:1 zsugorodás, zöld, dobon 2,4/1,2mm, POLIOLEFIN | Tracon | ZS024Z-D | db | 1 | 257
6308010070 | ZS024ZS zsugorcső, vékonyfalú, 2:1 zsugorodás, zöld/sárga 2,4/1,2mm, POLIOLEFIN | Tracon | ZS024ZS | db | 1 | 257
6308043810 | ZS024ZS-D zsugorcső, vékonyfalú, 2:1 zsugorodás, zöld/sárga, dobon 2,4/1,2mm, POLIOLEFIN | Tracon | ZS024ZS-D | db | 1 | 257
6308007300 | ZS032 zsugorcső, vékonyfalú, 2:1 zsugorodás, fekete 3,2/1,6mm, POLIOLEFIN | Tracon | ZS032 | db | 1 | 231
6308007900 | ZS032B zsugorcső, vékonyfalú, 2:1 zsugorodás, barna 3,2/1,6mm, POLIOLEFIN | Tracon | ZS032B | db | 1 | 270
6308043820 | ZS032B-D zsugorcső, vékonyfalú, 2:1 zsugorodás, barna, dobon 3,2/1,6mm, POLIOLEFIN | Tracon | ZS032B-D | db | 1 | 270
6308043830 | ZS032-D zsugorcső, vékonyfalú, 2:1 zsugorodás, fekete, dobon 3,2/1,6mm, POLIOLEFIN | Tracon | ZS032-D | db | 1 | 231
6308007600 | ZS032FEH zsugorcső, vékonyfalú, 2:1 zsugorodás, fehér 3,2/1,6mm, POLIOLEFIN | Tracon | ZS032FEH | db | 1 | 270
6308043840 | ZS032FEH-D zsugorcső, vékonyfalú, 2:1 zsugorodás, fehér, dobon 3,2/1,6mm, POLIOLEFIN | Tracon | ZS032FEH-D | db | 1 | 270
6308007400 | ZS032K zsugorcső, vékonyfalú, 2:1 zsugorodás, kék 3,2/1,6mm, POLIOLEFIN | Tracon | ZS032K | db | 1 | 270
6308043850 | ZS032K-D zsugorcső, vékonyfalú, 2:1 zsugorodás, kék, dobon 3,2/1,6mm, POLIOLEFIN | Tracon | ZS032K-D | db | 1 | 270
6308073549 | ZS032LIL zsugorcső, vékonyfalú, 2:1 zsugorodás, lila 3,2/1,6mm, POLIOLEFIN | Tracon | ZS032LIL | db | 1 | 270
6308012510 | ZS032N zsugorcső, vékonyfalú, 2:1 zsugorodás, natúr 3,2/1,6mm, POLIOLEFIN | Tracon | ZS032N | db | 1 | 270
6308043860 | ZS032N-D zsugorcső, vékonyfalú, 2:1 zsugorodás, natúr, dobon 3,2/1,6mm, POLIOLEFIN | Tracon | ZS032N-D | db | 1 | 270
6308007500 | ZS032P zsugorcső, vékonyfalú, 2:1 zsugorodás, piros 3,2/1,6mm, POLIOLEFIN | Tracon | ZS032P | db | 1 | 270
6308043870 | ZS032P-D zsugorcső, vékonyfalú, 2:1 zsugorodás, piros, dobon 3,2/1,6mm, POLIOLEFIN | Tracon | ZS032P-D | db | 1 | 270
6308007800 | ZS032S zsugorcső, vékonyfalú, 2:1 zsugorodás, sárga 3,2/1,6mm, POLIOLEFIN | Tracon | ZS032S | db | 1 | 270
6308043880 | ZS032S-D zsugorcső, vékonyfalú, 2:1 zsugorodás, sárga, dobon 3,2/1,6mm, POLIOLEFIN | Tracon | ZS032S-D | db | 1 | 270
6308058200 | ZS032SZ zsugorcső, vékonyfalú, 2:1 zsugorodás, szürke 3,2/1,6mm, POLIOLEFIN | Tracon | ZS032SZ | db | 1 | 270
6308058210 | ZS032SZ-D zsugorcső, vékonyfalú, 2:1 zsugorodás, szürke, dobon 3,2/1,6mm, POLIOLEFIN | Tracon | ZS032SZ-D | db | 1 | 270
6308007700 | ZS032Z zsugorcső, vékonyfalú, 2:1 zsugorodás, zöld 3,2/1,6mm, POLIOLEFIN | Tracon | ZS032Z | db | 1 | 270
6308043890 | ZS032Z-D zsugorcső, vékonyfalú, 2:1 zsugorodás, zöld, dobon 3,2/1,6mm, POLIOLEFIN | Tracon | ZS032Z-D | db | 1 | 270
6308010080 | ZS032ZS zsugorcső, vékonyfalú, 2:1 zsugorodás, zöld/sárga 3,2/1,6mm, POLIOLEFIN | Tracon | ZS032ZS | db | 1 | 270
6308043900 | ZS032ZS-D zsugorcső, vékonyfalú, 2:1 zsugorodás, zöld/sárga, dobon 3,2/1,6mm, POLIOLEFIN | Tracon | ZS032ZS-D | db | 1 | 270
6308007310 | ZS048 zsugorcső, vékonyfalú, 2:1 zsugorodás, fekete 4,8/2,4mm, POLIOLEFIN | Tracon | ZS048 | db | 1 | 292
6308007910 | ZS048B zsugorcső, vékonyfalú, 2:1 zsugorodás, barna 4,8/2,4mm, POLIOLEFIN | Tracon | ZS048B | db | 1 | 340
6308043910 | ZS048B-D zsugorcső, vékonyfalú, 2:1 zsugorodás, barna, dobon 4,8/2,4mm, POLIOLEFIN | Tracon | ZS048B-D | db | 1 | 340
6308043920 | ZS048-D zsugorcső, vékonyfalú, 2:1 zsugorodás, fekete, dobon 4,8/2,4mm, POLIOLEFIN | Tracon | ZS048-D | db | 1 | 292
6308007610 | ZS048FEH zsugorcső, vékonyfalú, 2:1 zsugorodás, fehér 4,8/2,4mm, POLIOLEFIN | Tracon | ZS048FEH | db | 1 | 340
6308043930 | ZS048FEH-D zsugorcső, vékonyfalú, 2:1 zsugorodás, fehér, dobon 4,8/2,4mm, POLIOLEFIN | Tracon | ZS048FEH-D | db | 1 | 340
6308007410 | ZS048K zsugorcső, vékonyfalú, 2:1 zsugorodás, kék 4,8/2,4mm, POLIOLEFIN | Tracon | ZS048K | db | 1 | 340
6308043940 | ZS048K-D zsugorcső, vékonyfalú, 2:1 zsugorodás, kék, dobon 4,8/2,4mm, POLIOLEFIN | Tracon | ZS048K-D | db | 1 | 340
6308073550 | ZS048LIL zsugorcső, vékonyfalú, 2:1 zsugorodás, lila 4,8/2,4mm, POLIOLEFIN | Tracon | ZS048LIL | db | 1 | 340
6308012520 | ZS048N zsugorcső, vékonyfalú, 2:1 zsugorodás, natúr 4,8/2,4mm, POLIOLEFIN | Tracon | ZS048N | db | 1 | 340
6308043950 | ZS048N-D zsugorcső, vékonyfalú, 2:1 zsugorodás, natúr, dobon 4,8/2,4mm, POLIOLEFIN | Tracon | ZS048N-D | db | 1 | 340
6308007510 | ZS048P zsugorcső, vékonyfalú, 2:1 zsugorodás, piros 4,8/2,4mm, POLIOLEFIN | Tracon | ZS048P | db | 1 | 340
6308043960 | ZS048P-D zsugorcső, vékonyfalú, 2:1 zsugorodás, piros, dobon 4,8/2,4mm, POLIOLEFIN | Tracon | ZS048P-D | db | 1 | 340
6308007810 | ZS048S zsugorcső, vékonyfalú, 2:1 zsugorodás, sárga 4,8/2,4mm, POLIOLEFIN | Tracon | ZS048S | db | 1 | 340
6308043970 | ZS048S-D zsugorcső, vékonyfalú, 2:1 zsugorodás, sárga, dobon 4,8/2,4mm, POLIOLEFIN | Tracon | ZS048S-D | db | 1 | 340
6308058220 | ZS048SZ zsugorcső, vékonyfalú, 2:1 zsugorodás, szürke 4,8/2,4mm, POLIOLEFIN | Tracon | ZS048SZ | db | 1 | 340
6308055180 | ZS048SZ-D zsugorcső, vékonyfalú, 2:1 zsugorodás, szürke, dobon 4,8/2,4mm, POLIOLEFIN | Tracon | ZS048SZ-D | db | 1 | 340
6308007710 | ZS048Z zsugorcső, vékonyfalú, 2:1 zsugorodás, zöld 4,8/2,4mm, POLIOLEFIN | Tracon | ZS048Z | db | 1 | 340
6308043980 | ZS048Z-D zsugorcső, vékonyfalú, 2:1 zsugorodás, zöld, dobon 4,8/2,4mm, POLIOLEFIN | Tracon | ZS048Z-D | db | 1 | 340
6308010090 | ZS048ZS zsugorcső, vékonyfalú, 2:1 zsugorodás, zöld/sárga 4,8/2,4mm, POLIOLEFIN | Tracon | ZS048ZS | db | 1 | 340
6308043990 | ZS048ZS-D zsugorcső, vékonyfalú, 2:1 zsugorodás, zöld/sárga, dobon 4,8/2,4mm, POLIOLEFIN | Tracon | ZS048ZS-D | db | 1 | 340
6308007320 | ZS064 zsugorcső, vékonyfalú, 2:1 zsugorodás, fekete 6,4/3,2mm, POLIOLEFIN | Tracon | ZS064 | db | 1 | 316
6308007920 | ZS064B zsugorcső, vékonyfalú, 2:1 zsugorodás, barna 6,4/3,2mm, POLIOLEFIN | Tracon | ZS064B | db | 1 | 373
6308044000 | ZS064B-D zsugorcső, vékonyfalú, 2:1 zsugorodás, barna, dobon 6,4/3,2mm, POLIOLEFIN | Tracon | ZS064B-D | db | 1 | 373
6308044010 | ZS064-D zsugorcső, vékonyfalú, 2:1 zsugorodás, fekete, dobon 6,4/3,2mm, POLIOLEFIN | Tracon | ZS064-D | db | 1 | 316
6308007620 | ZS064FEH zsugorcső, vékonyfalú, 2:1 zsugorodás, fehér 6,4/3,2mm, POLIOLEFIN | Tracon | ZS064FEH | db | 1 | 373
6308044020 | ZS064FEH-D zsugorcső, vékonyfalú, 2:1 zsugorodás, fehér, dobon 6,4/3,2mm, POLIOLEFIN | Tracon | ZS064FEH-D | db | 1 | 373
6308007420 | ZS064K zsugorcső, vékonyfalú, 2:1 zsugorodás, kék 6,4/3,2mm, POLIOLEFIN | Tracon | ZS064K | db | 1 | 373
6308044030 | ZS064K-D zsugorcső, vékonyfalú, 2:1 zsugorodás, kék, dobon 6,4/3,2mm, POLIOLEFIN | Tracon | ZS064K-D | db | 1 | 373
6308073551 | ZS064LIL zsugorcső, vékonyfalú, 2:1 zsugorodás, lila 6,4/3,2mm, POLIOLEFIN | Tracon | ZS064LIL | db | 1 | 373
6308012530 | ZS064N zsugorcső, vékonyfalú, 2:1 zsugorodás, natúr 6,4/3,2mm, POLIOLEFIN | Tracon | ZS064N | db | 1 | 373
6308044040 | ZS064N-D zsugorcső, vékonyfalú, 2:1 zsugorodás, natúr, dobon 6,4/3,2mm, POLIOLEFIN | Tracon | ZS064N-D | db | 1 | 373
6308007520 | ZS064P zsugorcső, vékonyfalú, 2:1 zsugorodás, piros 6,4/3,2mm, POLIOLEFIN | Tracon | ZS064P | db | 1 | 373
6308044050 | ZS064P-D zsugorcső, vékonyfalú, 2:1 zsugorodás, piros, dobon 6,4/3,2mm, POLIOLEFIN | Tracon | ZS064P-D | db | 1 | 373
6308007820 | ZS064S zsugorcső, vékonyfalú, 2:1 zsugorodás, sárga 6,4/3,2mm, POLIOLEFIN | Tracon | ZS064S | db | 1 | 373
6308044060 | ZS064S-D zsugorcső, vékonyfalú, 2:1 zsugorodás, sárga, dobon 6,4/3,2mm, POLIOLEFIN | Tracon | ZS064S-D | db | 1 | 373
6308058230 | ZS064SZ zsugorcső, vékonyfalú, 2:1 zsugorodás, szürke 6,4/3,2mm, POLIOLEFIN | Tracon | ZS064SZ | db | 1 | 373
6308058240 | ZS064SZ-D zsugorcső, vékonyfalú, 2:1 zsugorodás, szürke, dobon 6,4/3,2mm, POLIOLEFIN | Tracon | ZS064SZ-D | db | 1 | 373
6308007720 | ZS064Z zsugorcső, vékonyfalú, 2:1 zsugorodás, zöld 6,4/3,2mm, POLIOLEFIN | Tracon | ZS064Z | db | 1 | 373
6308044070 | ZS064Z-D zsugorcső, vékonyfalú, 2:1 zsugorodás, zöld, dobon 6,4/3,2mm, POLIOLEFIN | Tracon | ZS064Z-D | db | 1 | 373
6308010100 | ZS064ZS zsugorcső, vékonyfalú, 2:1 zsugorodás, zöld/sárga 6,4/3,2mm, POLIOLEFIN | Tracon | ZS064ZS | db | 1 | 373
6308044080 | ZS064ZS-D zsugorcső, vékonyfalú, 2:1 zsugorodás, zöld/sárga, dobon 6,4/3,2mm, POLIOLEFIN | Tracon | ZS064ZS-D | db | 1 | 373
6308007330 | ZS095 zsugorcső, vékonyfalú, 2:1 zsugorodás, fekete 9,5/4,8mm, POLIOLEFIN | Tracon | ZS095 | db | 1 | 340
6308007930 | ZS095B zsugorcső, vékonyfalú, 2:1 zsugorodás, barna 9,5/4,8mm, POLIOLEFIN | Tracon | ZS095B | db | 1 | 397
6308044090 | ZS095B-D zsugorcső, vékonyfalú, 2:1 zsugorodás, barna, dobon 9,5/4,8mm, POLIOLEFIN | Tracon | ZS095B-D | db | 1 | 397
6308044100 | ZS095-D zsugorcső, vékonyfalú, 2:1 zsugorodás, fekete, dobon 9,5/4,8mm, POLIOLEFIN | Tracon | ZS095-D | db | 1 | 340
6308007630 | ZS095FEH zsugorcső, vékonyfalú, 2:1 zsugorodás, fehér 9, 5/4, 8mm , POLIOLEFIN | Tracon | ZS095FEH | db | 1 | 397
6308044110 | ZS095FEH-D zsugorcső, vékonyfalú, 2:1 zsugorodás, fehér, dobon 9,5/4,8mm, POLIOLEFIN | Tracon | ZS095FEH-D | db | 1 | 397
6308007430 | ZS095K zsugorcső, vékonyfalú, 2:1 zsugorodás, kék 9,5/4,8mm, POLIOLEFIN | Tracon | ZS095K | db | 1 | 397
6308044120 | ZS095K-D zsugorcső, vékonyfalú, 2:1 zsugorodás, kék, dobon 9,5/4,8mm, POLIOLEFIN | Tracon | ZS095K-D | db | 1 | 397
6308073552 | ZS095LIL zsugorcső, vékonyfalú, 2:1 zsugorodás, lila 9,5/4,8mm, POLIOLEFIN | Tracon | ZS095LIL | db | 1 | 397
6308012540 | ZS095N zsugorcső, vékonyfalú, 2:1 zsugorodás, natúr 9,5/4,8mm, POLIOLEFIN | Tracon | ZS095N | db | 1 | 397
6308044130 | ZS095N-D zsugorcső, vékonyfalú, 2:1 zsugorodás, natúr, dobon 9,5/4,8mm, POLIOLEFIN | Tracon | ZS095N-D | db | 1 | 397
6308007530 | ZS095P zsugorcső, vékonyfalú, 2:1 zsugorodás, piros 9,5/4,8mm, POLIOLEFIN | Tracon | ZS095P | db | 1 | 397
6308044140 | ZS095P-D zsugorcső, vékonyfalú, 2:1 zsugorodás, piros, dobon 9,5/4,8mm, POLIOLEFIN | Tracon | ZS095P-D | db | 1 | 397
6308007830 | ZS095S zsugorcső, vékonyfalú, 2:1 zsugorodás, sárga 9,5/4,8mm, POLIOLEFIN | Tracon | ZS095S | db | 1 | 397
6308044150 | ZS095S-D zsugorcső, vékonyfalú, 2:1 zsugorodás, sárga, dobon 9,5/4,8mm, POLIOLEFIN | Tracon | ZS095S-D | db | 1 | 397
6308058250 | ZS095SZ zsugorcső, vékonyfalú, 2:1 zsugorodás, szürke 9,5/4,8mm, POLIOLEFIN | Tracon | ZS095SZ | db | 1 | 397
6308058260 | ZS095SZ-D zsugorcső, vékonyfalú, 2:1 zsugorodás, szürke, dobon 9,5/4,8mm, POLIOLEFIN | Tracon | ZS095SZ-D | db | 1 | 397
6308007730 | ZS095Z zsugorcső, vékonyfalú, 2:1 zsugorodás, zöld 9,5/4,8mm, POLIOLEFIN | Tracon | ZS095Z | db | 1 | 397
6308044160 | ZS095Z-D zsugorcső, vékonyfalú, 2:1 zsugorodás, zöld, dobon 9,5/4,8mm, POLIOLEFIN | Tracon | ZS095Z-D | db | 1 | 397
6308010110 | ZS095ZS zsugorcső, vékonyfalú, 2:1 zsugorodás, zöld/sárga 9,5/4,8mm, POLIOLEFIN | Tracon | ZS095ZS | db | 1 | 461
6308044170 | ZS095ZS-D zsugorcső, vékonyfalú, 2:1 zsugorodás, zöld/sárga, dobon 9,5/4,8mm, POLIOLEFIN | Tracon | ZS095ZS-D | db | 1 | 461
6308005620 | ZS10 szigetelőszalag, zöld/sárga 10m×18mm, PVC, 0-90°C, 40kV/mm | Tracon | ZS10 | db | 1 | 270
6308031170 | ZS10-15 szigetelőszalag, zöld/sárga 10m×15mm, PVC, 0-90°C, 40kV/mm | Tracon | ZS10-15 | db | 1 | 245
6308031180 | ZS1020 zsugorcső, vékonyfalú, 2:1 zsugorodás, fekete 101,6/50,8mm, POLIOLEFIN | Tracon | ZS1020 | db | 1 | 9594
6308044180 | ZS1020-D zsugorcső, vékonyfalú, 2:1 zsugorodás, fekete, dobon 101,6/50,8mm, POLIOLEFIN | Tracon | ZS1020-D | db | 1 | 9594
6308031190 | ZS1020P zsugorcső, vékonyfalú, 2:1 zsugorodás, piros 101,6/50,8mm, POLIOLEFIN | Tracon | ZS1020P | db | 1 | 9810
6308044190 | ZS1020P-D zsugorcső, vékonyfalú, 2:1 zsugorodás, piros, dobon 101,6/50,8mm, POLIOLEFIN | Tracon | ZS1020P-D | db | 1 | 9168
6308031200 | ZS1020S zsugorcső, vékonyfalú, 2:1 zsugorodás, sárga 101,6/50,8mm, POLIOLEFIN | Tracon | ZS1020S | db | 1 | 9810
6308044200 | ZS1020S-D zsugorcső, vékonyfalú, 2:1 zsugorodás, sárga, dobon 101,6/50,8mm, POLIOLEFIN | Tracon | ZS1020S-D | db | 1 | 9168
6308058270 | ZS1020SZ zsugorcső, vékonyfalú, 2:1 zsugorodás, szürke 101,6/50,8mm, POLIOLEFIN | Tracon | ZS1020SZ | db | 1 | 9810
6308058280 | ZS1020SZ-D zsugorcső, vékonyfalú, 2:1 zsugorodás, szürke, dobon 101,6/50,8mm, POLIOLEFIN | Tracon | ZS1020SZ-D | db | 1 | 9810
6308031210 | ZS1020Z zsugorcső, vékonyfalú, 2:1 zsugorodás, zöld 101,6/50,8mm, POLIOLEFIN | Tracon | ZS1020Z | db | 1 | 9810
6308044210 | ZS1020Z-D zsugorcső, vékonyfalú, 2:1 zsugorodás, zöld, dobon 101,6/50,8mm, POLIOLEFIN | Tracon | ZS1020Z-D | db | 1 | 9168
6308007200 | ZS115/34R zsugorcső, közepesfalú, 3:1 zsugorodás, gyantás, fekete 115/34mm, POLIOLEFIN | Tracon | ZS115/34R | db | 1 | 13763
6308007120 | ZS12/3R zsugorcső, közepesfalú, 4:1 zsugorodás, gyantás, fekete 12/3mm, POLIOLEFIN | Tracon | ZS12/3R | db | 1 | 2565
6308007340 | ZS127 zsugorcső, vékonyfalú, 2:1 zsugorodás, fekete 12,7/6,4mm, POLIOLEFIN | Tracon | ZS127 | db | 1 | 386
6308007940 | ZS127B zsugorcső, vékonyfalú, 2:1 zsugorodás, barna 12,7/6,4mm, POLIOLEFIN | Tracon | ZS127B | db | 1 | 461
6308044220 | ZS127B-D zsugorcső, vékonyfalú, 2:1 zsugorodás, barna, dobon 12,7/6,4mm, POLIOLEFIN | Tracon | ZS127B-D | db | 1 | 461
6308044230 | ZS127-D zsugorcső, vékonyfalú, 2:1 zsugorodás, fekete, dobon 12,7/6,4mm, POLIOLEFIN | Tracon | ZS127-D | db | 1 | 386
6308007640 | ZS127FEH zsugorcső, vékonyfalú, 2:1 zsugorodás, fehér 12,7/6,4mm, POLIOLEFIN | Tracon | ZS127FEH | db | 1 | 461
6308044240 | ZS127FEH-D zsugorcső, vékonyfalú, 2:1 zsugorodás, fehér, dobon 12,7/6,4mm, POLIOLEFIN | Tracon | ZS127FEH-D | db | 1 | 461
6308007440 | ZS127K zsugorcső, vékonyfalú, 2:1 zsugorodás, kék 12,7/6,4mm, POLIOLEFIN | Tracon | ZS127K | db | 1 | 461
6308044250 | ZS127K-D zsugorcső, vékonyfalú, 2:1 zsugorodás, kék, dobon 12,7/6,4mm, POLIOLEFIN | Tracon | ZS127K-D | db | 1 | 461
6308073553 | ZS127LIL zsugorcső, vékonyfalú, 2:1 zsugorodás, lila 12,7/6,4mm, POLIOLEFIN | Tracon | ZS127LIL | db | 1 | 461
6308012550 | ZS127N zsugorcső, vékonyfalú, 2:1 zsugorodás, natúr 12,7/6,4mm, POLIOLEFIN | Tracon | ZS127N | db | 1 | 461
6308044260 | ZS127N-D zsugorcső, vékonyfalú, 2:1 zsugorodás, natúr, dobon 12,7/6,4mm, POLIOLEFIN | Tracon | ZS127N-D | db | 1 | 461
6308007540 | ZS127P zsugorcső, vékonyfalú, 2:1 zsugorodás, piros 12,7/6,4mm, POLIOLEFIN | Tracon | ZS127P | db | 1 | 461
6308044270 | ZS127P-D zsugorcső, vékonyfalú, 2:1 zsugorodás, piros, dobon 12,7/6,4mm, POLIOLEFIN | Tracon | ZS127P-D | db | 1 | 461
6308007840 | ZS127S zsugorcső, vékonyfalú, 2:1 zsugorodás, sárga 12,7/6,4mm, POLIOLEFIN | Tracon | ZS127S | db | 1 | 461
6308044280 | ZS127S-D zsugorcső, vékonyfalú, 2:1 zsugorodás, sárga, dobon 12,7/6,4mm, POLIOLEFIN | Tracon | ZS127S-D | db | 1 | 461
6308058290 | ZS127SZ zsugorcső, vékonyfalú, 2:1 zsugorodás, szürke 12,7/6,4mm, POLIOLEFIN | Tracon | ZS127SZ | db | 1 | 461
6308058300 | ZS127SZ-D zsugorcső, vékonyfalú, 2:1 zsugorodás, szürke, dobon 12,7/6,4mm, POLIOLEFIN | Tracon | ZS127SZ-D | db | 1 | 461
6308007740 | ZS127Z zsugorcső, vékonyfalú, 2:1 zsugorodás, zöld 12,7/6,4mm, POLIOLEFIN | Tracon | ZS127Z | db | 1 | 461
6308044290 | ZS127Z-D zsugorcső, vékonyfalú, 2:1 zsugorodás, zöld, dobon 12,7/6,4mm, POLIOLEFIN | Tracon | ZS127Z-D | db | 1 | 461
6308010120 | ZS127ZS zsugorcső, vékonyfalú, 2:1 zsugorodás, zöld/sárga 12,7/6,4mm, POLIOLEFIN | Tracon | ZS127ZS | db | 1 | 516
6308044300 | ZS127ZS-D zsugorcső, vékonyfalú, 2:1 zsugorodás, zöld/sárga, dobon 12,7/6,4mm, POLIOLEFIN | Tracon | ZS127ZS-D | m | 1 | 516
6308007210 | ZS140/42R zsugorcső, közepesfalú, 3:1 zsugorodás, gyantás, fekete 140/42mm, POLIOLEFIN | Tracon | ZS140/42R | db | 1 | 16238
6308031220 | ZS16/4R zsugorcső, közepesfalú, 4:1 zsugorodás, gyantás, fekete 16/4mm, POLIOLEFIN | Tracon | ZS16/4R | db | 1 | 2700
6308039010 | ZS175/55R zsugorcső, közepesfalú, 3:1 zsugorodás, gyantás, fekete 175/55mm, POLIOLEFIN | Tracon | ZS175/55R | db | 1 | 25568
6308007130 | ZS19/6R zsugorcső, közepesfalú, 4:1 zsugorodás, gyantás, fekete 19/6mm, POLIOLEFIN | Tracon | ZS19/6R | db | 1 | 3375
6308007350 | ZS190 zsugorcső, vékonyfalú, 2:1 zsugorodás, fekete 19/9,5mm, POLIOLEFIN | Tracon | ZS190 | db | 1 | 572
6308007950 | ZS190B zsugorcső, vékonyfalú, 2:1 zsugorodás, barna 19/9,5mm, POLIOLEFIN | Tracon | ZS190B | db | 1 | 667
6308044310 | ZS190B-D zsugorcső, vékonyfalú, 2:1 zsugorodás, barna, dobon 19/9,5mm, POLIOLEFIN | Tracon | ZS190B-D | db | 1 | 667
6308044320 | ZS190-D zsugorcső, vékonyfalú, 2:1 zsugorodás, fekete, dobon 19/9,5mm, POLIOLEFIN | Tracon | ZS190-D | m | 1 | 572
6308007650 | ZS190FEH zsugorcső, vékonyfalú, 2:1 zsugorodás, fehér 19/9,5mm, POLIOLEFIN | Tracon | ZS190FEH | db | 1 | 667
6308044330 | ZS190FEH-D zsugorcső, vékonyfalú, 2:1 zsugorodás, fehér, dobon 19/9,5mm, POLIOLEFIN | Tracon | ZS190FEH-D | db | 1 | 667
6308007450 | ZS190K zsugorcső, vékonyfalú, 2:1 zsugorodás, kék 19/9,5mm, POLIOLEFIN | Tracon | ZS190K | db | 1 | 667
6308044340 | ZS190K-D zsugorcső, vékonyfalú, 2:1 zsugorodás, kék, dobon 19/9,5mm, POLIOLEFIN | Tracon | ZS190K-D | m | 1 | 667
6308073554 | ZS190LIL zsugorcső, vékonyfalú, 2:1 zsugorodás, lila 19/9,5mm, POLIOLEFIN | Tracon | ZS190LIL | db | 1 | 667
6308012560 | ZS190N zsugorcső, vékonyfalú, 2:1 zsugorodás, natúr 19/9,5mm, POLIOLEFIN | Tracon | ZS190N | db | 1 | 667
6308044350 | ZS190N-D zsugorcső, vékonyfalú, 2:1 zsugorodás, natúr, dobon 19/9,5mm, POLIOLEFIN | Tracon | ZS190N-D | db | 1 | 667
6308007550 | ZS190P zsugorcső, vékonyfalú, 2:1 zsugorodás, piros 19/9,5mm, POLIOLEFIN | Tracon | ZS190P | db | 1 | 667
6308044360 | ZS190P-D zsugorcső, vékonyfalú, 2:1 zsugorodás, piros, dobon 19/9,5mm, POLIOLEFIN | Tracon | ZS190P-D | db | 1 | 667
6308007850 | ZS190S zsugorcső, vékonyfalú, 2:1 zsugorodás, sárga 19/9,5mm, POLIOLEFIN | Tracon | ZS190S | db | 1 | 667
6308044370 | ZS190S-D zsugorcső, vékonyfalú, 2:1 zsugorodás, sárga, dobon 19/9,5mm, POLIOLEFIN | Tracon | ZS190S-D | db | 1 | 667
6308058310 | ZS190SZ zsugorcső, vékonyfalú, 2:1 zsugorodás, szürke 19/9,5mm, POLIOLEFIN | Tracon | ZS190SZ | db | 1 | 667
6308058320 | ZS190SZ-D zsugorcső, vékonyfalú, 2:1 zsugorodás, szürke, dobon 19/9,5mm, POLIOLEFIN | Tracon | ZS190SZ-D | db | 1 | 667
6308007750 | ZS190Z zsugorcső, vékonyfalú, 2:1 zsugorodás, zöld 19/9,5mm, POLIOLEFIN | Tracon | ZS190Z | db | 1 | 667
6308044380 | ZS190Z-D zsugorcső, vékonyfalú, 2:1 zsugorodás, zöld, dobon 19/9,5mm, POLIOLEFIN | Tracon | ZS190Z-D | db | 1 | 667
6308010130 | ZS190ZS zsugorcső, vékonyfalú, 2:1 zsugorodás, zöld/sárga 19/9,5mm, POLIOLEFIN | Tracon | ZS190ZS | db | 1 | 763
6308044390 | ZS190ZS-D zsugorcső, vékonyfalú, 2:1 zsugorodás, zöld/sárga, dobon 19/9,5mm, POLIOLEFIN | Tracon | ZS190ZS-D | db | 1 | 763
6308005710 | ZS20 szigetelőszalag, zöld/sárga 20m×18mm, PVC, 0-90°C, 40kV/mm | Tracon | ZS20 | db | 1 | 315
6308007360 | ZS254 zsugorcső, vékonyfalú, 2:1 zsugorodás, fekete 25,4/12,7mm, POLIOLEFIN | Tracon | ZS254 | db | 1 | 810
6308007960 | ZS254B zsugorcső, vékonyfalú, 2:1 zsugorodás, barna 25,4/12,7mm, POLIOLEFIN | Tracon | ZS254B | db | 1 | 970
6308044400 | ZS254B-D zsugorcső, vékonyfalú, 2:1 zsugorodás, barna, dobon 25,4/12,7mm, POLIOLEFIN | Tracon | ZS254B-D | db | 1 | 970
6308044410 | ZS254-D zsugorcső, vékonyfalú, 2:1 zsugorodás, fekete, dobon 25,4/12,7mm, POLIOLEFIN | Tracon | ZS254-D | db | 1 | 810
6308007660 | ZS254FEH zsugorcső, vékonyfalú, 2:1 zsugorodás, fehér 25,4/12,7mm, POLIOLEFIN | Tracon | ZS254FEH | db | 1 | 970
6308044420 | ZS254FEH-D zsugorcső, vékonyfalú, 2:1 zsugorodás, fehér, dobon 25,4/12,7mm, POLIOLEFIN | Tracon | ZS254FEH-D | db | 1 | 970
6308007460 | ZS254K zsugorcső, vékonyfalú, 2:1 zsugorodás, kék 25,4/12,7mm, POLIOLEFIN | Tracon | ZS254K | db | 1 | 970
6308044430 | ZS254K-D zsugorcső, vékonyfalú, 2:1 zsugorodás, kék, dobon 25,4/12,7mm, POLIOLEFIN | Tracon | ZS254K-D | db | 1 | 970
6308073555 | ZS254LIL zsugorcső, vékonyfalú, 2:1 zsugorodás, lila 25,4/12,7mm, POLIOLEFIN | Tracon | ZS254LIL | db | 1 | 970
6308012570 | ZS254N zsugorcső, vékonyfalú, 2:1 zsugorodás, natúr 25,4/12,7mm, POLIOLEFIN | Tracon | ZS254N | db | 1 | 970
6308044440 | ZS254N-D zsugorcső, vékonyfalú, 2:1 zsugorodás, natúr, dobon 25,4/12,7mm, POLIOLEFIN | Tracon | ZS254N-D | db | 1 | 970
6308007560 | ZS254P zsugorcső, vékonyfalú, 2:1 zsugorodás, piros 25,4/12,7mm, POLIOLEFIN | Tracon | ZS254P | db | 1 | 970
6308044450 | ZS254P-D zsugorcső, vékonyfalú, 2:1 zsugorodás, piros, dobon 25,4/12,7mm, POLIOLEFIN | Tracon | ZS254P-D | db | 1 | 970
6308007860 | ZS254S zsugorcső, vékonyfalú, 2:1 zsugorodás, sárga 25,4/12,7mm, POLIOLEFIN | Tracon | ZS254S | db | 1 | 970
6308044460 | ZS254S-D zsugorcső, vékonyfalú, 2:1 zsugorodás, sárga, dobon 25,4/12,7mm, POLIOLEFIN | Tracon | ZS254S-D | db | 1 | 970
6308058330 | ZS254SZ zsugorcső, vékonyfalú, 2:1 zsugorodás, szürke 25,4/12,7mm, POLIOLEFIN | Tracon | ZS254SZ | db | 1 | 970
6308058340 | ZS254SZ-D zsugorcső, vékonyfalú, 2:1 zsugorodás, szürke, dobon 25,4/12,7mm, POLIOLEFIN | Tracon | ZS254SZ-D | db | 1 | 970
6308007760 | ZS254Z zsugorcső, vékonyfalú, 2:1 zsugorodás, zöld 25,4/12,7mm, POLIOLEFIN | Tracon | ZS254Z | db | 1 | 970
6308044470 | ZS254Z-D zsugorcső, vékonyfalú, 2:1 zsugorodás, zöld, dobon 25,4/12,7mm, POLIOLEFIN | Tracon | ZS254Z-D | db | 1 | 970
6308010140 | ZS254ZS zsugorcső, vékonyfalú, 2:1 zsugorodás, zöld/sárga 25,4/12,7mm, POLIOLEFIN | Tracon | ZS254ZS | db | 1 | 1200
6308044480 | ZS254ZS-D zsugorcső, vékonyfalú, 2:1 zsugorodás, zöld/sárga, dobon 25,4/12,7mm, POLIOLEFIN | Tracon | ZS254ZS-D | db | 1 | 1200
6308007140 | ZS30/8R zsugorcső, közepesfalú, 4:1 zsugorodás, gyantás, fekete 30/8mm, POLIOLEFIN | Tracon | ZS30/8R | db | 1 | 4088
6308007370 | ZS381 zsugorcső, vékonyfalú, 2:1 zsugorodás, fekete 38,1/19,0mm, POLIOLEFIN | Tracon | ZS381 | db | 1 | 1284
6308007970 | ZS381B zsugorcső, vékonyfalú, 2:1 zsugorodás, barna 38,1/19,0mm, POLIOLEFIN | Tracon | ZS381B | db | 1 | 1554
6308044490 | ZS381B-D zsugorcső, vékonyfalú, 2:1 zsugorodás, barna, dobon 38,1/19,0mm, POLIOLEFIN | Tracon | ZS381B-D | db | 1 | 1554
6308044500 | ZS381-D zsugorcső, vékonyfalú, 2:1 zsugorodás, fekete, dobon 38,1/19,0mm, POLIOLEFIN | Tracon | ZS381-D | db | 1 | 1284
6308007670 | ZS381FEH zsugorcső, vékonyfalú, 2:1 zsugorodás, fehér 38,1/19,0mm, POLIOLEFIN | Tracon | ZS381FEH | db | 1 | 1554
6308044510 | ZS381FEH-D zsugorcső, vékonyfalú, 2:1 zsugorodás, fehér, dobon 38,1/19,0mm, POLIOLEFIN | Tracon | ZS381FEH-D | db | 1 | 1554
6308007470 | ZS381K zsugorcső, vékonyfalú, 2:1 zsugorodás, kék 38,1/19,0mm, POLIOLEFIN | Tracon | ZS381K | db | 1 | 1554
6308044520 | ZS381K-D zsugorcső, vékonyfalú, 2:1 zsugorodás, kék, dobon 38,1/19,0mm, POLIOLEFIN | Tracon | ZS381K-D | db | 1 | 1554
6308073556 | ZS381LIL zsugorcső, vékonyfalú, 2:1 zsugorodás, lila 38,1/19mm, POLIOLEFIN | Tracon | ZS381LIL | db | 1 | 1554
6308012580 | ZS381N zsugorcső, vékonyfalú, 2:1 zsugorodás, natúr 38,1/19,0mm, POLIOLEFIN | Tracon | ZS381N | db | 1 | 1554
6308044530 | ZS381N-D zsugorcső, vékonyfalú, 2:1 zsugorodás, natúr, dobon 38,1/19,0mm, POLIOLEFIN | Tracon | ZS381N-D | db | 1 | 1554
6308007570 | ZS381P zsugorcső, vékonyfalú, 2:1 zsugorodás, piros 38,1/19,0mm, POLIOLEFIN | Tracon | ZS381P | db | 1 | 1554
6308044540 | ZS381P-D zsugorcső, vékonyfalú, 2:1 zsugorodás, piros, dobon 38,1/19,0mm, POLIOLEFIN | Tracon | ZS381P-D | db | 1 | 1554
6308007870 | ZS381S zsugorcső, vékonyfalú, 2:1 zsugorodás, sárga 38,1/19,0mm, POLIOLEFIN | Tracon | ZS381S | db | 1 | 1554
6308044550 | ZS381S-D zsugorcső, vékonyfalú, 2:1 zsugorodás, sárga, dobon 38,1/19,0mm, POLIOLEFIN | Tracon | ZS381S-D | db | 1 | 1554
6308058350 | ZS381SZ zsugorcső, vékonyfalú, 2:1 zsugorodás, szürke 38,1/19,0mm, POLIOLEFIN | Tracon | ZS381SZ | db | 1 | 1554
6308058360 | ZS381SZ-D zsugorcső, vékonyfalú, 2:1 zsugorodás, szürke, dobon 38,1/19,0mm, POLIOLEFIN | Tracon | ZS381SZ-D | db | 1 | 1554
6308007770 | ZS381Z zsugorcső, vékonyfalú, 2:1 zsugorodás, zöld 38,1/19,0mm, POLIOLEFIN | Tracon | ZS381Z | db | 1 | 1554
6308044560 | ZS381Z-D zsugorcső, vékonyfalú, 2:1 zsugorodás, zöld, dobon 38,1/19,0mm, POLIOLEFIN | Tracon | ZS381Z-D | db | 1 | 1554
6308010150 | ZS381ZS zsugorcső, vékonyfalú, 2:1 zsugorodás, zöld/sárga 38,1/19,0mm, POLIOLEFIN | Tracon | ZS381ZS | db | 1 | 1920
6308044570 | ZS381ZS-D zsugorcső, vékonyfalú, 2:1 zsugorodás, zöld/sárga, dobon 38,1/19,0mm, POLIOLEFIN | Tracon | ZS381ZS-D | db | 1 | 1920
6308007150 | ZS40/12R zsugorcső, közepesfalú, 4:1 zsugorodás, gyantás, fekete 40/12mm, POLIOLEFIN | Tracon | ZS40/12R | db | 1 | 5153
6308005800 | ZS50 szigetelőszalag, zöld-sárga 20m×50mm, PVC, 0-90°C, 40kV/mm | Tracon | ZS50 | db | 1 | 1090
6308007160 | ZS50/16R zsugorcső, közepesfalú, 3:1 zsugorodás, gyantás, fekete 50/16mm, POLIOLEFIN | Tracon | ZS50/16R | db | 1 | 6180
6308007380 | ZS508 zsugorcső, vékonyfalú, 2:1 zsugorodás, fekete 50,8/25,4mm, POLIOLEFIN | Tracon | ZS508 | db | 1 | 2010
6308007980 | ZS508B zsugorcső, vékonyfalú, 2:1 zsugorodás, barna 50,8/25,4mm, POLIOLEFIN | Tracon | ZS508B | db | 1 | 2424
6308044580 | ZS508B-D zsugorcső, vékonyfalú, 2:1 zsugorodás, barna, dobon 50,8/25,4mm, POLIOLEFIN | Tracon | ZS508B-D | db | 1 | 2424
6308044590 | ZS508-D zsugorcső, vékonyfalú, 2:1 zsugorodás, fekete, dobon 50,8/25,4mm, POLIOLEFIN | Tracon | ZS508-D | db | 1 | 2010
6308007680 | ZS508FEH zsugorcső, vékonyfalú, 2:1 zsugorodás, fehér 50,8/25,4mm, POLIOLEFIN | Tracon | ZS508FEH | db | 1 | 2424
6308044600 | ZS508FEH-D zsugorcső, vékonyfalú, 2:1 zsugorodás, fehér, dobon 50,8/25,4mm, POLIOLEFIN | Tracon | ZS508FEH-D | db | 1 | 2424
6308007480 | ZS508K zsugorcső, vékonyfalú, 2:1 zsugorodás, kék 50,8/25,4mm, POLIOLEFIN | Tracon | ZS508K | db | 1 | 2424
6308044610 | ZS508K-D zsugorcső, vékonyfalú, 2:1 zsugorodás, kék, dobon 50,8/25,4mm, POLIOLEFIN | Tracon | ZS508K-D | db | 1 | 2424
6308012590 | ZS508N zsugorcső, vékonyfalú, 2:1 zsugorodás, natúr 50,8/25,4mm, POLIOLEFIN | Tracon | ZS508N | db | 1 | 2424
6308044620 | ZS508N-D zsugorcső, vékonyfalú, 2:1 zsugorodás, natúr, dobon 50,8/25,4mm, POLIOLEFIN | Tracon | ZS508N-D | db | 1 | 2424
6308007580 | ZS508P zsugorcső, vékonyfalú, 2:1 zsugorodás, piros 50,8/25,4mm, POLIOLEFIN | Tracon | ZS508P | db | 1 | 2424
6308044630 | ZS508P-D zsugorcső, vékonyfalú, 2:1 zsugorodás, piros, dobon 50,8/25,4mm, POLIOLEFIN | Tracon | ZS508P-D | db | 1 | 2424
6308007880 | ZS508S zsugorcső, vékonyfalú, 2:1 zsugorodás, sárga 50,8/25,4mm, POLIOLEFIN | Tracon | ZS508S | db | 1 | 2424
6308044640 | ZS508S-D zsugorcső, vékonyfalú, 2:1 zsugorodás, sárga, dobon 50,8/25,4mm, POLIOLEFIN | Tracon | ZS508S-D | db | 1 | 2424
6308058370 | ZS508SZ zsugorcső, vékonyfalú, 2:1 zsugorodás, szürke 50,8/25,4mm, POLIOLEFIN | Tracon | ZS508SZ | db | 1 | 2424
6308058380 | ZS508SZ-D zsugorcső, vékonyfalú, 2:1 zsugorodás, szürke, dobon 50,8/25,4mm, POLIOLEFIN | Tracon | ZS508SZ-D | db | 1 | 2424
6308007780 | ZS508Z zsugorcső, vékonyfalú, 2:1 zsugorodás, zöld 50,8/25,4mm, POLIOLEFIN | Tracon | ZS508Z | db | 1 | 2424
6308044650 | ZS508Z-D zsugorcső, vékonyfalú, 2:1 zsugorodás, zöld, dobon 50,8/25,4mm, POLIOLEFIN | Tracon | ZS508Z-D | db | 1 | 2424
6308031570 | ZS508ZS zsugorcső, vékonyfalú, 2:1 zsugorodás, zöld/sárga 50,8/25,4mm, POLIOLEFIN | Tracon | ZS508ZS | db | 1 | 2424
6308044660 | ZS508ZS-D zsugorcső, vékonyfalú, 2:1 zsugorodás, zöld/sárga, dobon 50,8/25,4mm, POLIOLEFIN | Tracon | ZS508ZS-D | db | 1 | 2424
6308007170 | ZS63/19R zsugorcső, közepesfalú, 3:1 zsugorodás, gyantás, fekete 63/19mm, POLIOLEFIN | Tracon | ZS63/19R | db | 1 | 6893
6308007180 | ZS75/22R zsugorcső, közepesfalú, 3:1 zsugorodás, gyantás, fekete 75/22mm, POLIOLEFIN | Tracon | ZS75/22R | db | 1 | 7080
6308055190 | ZS760 zsugorcső, vékonyfalú, 2:1 zsugorodás, fekete 76/38mm, POLIOLEFIN | Tracon | ZS760 | db | 1 | 6218
6308057240 | ZS760-D zsugorcső, vékonyfalú, 2:1 zsugorodás, fekete, dobon 76/38mm, POLIOLEFIN | Tracon | ZS760-D | db | 1 | 6218
6308060920 | ZS8/2R zsugorcső, közepesfalú, 4:1 zsugorodás, gyantás, fekete 8/2mm, POLIOLEFIN | Tracon | ZS8/2R | db | 1 | 3743
6308007190 | ZS95/30R zsugorcső, közepesfalú, 3:1 zsugorodás, gyantás, fekete 95/30mm, POLIOLEFIN | Tracon | ZS95/30R | db | 1 | 10448
6308031230 | ZSB130/36R zsugorcső, vastagfalú, 3:1 zsugorodás, gyantás, fekete 130/36mm, POLIOLEFIN | Tracon | ZSB130/36R | db | 1 | 15840
6308060930 | ZSB180/50R zsugorcső, vastagfalú, 3:1 zsugorodás, gyantás, fekete 180/50mm, POLIOLEFIN | Tracon | ZSB180/50R | db | 1 | 22073
6308060940 | ZSB33/8R zsugorcső, vastagfalú, 4:1 zsugorodás, gyantás, fekete 33/8mm, POLIOLEFIN | Tracon | ZSB33/8R | db | 1 | 3720
6308031240 | ZSB51/16R zsugorcső, vastagfalú, 3:1 zsugorodás, gyantás, fekete 51/16mm, POLIOLEFIN | Tracon | ZSB51/16R | db | 1 | 7568
6308031250 | ZSB85/25R zsugorcső, vastagfalú, 3:1 zsugorodás, gyantás, fekete 85/25mm, POLIOLEFIN | Tracon | ZSB85/25R | db | 1 | 10463
6308074710 | ZSBB-SET zsugorcső készlet, vékonyfalú, 2:1 zsugorodás, fekete 15×150mm, POLIOLEFIN | Tracon | ZSBB-SET | db | 1 | 922
6308012600 | ZSB-SET zsugorcső készlet, vékonyfalú, 2:1 zsugorodás, több szín 15×150mm, POLIOLEFIN | Tracon | ZSB-SET | db | 1 | 922
6308044670 | ZSJR146/05 cipzáras zsugorcső, gyantás 4×150-4×240mm2 L=500 mm, D=146/38mm | Tracon | ZSJR146/05 | db | 1 | 15968
6308044680 | ZSJR146/1 cipzáras zsugorcső, gyantás 4×150-4×240mm2 L=1000 mm, D=146/38mm | Tracon | ZSJR146/1 | db | 1 | 39548
6308007280 | ZSJR146/38 cipzáras zsugorcső, gyantás 4×150-4×240mm2 L=1500 mm, D=146/38mm | Tracon | ZSJR146/38 | db | 1 | 59993
6308060950 | ZSJR180/05 cipzáras zsugorcső, gyantás 4×185-4×300mm2 L=500 mm, D=180/50mm | Tracon | ZSJR180/05 | db | 1 | 19598
6308060960 | ZSJR180/1 cipzáras zsugorcső, gyantás 4×185-4×300mm2 L=1000 mm, D=180/50mm | Tracon | ZSJR180/1 | db | 1 | 48540
6308060970 | ZSJR180/15 cipzáras zsugorcső, gyantás 4×185-4×300mm2 L=1500 mm, D=180/50mm | Tracon | ZSJR180/15 | db | 1 | 73613
6308044700 | ZSJR50/05 cipzáras zsugorcső, gyantás 4×6-4×25mm2 L=500 mm, D=50/15mm | Tracon | ZSJR50/05 | db | 1 | 8520
6308044710 | ZSJR50/1 cipzáras zsugorcső, gyantás 4×6-4×25mm2 L=1000 mm, D=50/15mm | Tracon | ZSJR50/1 | db | 1 | 19125
6308007260 | ZSJR50/15 cipzáras zsugorcső, gyantás 4×6-4×25mm2 L=1500 mm, D=50/15mm | Tracon | ZSJR50/15 | db | 1 | 29730
6308044720 | ZSJR75/05 cipzáras zsugorcső, gyantás 4×35-4×120mm2 L=500 mm, D=75/22mm | Tracon | ZSJR75/05 | db | 1 | 10140
6308044730 | ZSJR75/1 cipzáras zsugorcső, gyantás 4×35-4×120mm2 L=1000 mm, D=75/22mm | Tracon | ZSJR75/1 | db | 1 | 20280
6308007270 | ZSJR75/22 cipzáras zsugorcső, gyantás 4×35-4×120mm2 L=1500 mm, D=75/22mm | Tracon | ZSJR75/22 | db | 1 | 33810
6308007090 | ZSRSET-1 zsugorcső készlet, darabolt, közepesfalú, 4 érhez, gyantás 4×6mm2-4×25mm2, (4×12/3mm, l=100mm)+(1×40/12mm, L=500mm) | Tracon | ZSRSET-1 | db | 1 | 4208
6308020700 | ZSRSET-1DA kötéskészlet huzalárnyékolású, 4-erű kábelhez, gyantás 4×6mm2-4×25mm2, (4×19/6mm, l=150mm)+(1×51/16mm, L=500mm) | Tracon | ZSRSET-1DA | db | 1 | 7200
6308031260 | ZSRSET-1DB kötéskészlet szalagárnyékolású, 4-erű kábelhez, gyantás 4×6mm2-4×25mm2, (4×19/6mm, l=150mm)+(1×51/16mm, L=500mm) | Tracon | ZSRSET-1DB | db | 1 | 8715
6308031270 | ZSRSET-1FK zsugorcső készlet, darabolt, vastagfalú, 4 érhez, gyantás 4×6mm2-4×25mm2, (4×19/6mm, l=150mm)+(1×51/16mm, L=500mm) | Tracon | ZSRSET-1FK | db | 1 | 5925
6308007100 | ZSRSET-2 zsugorcső készlet, darabolt, közepesfalú, 4 érhez, gyantás 4×35mm2-4×120mm2, (4×30/8mm, l=200mm)+(1×75/22mm, L=1000mm) | Tracon | ZSRSET-2 | db | 1 | 10485
6308044740 | ZSRSET-2A zsugorcső készlet, darabolt, közepesfalú, 4 érhez, gyantás 4×25mm2-4×35mm2, (4×19/6mm, l=200mm)+(1×50/16mm, L=1000mm) | Tracon | ZSRSET-2A | db | 1 | 8858
6308044750 | ZSRSET-2B zsugorcső készlet, darabolt, közepesfalú, 4 érhez, gyantás 4×50mm2-4×70mm2, (4×30/8mm, l=200mm)+(1×63/19mm, L=1000mm) | Tracon | ZSRSET-2B | db | 1 | 10140
6308031280 | ZSRSET-2DA kötéskészlet huzalárnyékolású, 4-erű kábelhez, gyantás 4×35mm2-4×120mm2, (4×30/8mm, l=200mm)+(1×85/25mm, L=1000mm) | Tracon | ZSRSET-2DA | db | 1 | 14445
6308031290 | ZSRSET-2DB kötéskészlet szalagárnyékolású, 4-erű kábelhez, gyantás 4×35mm2-4×120mm2, (4×30/8mm, l=200mm)+(1×85/25mm, L=1000mm) | Tracon | ZSRSET-2DB | db | 1 | 19425
6308031300 | ZSRSET-2FK zsugorcső készlet, darabolt, vastagfalú, 4 érhez, gyantás 4×35mm2-4×120mm2, (4×30/8mm, l=200mm)+(1×85/25mm, L=1000mm) | Tracon | ZSRSET-2FK | db | 1 | 13650
6308007110 | ZSRSET-3 zsugorcső készlet, darabolt, közepesfalú, 4 érhez, gyantás 4×150mm2-4×240mm2, (4×40/12mm,l=250mm)+(1×140/42mm,L=1000mm) | Tracon | ZSRSET-3 | db | 1 | 16403
6308060980 | ZSRSET3-1,5 zsugorcső készlet, darabolt, közepesfalú, 3 érhez, gyantás 3×1,5mm2, (3×8/2mm, l=50mm)+(1×19/6mm, L=200mm) | Tracon | ZSRSET3-1,5 | db | 1 | 804
6308060990 | ZSRSET3-2,5 zsugorcső készlet, darabolt, közepesfalú, 3 érhez, gyantás 3×2,5mm2, (3×8/2mm, l=50mm)+(1×19/6mm, L=250mm) | Tracon | ZSRSET3-2,5 | db | 1 | 894
6308044760 | ZSRSET-3A zsugorcső készlet, darabolt, közepesfalú, 4 érhez, gyantás 4×150mm2-4×240mm2, (4×40/12mm,l=250mm)+(1×115/34mm,L=1000mm) | Tracon | ZSRSET-3A | db | 1 | 16403
6308031310 | ZSRSET-3DA kötéskészlet huzalárnyékolású, 4-erű kábelhez, gyantás 4×150mm2-4×240mm2, (4×50/16mm,l=300mm)+(1×130/36mm,L=1000mm) | Tracon | ZSRSET-3DA | db | 1 | 23333
6308031320 | ZSRSET-3DB kötéskészlet szalagárnyékolású, 4-erű kábelhez, gyantás 4×150mm2-4×240mm2, (4×50/16mm,l=300mm)+(1×130/36mm,L=1000mm) | Tracon | ZSRSET-3DB | db | 1 | 44175
6308031330 | ZSRSET-3FK zsugorcső készlet, darabolt, vastagfalú, 4 érhez, gyantás 4×150mm2-4×240mm2, (4×50/16mm,l=300mm)+(1×130/36mm,L=1000mm) | Tracon | ZSRSET-3FK | db | 1 | 18263
6308061000 | ZSRSET4-1,5 zsugorcső készlet, darabolt, közepesfalú, 4 érhez, gyantás 4×1,5mm2, (4×8/2mm, l=50mm)+(1×19/6mm, L=200mm) | Tracon | ZSRSET4-1,5 | db | 1 | 933
6308061010 | ZSRSET4-10 zsugorcső készlet, darabolt, közepesfalú, 4 érhez, gyantás 4×10mm2, (4×12/3mm, l=100mm)+(1×40/12mm, L=500mm) | Tracon | ZSRSET4-10 | db | 1 | 1875
6308061020 | ZSRSET4-120 zsugorcső készlet, darabolt, közepesfalú, 4 érhez, gyantás 4×120mm2, (4×30/8mm, l=250mm)+(1×95/30mm, L=1000mm) | Tracon | ZSRSET4-120 | db | 1 | 7395
6308061030 | ZSRSET4-150 zsugorcső készlet, darabolt, közepesfalú, 4 érhez, gyantás 4×150mm2, (4×40/12mm, l=250mm)+(1×95/30mm, L=1000mm) | Tracon | ZSRSET4-150 | db | 1 | 8025
6308061040 | ZSRSET4-16 zsugorcső készlet, darabolt, közepesfalú, 4 érhez, gyantás 4×16mm2, (4×12/3mm, l=200mm)+(1×40/12mm, L=500mm) | Tracon | ZSRSET4-16 | db | 1 | 2430
6308061050 | ZSRSET4-185 zsugorcső készlet, darabolt, közepesfalú, 4 érhez, gyantás 4×185mm2, (4×40/12mm, l=250mm)+(1×115/34mm, L=1000mm) | Tracon | ZSRSET4-185 | db | 1 | 9848
6308061060 | ZSRSET4-2,5 zsugorcső készlet, darabolt, közepesfalú, 4 érhez, gyantás 4×2,5mm2, (4×8/2mm, l=50mm)+(1×19/6mm, L=250mm) | Tracon | ZSRSET4-2,5 | db | 1 | 1023
6308061070 | ZSRSET4-240 zsugorcső készlet, darabolt, közepesfalú, 4 érhez, gyantás 4×240mm2, (4×40/12mm, l=330mm)+(1×115/34mm, L=1000mm) | Tracon | ZSRSET4-240 | db | 1 | 10463
6308061080 | ZSRSET4-25 zsugorcső készlet, darabolt, közepesfalú, 4 érhez, gyantás 4×25mm2, (4×19/6mm, l=200mm)+(1×50/16mm, L=500mm) | Tracon | ZSRSET4-25 | db | 1 | 3075
6308061090 | ZSRSET4-35 zsugorcső készlet, darabolt, közepesfalú, 4 érhez, gyantás 4×35mm2, (4×19/6mm, l=200mm)+(1×50/16mm, L=1000mm) | Tracon | ZSRSET4-35 | db | 1 | 3990
6308061100 | ZSRSET4-4 zsugorcső készlet, darabolt, közepesfalú, 4 érhez, gyantás 4×4mm2, (4×8/2mm, l=100mm)+(1×30/8mm, L=250mm) | Tracon | ZSRSET4-4 | db | 1 | 1688
6308061110 | ZSRSET4-50 zsugorcső készlet, darabolt, közepesfalú, 4 érhez, gyantás 4×50mm2, (4×19/6mm, l=200mm)+(1×63/19mm, L=1000mm) | Tracon | ZSRSET4-50 | db | 1 | 5205
6308061120 | ZSRSET4-6 zsugorcső készlet, darabolt, közepesfalú, 4 érhez, gyantás 4×6mm2, (4×8/2mm, l=100mm)+(1×30/8mm, L=330mm) | Tracon | ZSRSET4-6 | db | 1 | 1860
6308061130 | ZSRSET4-70 zsugorcső készlet, darabolt, közepesfalú, 4 érhez, gyantás 4×70mm2, (4×30/8mm, l=250mm)+(1×63/19mm, L=1000mm) | Tracon | ZSRSET4-70 | db | 1 | 5865
6308061140 | ZSRSET4-95 zsugorcső készlet, darabolt, közepesfalú, 4 érhez, gyantás 4×95mm2, (4×30/8mm, l=250mm)+(1×75/22mm, L=1000mm) | Tracon | ZSRSET4-95 | db | 1 | 7395
6308031340 | ZSRSET5-1 zsugorcső készlet, darabolt, közepesfalú, 5 érhez, gyantás 5×6mm2-5×25mm2, (5×12/3mm, l=100mm)+(1×40/12mm, L=500mm) | Tracon | ZSRSET5-1 | db | 1 | 4575
6308061150 | ZSRSET5-1,5 zsugorcső készlet, darabolt, közepesfalú, 5 érhez, gyantás 5×1,5mm2, (5×8/2mm, l=50mm)+(1×19/6mm, L=200mm) | Tracon | ZSRSET5-1,5 | db | 1 | 1073
6308061160 | ZSRSET5-10 zsugorcső készlet, darabolt, közepesfalú, 5 érhez, gyantás 5×10mm2, (5×12/3mm, l=100mm)+(1×40/12mm, L=500mm) | Tracon | ZSRSET5-10 | db | 1 | 2018
6308061170 | ZSRSET5-16 zsugorcső készlet, darabolt, közepesfalú, 5 érhez, gyantás 5×16mm2, (5×12/3mm, l=200mm)+(1×40/12mm, L=500mm) | Tracon | ZSRSET5-16 | db | 1 | 2700
6308044770 | ZSRSET5-1FK zsugorcső készlet, darabolt, vastagfalú, 5 érhez, gyantás 5×6mm2-5×25mm2, (5×19/6mm, l=150mm)+(1×51/16mm, L=500mm) | Tracon | ZSRSET5-1FK | db | 1 | 5925
6308031350 | ZSRSET5-2 zsugorcső készlet, darabolt, közepesfalú, 5 érhez, gyantás 5×35mm2-5×120mm2, (5×30/8mm, l=200mm)+(1×75/22mm, L=1000mm) | Tracon | ZSRSET5-2 | db | 1 | 11438
6308061180 | ZSRSET5-2,5 zsugorcső készlet, darabolt, közepesfalú, 5 érhez, gyantás 5×2,5mm2, (5×8/2mm, l=50mm)+(1×19/6mm, L=250mm) | Tracon | ZSRSET5-2,5 | db | 1 | 1172
6308061190 | ZSRSET5-25 zsugorcső készlet, darabolt, közepesfalú, 5 érhez, gyantás 5×25mm2, (5×19/6mm, l=200mm)+(1×50/16mm, L=500mm) | Tracon | ZSRSET5-25 | db | 1 | 3375
6308044780 | ZSRSET5-2A zsugorcső készlet, darabolt, közepesfalú, 5 érhez, gyantás 5×25mm2-5×35mm2, (5×19/6mm, l=200mm)+(1×50/16mm, L=1000mm) | Tracon | ZSRSET5-2A | db | 1 | 9540
6308044790 | ZSRSET5-2B zsugorcső készlet, darabolt, közepesfalú, 5 érhez, gyantás 5×50mm2-5×70mm2, (5×30/8mm, l=200mm)+(1×63/19mm, L=1000mm) | Tracon | ZSRSET5-2B | db | 1 | 10950
6308044800 | ZSRSET5-2FK zsugorcső készlet, darabolt, vastagfalú, 5 érhez, gyantás 5×35mm2-5×120mm2, (5×30/8mm, l=200mm)+(1×85/25mm, L=1000mm) | Tracon | ZSRSET5-2FK | db | 1 | 14070
6308031360 | ZSRSET5-3 zsugorcső készlet, darabolt, közepesfalú, 5 érhez, gyantás 5×150mm2-5×240mm2, (5×40/12mm,l=250mm)+(1×140/42mm,L=1000mm) | Tracon | ZSRSET5-3 | db | 1 | 17715
6308061200 | ZSRSET5-35 zsugorcső készlet, darabolt, közepesfalú, 5 érhez, gyantás 5×35mm2, (5×19/6mm, l=200mm)+(1×50/16mm, L=1000mm) | Tracon | ZSRSET5-35 | db | 1 | 4598
6308044810 | ZSRSET5-3FK zsugorcső készlet, darabolt, vastagfalú, 5 érhez, gyantás 5×150mm2-5×240mm2, (5×50/16mm,l=300mm)+(1×130/36mm,L=1000mm) | Tracon | ZSRSET5-3FK | db | 1 | 17663
6308061210 | ZSRSET5-4 zsugorcső készlet, darabolt, közepesfalú, 5 érhez, gyantás 5×4mm2, (5×8/2mm, l=100mm)+(1×30/8mm, L=250mm) | Tracon | ZSRSET5-4 | db | 1 | 1965
6308061220 | ZSRSET5-50 zsugorcső készlet, darabolt, közepesfalú, 5 érhez, gyantás 5×50mm2, (5×19/6mm, l=200mm)+(1×63/19mm, L=1000mm) | Tracon | ZSRSET5-50 | db | 1 | 5558
6308061230 | ZSRSET5-6 zsugorcső készlet, darabolt, közepesfalú, 5 érhez, gyantás 5×6mm2, (5×8/2mm, l=100mm)+(1×30/8mm, L=330mm) | Tracon | ZSRSET5-6 | db | 1 | 2168
6308061240 | ZSRSET5-70 zsugorcső készlet, darabolt, közepesfalú, 5 érhez, gyantás 5×70mm2, (5×30/8mm, l=250mm)+(1×63/19mm, L=1000mm) | Tracon | ZSRSET5-70 | db | 1 | 6465
6308012610 | ZSSZOH1,5 tömítő szalag, fekete 1,5m×38mm×3mm | Tracon | ZSSZOH1,5 | db | 1 | 7628
6308012620 | ZSSZR5 réz szövedék szalag 5m×30mm×0,4mm | Tracon | ZSSZR5 | db | 1 | 6495
6308012630 | ZSSZVM-1 térkitöltő massza szalag,piros 1,5m×25mm×0,8mm | Tracon | ZSSZVM-1 | db | 1 | 4883
6308031370 | ZSTHK zsugorodó szigetelésű toldóhüvely, elektrolitréz, kék 2,5mm2, (L=36,6mm, d1=2,6mm), PO | Tracon | ZSTHK | db | 1 | 165
6308031380 | ZSTHP zsugorodó szigetelésű toldóhüvely, elektrolitréz, piros 1,5mm2, (L=37mm, d1=1,8mm), PO | Tracon | ZSTHP | db | 1 | 149
6308031390 | ZSTHS zsugorodó szigetelésű toldóhüvely, elektrolitréz, sárga 4mm2, (L=42mm, d1=3,6mm), PO | Tracon | ZSTHS | db | 1 | 234
6308012640 | ZSV120 zsugorcső, vékonyfalú, 3:1 zsugorodás, fekete 12/4mm, POLIOLEFIN | Tracon | ZSV120 | db | 1 | 1192
6308012650 | ZSV180 zsugorcső, vékonyfalú, 3:1 zsugorodás, fekete 19/6mm, POLIOLEFIN | Tracon | ZSV180 | db | 1 | 1830
6308012660 | ZSV240 zsugorcső, vékonyfalú, 3:1 zsugorodás, fekete 24/8mm, POLIOLEFIN | Tracon | ZSV240 | db | 1 | 2328
6308012670 | ZSV30 zsugorcső, vékonyfalú, 3:1 zsugorodás, fekete 3/1mm, POLIOLEFIN | Tracon | ZSV30 | db | 1 | 715
6308012680 | ZSV390 zsugorcső, vékonyfalú, 3:1 zsugorodás, fekete 39/13mm, POLIOLEFIN | Tracon | ZSV390 | db | 1 | 4356
6308012690 | ZSV48 zsugorcső, vékonyfalú, 3:1 zsugorodás, fekete 4,8/1,6mm, POLIOLEFIN | Tracon | ZSV48 | db | 1 | 779
6308012700 | ZSV60 zsugorcső, vékonyfalú, 3:1 zsugorodás, fekete 6/2mm, POLIOLEFIN | Tracon | ZSV60 | db | 1 | 850
6308012710 | ZSV90 zsugorcső, vékonyfalú, 3:1 zsugorodás, fekete 9/3mm, POLIOLEFIN | Tracon | ZSV90 | db | 1 | 930
6308012720 | ZSVR120 zsugorcső, vékonyfalú, 3:1 zsugorodás, gyantás, fekete 12/4mm, POLIOLEFIN | Tracon | ZSVR120 | db | 1 | 2796
6308012730 | ZSVR190 zsugorcső, vékonyfalú, 3:1 zsugorodás, gyantás, fekete 19/6mm, POLIOLEFIN | Tracon | ZSVR190 | db | 1 | 3942
6308012740 | ZSVR240 zsugorcső, vékonyfalú, 3:1 zsugorodás, gyantás, fekete 24/8mm, POLIOLEFIN | Tracon | ZSVR240 | db | 1 | 5952
6308012750 | ZSVR30 zsugorcső, vékonyfalú, 3:1 zsugorodás, gyantás, fekete 3/1mm, POLIOLEFIN | Tracon | ZSVR30 | db | 1 | 1320
6308012760 | ZSVR390 zsugorcső, vékonyfalú, 3:1 zsugorodás, gyantás, fekete 39/13mm, POLIOLEFIN | Tracon | ZSVR390 | db | 1 | 9732
6308012770 | ZSVR48 zsugorcső, vékonyfalú, 3:1 zsugorodás, gyantás, fekete 4,8/1,6mm, POLIOLEFIN | Tracon | ZSVR48 | db | 1 | 1692
6308075226 | ZSVR48-D zsugorcső, vékonyfalú, 3:1zsugorodás, gyantás, fekete, dobon 4,8/1,6mm, POLIOLEFIN | Tracon | ZSVR48-D | db | 1 | 1692
6308012780 | ZSVR60 zsugorcső, vékonyfalú, 3:1 zsugorodás, gyantás, fekete 6/2mm, POLIOLEFIN | Tracon | ZSVR60 | db | 1 | 2010
6308075227 | ZSVR60-D zsugorcső, vékonyfalú, 3:1zsugorodás, gyantás, fekete, dobon 6/2mm, POLIOLEFIN | Tracon | ZSVR60-D | db | 1 | 2010
6308012790 | ZSVR90 zsugorcső, vékonyfalú, 3:1 zsugorodás, gyantás, fekete 9/3mm, POLIOLEFIN | Tracon | ZSVR90 | db | 1 | 2328
6308031400 | ZSVRS-1B1 végelzáró készlet huzalárnyékolású kábelekhez, beltéri 4×6-4×25mm2 | Tracon | ZSVRS-1B1 | db | 1 | 11843
6308031410 | ZSVRS-1B2 végelzáró készlet szalagárnyékolású kábelekhez, beltéri 4×6-4×25mm2 | Tracon | ZSVRS-1B2 | db | 1 | 17288
6308031420 | ZSVRS-1K1 végelzáró készlet huzalárnyékolású kábelekhez, kültéri 4×6-4×25mm2 | Tracon | ZSVRS-1K1 | db | 1 | 14445
6308031430 | ZSVRS-1K2 végelzáró készlet szalagárnyékolású kábelekhez, kültéri 4×6-4×25mm2 | Tracon | ZSVRS-1K2 | db | 1 | 19883
6308057250 | ZSVRS-2B1 végelzáró készlet huzalárnyékolású kábelekhez, beltéri 4×35-4×50mm2 | Tracon | ZSVRS-2B1 | db | 1 | 13785
6308057260 | ZSVRS-2B2 végelzáró készlet szalagárnyékolású kábelekhez, beltéri 4×35-4×50mm2 | Tracon | ZSVRS-2B2 | db | 1 | 20730
6308057270 | ZSVRS-2K1 végelzáró készlet huzalárnyékolású kábelekhez, kültéri 4×35-4×50mm2 | Tracon | ZSVRS-2K1 | db | 1 | 17715
6308057280 | ZSVRS-2K2 végelzáró készlet szalagárnyékolású kábelekhez, kültéri 4×35-4×50mm2 | Tracon | ZSVRS-2K2 | db | 1 | 24675
6308031440 | ZSVRS-3B1 végelzáró készlet huzalárnyékolású kábelekhez, beltéri 4×70-4×120mm2 | Tracon | ZSVRS-3B1 | db | 1 | 15075
6308031450 | ZSVRS-3B2 végelzáró készlet szalagárnyékolású kábelekhez, beltéri 4×70-4×120mm2 | Tracon | ZSVRS-3B2 | db | 1 | 24525
6308031460 | ZSVRS-3K1 végelzáró készlet huzalárnyékolású kábelekhez, kültéri 4×70-4×120mm2 | Tracon | ZSVRS-3K1 | db | 1 | 21030
6308031470 | ZSVRS-3K2 végelzáró készlet szalagárnyékolású kábelekhez, kültéri 4×70-4×120mm2 | Tracon | ZSVRS-3K2 | db | 1 | 29985
6308031480 | ZSVRS-4B1 végelzáró készlet huzalárnyékolású kábelekhez, beltéri 4×150-4×240mm2 | Tracon | ZSVRS-4B1 | db | 1 | 23018
6308031490 | ZSVRS-4B2 végelzáró készlet szalagárnyékolású kábelekhez, beltéri 4×150-4×240mm2 | Tracon | ZSVRS-4B2 | db | 1 | 37905
6308031500 | ZSVRS-4K1 végelzáró készlet huzalárnyékolású kábelekhez, kültéri 4×150-4×240mm2 | Tracon | ZSVRS-4K1 | db | 1 | 34628
6308031510 | ZSVRS-4K2 végelzáró készlet szalagárnyékolású kábelekhez, kültéri 4×150-4×240mm2+ | Tracon | ZSVRS-4K2 | db | 1 | 47715